## Pakiet nr 1 - aparatura medyczn
Załącznik nr 1.1 do zapytania ofertowego
SP ZOZ/DZ/93/2024
FORMULARZ CENOWY
| Pakiet nr 1 | Aparatura medyczna
Lp. | Nazwa sprzętu medycznego |  | Lokalizacja | Ilość przeglądów | Termin przeglądu |  | Cena netto | Stawka podatku Vat w % | Cena brutto
1. | Videootoscop kliniczny |  | Odział | 1 | Styczeń
| Firma : Netscope Typ : |  | Pediatryczny |  | 2025 r.
Nr fabr. : 80039 Rok prod. : 2008
2. | Lampa przepływowa UVC |  | Odział | 1 | Styczeń
| Firma : Optotech Typ : |  | Pediatryczny |  | 2025 r.
Nr seryjny : 2802210175 Rok prod. :
3. | Lampa przepływowa UVC |  | Odział | 1 | Styczeń
| Firma : Optotech Typ : |  | Pediatryczny |  | 2025 r.
Nr seryjny : 2802210167 Rok prod. :
4. | Koncentrator tlenu |  | Oddział | 1 | Styczeń
| Firma : Invacare Typ : 5 |  | Pediatryczny |  | 2025 r.
Nr fabryczny : 98J04568 Rok prod. : 2008
5. | Ssak chirurgiczny |  | Oddział | 1 | Styczeń
| Firma : Typ : Mevacs M 20 |  | Pediatryczny |  | 2025 r.
Nr fabryczny : 1408321 Rok prod. : 2008
6. | Ssak elektryczny |  | Oddział | 1 | Styczeń
| Firma : Medela Typ : Basic 30 |  | Pediatryczny |  | 2025 r.
Nr fabryczny : 1209242 Rok prod. : 2008
7. | Defibrylator |  | Oddział | 1 | Styczeń
| Firma : Multiple Typ : Cardio - Aid |  | Pediatryczny |  | 2025 r.
Nr fabryczny : 12003540 Rok prod. : 1997
8. | Strzykawkowa pompa infuzyjna |  | Oddział | 1 | Styczeń
| Firma : KWAPISZ Typ : MONO 20/50 |  | Pediatryczny |  | 2025 r.
Nr fabryczny : 4045 Rok prod. : 2002
9. | Strzykawkowa pompa infuzyjna |  | Oddział | 1 | Styczeń
| Firma : TERUMO Typ : |  | Pediatryczny |  | 2025 r.
Nr fabryczny : 2252 Rok prod. : 2007
10. | Pulsoksymetr |  | Oddział | 1 | Styczeń
| Firma : MEDTRONIC Typ : NELLCOR LIBRA |  | Pediatryczny |  | 2025 r.
Nr fabryczny : MBB1611622 Rok prod. : 2016
11. | Pulsoksymetr |  | Oddział | 1 | Styczeń
| Firma : MEDTRONIC Typ : NELLCOR LIBRA |  | Pediatryczny |  | 2025 r.
Nr fabryczny : MBB1612976 Rok prod. : 2016
12. | Kardiomonitor |  | Oddział | 1 | Styczeń
| Firma : GE MEDICAL SYSTEMS Typ : DASH 4000 |  | Pediatryczny |  | 2025 r.
Nr fabryczny : AAB04233756GA Rok prod. : 2004
13. | Pulsoksymetr |  | Oddział | 1 | Styczeń
| Firma : MEDTRONIC Typ : NELLCOR |  | Pediatryczny |  | 2024 r.
Nr fabryczny : G02825966 Rok prod. : 2003
14. | Spirometr |  | Oddział | 1 | Styczeń
| Firma : MES Typ : LUNGEST 1000S |  | Pediatryczny |  | 2025 r.
Nr fabryczny : 528 Rok prod. : 2008
15. | Pulsoksymetr |  | Oddział | 1 | Styczeń
| Firma : SHENZEN CREATIVE INDUSTRY Typ : PC-66B |  | Pediatryczny |  | 2025 r.
Nr fabryczny : XXK00LL04604 Rok prod. : 2015
16. | Pulsoksymetr |  | Oddział | 1 | Styczeń
| Firma : Typ : PC-66B |  | Pediatryczny |  | 2025 r.
Nr fabryczny : XXK00LL04605 Rok prod. : 2015
17. | Pompa strzykawkowa infuzyjna |  | Oddział | 1 | Styczeń
| Firma : MEDIMA Typ : |  | Pediatryczny |  | 2024 r.
Nr fabryczny : 0106450/09 Rok prod. : 2009
18. | Kardiomonitor |  | Oddział |  | Styczeń
| Firma : BLT Typ : Q7 |  | Chir. Uraz. | 1 | 2025 r.
Nr fabryczny : Q071E011121 Rok prod. : 2020
19. | Negatoskop |  | Oddział | 1 | Styczeń
| Firma : Haeberle Typ : 420 |  | Chir. Uraz. |  | 2025 r.
Nr fabryczny : 79/2034 Rok prod. :
20. | Kardiomonitor |  | Oddział |  | Styczeń
| Firma : BIOMEXIM Typ : MMED-6000DP/P6 |  | Chir. Uraz. | 1 | 2025 r.
Nr fabryczny : 839008060 Rok prod . : 2008
21. | Negatoskop |  | Oddział | 1 | Styczeń
| Firma : Ulta Viol Typ : NGP - 11 |  | Chir. Uraz. |  | 2025 r.
Nr fabryczny : 20073121 Rok prod. : 2007
22. | Piła do gipsu |  | Oddział | 1 | Styczeń
| Firma : Medi Portal Artikel Typ : |  | Chir. Uraz. |  | 2025 r.
Nr fabryczny : 40012 Rok prod. : 2018
23. | Wiertarka do wyciągów szkieletowych |  | Oddział | 1 | Styczeń
| Firma : Zimmer Typ : SFC |  | Chir. Uraz. |  | 2025 r.
Nr fabryczny : 2524 Rok prod. :
24. | Piła do gipsu |  | Oddział | 1 | Styczeń
| Firma : Aesculap Typ : |  | Chir. Uraz. |  | 2025 r.
Nr fabryczny : G-6100-05 Rok prod. :
25. | Wiertarka do wyciągów szkieletowych |  | Oddział | 1 | Styczeń
| Firma : Zimmer Typ : SFC |  | Chir. Uraz. |  | 2024 r.
Nr fabryczny : 2479 Rok prod. :
26. | Łóżko do intensywnej opieki medycznej |  | Oddział | 1 | Styczeń
| Firma : FAMED Typ : PB-10.0 |  | Chir. Uraz. |  | 2025 r.
Nr fabryczny : 1108/01877 Rok prod. : 2008
27. | Łóżko do intensywnej opieki medycznej |  | Oddział | 1 | Styczeń
| Firma : FAMED Typ : PB-10.0 |  | Chir. Uraz. |  | 2025 r.
Nr fabryczny : 1108/01876 Rok prod. : 2008
28. | Pompa infuzyjna |  | Oddział | 1 | Styczeń
| Firma : ASCOR MED Typ : AP22 |  | Chir. Uraz. |  | 2025 r.
Nr fabryczny : 4183/08 Rok prod. : 2008
29. | Pompa infuzyjna |  | Oddział | 1 | Styczeń
| Firma : ASCOR MED Typ : AP22 |  | Chir. Uraz. |  | 2025 r.
Nr fabryczny : 4184/08 Rok prod. : 2008
30. | Lampa zabiegowa |  | Oddział | 1 | Styczeń
| Firma : Typ : BH 130 |  | Chir. Uraz. |  | 2025 r.
Nr fabryczny : 8591 Rok prod. :
31. | Monitor + Defibrylator |  | Oddział | 1 | Styczeń
| Firma : Medtronic Typ : Lifepak 20 |  | Wewnętrzny |  | 2025 r.
Nr fabryczny : SN39704623 Rok prod. : 2011
32. | Pompa infuzyjna |  | Oddział | 1 | Styczeń
| Firma : MEDIMA Typ : S1 |  | Wewnętrzny |  | 2025 r.
Nr fabryczny : SN0108398/10 Rok prod. : 2009
33. | Kardiomonitor |  | Oddział |  | Luty
| Firma : Comen Typ : C 80 |  | Chir. Uraz. | 1 | 2025 r.
Nr fabryczny : K8201109190 Rok prod. : 2020
34. | Aparat do ultradźwieków |  | Przych. | 1 | Luty
| Firma : ASTAR Typ : SONARIS S |  | Nr 2 |  | 2025 r.
| Nr fabryczny : 890145 Rok prod. : |  | D. Fizjoterapii
35. | Kardiomonitor |  | Oddział |  | Luty
| Firma : PHILIPS Typ : C3WSG |  | Gin. - Poł. | 1 | 2025 r.
Nr fabryczny : USC 3001963 Rok prod. : 2004
36. | Kardiotograf |  | Oddział |  | Luty
| Firma : SONICAD Typ : TEAM STANDARD |  | Gin. - Poł. | 1 | 2025 r.
Nr fabryczny : 738XA0242229-13 Rok prod. : 2013
37. | Lampa zabiegowa |  | Oddział | 1 | Luty
| Firma : WELCH ALLYN Typ : GS 600 |  | Gin. - Poł. |  | 2025 r.
Nr fabryczny : N34431479 Rok prod. :
38. | Ssak |  | Oddział | 1 | Luty
| Firma : OGARIT Typ : SO-4/T |  | Gin. - Poł. |  | 2025 r.
Nr fabryczny : 1104/155/15 Rok prod. : 2015
39. | Nawilżacz |  | Oddział | 1 | Marzec
| Firma : DUTCHMED Typ : AMHH-2600A |  | Neonatol. |  | 2024 r.
Nr fabryczny : AGD23EU1805022 Rok prod. : 2018
40. | Aparat Infantflow Sipap na stojaku jezdnym |  | Oddział | 1 | Marzec
| Firma : CARE FUSHION Typ : COMPREHENSIVE 27476-001 |  | Neonatol. |  | 2024 r.
Nr fabryczny : BJPO1307 Rok prod. : 2018
41. | Nawilżacz |  | Oddział | 1 | Marzec
| Firma : FISHER PAYKEL Typ : MR850 |  | Neonatol. |  | 2024 r.
Nr fabryczny : 180215348339. Rok prod. : 2018
42. | Kardiomonitor |  | Oddział | 1 | Marzec
| Firma : GE MEDICAL SYSTEMS Typ : B105 |  | Neonatol. |  | 2024 r.
Nr fabryczny : SP318281357WA Rok prod. : 2018
43. | Stanowisko do resuscytacji |  | Oddział | 1 | Marzec
| Firma : GE MEDICAL SYSTEMS Typ : PANDA |  | Neonatol. |  | 2024 r.
Nr fabryczny : PBWX71418 Rok prod. : 2018
44. | Nawilżacz |  | Oddział | 1 | Marzec
| Firma : FISHER PAYKEL Typ : MR850 |  | Neonatol. |  | 2024 r.
Nr fabryczny : 180131347217 Rok prod. : 2018
45. | Kardiomonitor |  | Oddział | 1 | Marzec
| Firma : GE MEDICAL SYSTEMS Typ : B105 |  | Neonatol. |  | 2024 r.
Nr fabryczny : SP318281341WA Rok prod. : 2018
46. | Stanowisko do resuscytacji |  | Oddział | 1 | Marzec
| Firma : GE MEDICAL SYSTEMS Typ : Panda |  | Neonatol. |  | 2024 r.
Nr fabryczny : PBWX71429 Rok prod. : 2018
47. | Defibrylator |  | Izba Przyjęć | 1 | Marzec
| Firma : Camel Typ : Benehart D6 |  |  |  | 2024 r.
Nr fabryczny : DZ-21015884 Rok prod. : 2022
48. | Lampa zabiegowa |  | Blok | 1 | Marzec
| Firma : MEDLAMP Typ : ESTELLA 75CW |  | Operacyjny |  | 2025 r.
Nr fabryczny : 2110110025004 Rok prod. : 2011
49. | Lampa zabiegowa |  | Blok | 1 | Marzec
| Firma : MEDLAMP Typ : ESTELLA 75CW |  | Operacyjny |  | 2025 r.
Nr fabryczny : 2110110025001 Rok prod. : 2011
50. | Lampa zabiegowa |  | Blok | 1 | Marzec
| Firma : MEDLAMP Typ : ESTELLA 75CW |  | Operacyjny |  | 2025 r.
Nr fabryczny : 2110110025002 Rok prod. : 2011
51. | Defibrylator |  | Chirurgia | 1 | Marzec
| Firma : Emtel Typ : Defimax Plus |  | Ogólna |  | 2024 r.
Nr fabryczny : 2211782 Rok prod. : 2021
52. | Elektrokardiograf |  | Poradnia | 1 | Marzec
| Firma : SCHILLER Typ : AT-1 |  | Lgota Górna |  | 2025 r.
Nr fabryczny : 190.41353 Rok prod. :
53. | Defibrylator |  | Oddział | 1 | Marzec
| Firma : Emtel Typ : Defimax Plus |  | Wewnętrzny |  | 2024 r.
Nr fabryczny : 2211781 Rok prod. : 2021
54. | Nosze Member |  | DPD | 1 | Kwiecień
| Firma : MEDLINE Typ : MEMBER |  |  |  | 2024r.
Nr fabryczny : A-132822 Rok prod. : 2015
55. | Nosze Medirol |  | DPD | 1 | Kwiecień
| Firma : MEDIROL Typ : P113 |  |  |  | 2024 r.
Nr fabryczny : 9P11312730 Rok prod. : 2012
56. | Aparat do pola magnetycznego |  | Oddział | 1 | Kwiecień
| Firma : ASTAR ABR Typ : MEGNER |  | Rehabilitacji |  | 2024 r.
Nr fabryczny : 03/11/02 Rok prod. : 2002
57. | Ergometr rowerowy |  | Oddział | 1 | Kwiecień
| Firma : Spódzielnia Pracy Mechaników Typ : EME 400 |  | Rehabilitacji |  | 2024 r.
Nr fabr. : 268 Rok prod. : 1982
58. | Aparat do krioterapii |  | Oddział | 1 | Kwiecień
| Firma : Metrum Cryoflex Typ : NR 2 |  | Rehabilitacji |  | 2024 r.
Nr fabr. : 347.11.2002 Rok prod. : 2002
59. | Aparat do pola magnetycznego |  | Oddział | 1 | Kwiecień
| Firma : EMILDUE Typ : LP-50 |  | Rehabilitacji |  | 2024 r.
Nr fabryczny : 2002-11-03 Rok prod. : 2002
60. | Lampa Lumina |  | Oddział | 1 | Kwiecień
| Firma : TECHNOMEX Typ : LS-3 |  | Rehabilitacji |  | 2024 r.
Nr fabryczny : SN 539 Rok prod. : 2008
61. | Biostymulator laserowy |  | Oddział | 1 | Kwiecień
| Firma : MAG INTERNATIONAL Typ : MAG LASER |  | Rehabilitacji |  | 2024 r.
Nr fabryczny : 239 Rok prod. : 2002
62. | Urzadzenie do masażu |  | Oddział | 1 | Kwiecień
| Firma : MEDEN IN-MED Typ : INVAC MED. |  | Rehabilitacji |  | 2024 r.
Nr fabryczny : 0013/2001 Rok prod. : 2001
63. | Stół do masażu z regulacją |  | Oddział | 1 | Kwiecień
| Firma : KETTLER Typ : TOPAZ |  | Rehabilitacji |  | 2024 r.
Nr fabryczny : K 0810/0542 Rok prod. : 2008
64. | Urządzenie do masażu pneumatycznego |  | Oddział | 1 | Kwiecień
| Firma : DS. MAREF Typ : LX7 MAX |  | Rehabilitacji |  | 2024 r.
Nr fabryczny : 1807910 Rok prod. : 2020
65. | Magner LT |  | Oddział | 1 | Kwiecień
| Firma : STAR ABR Typ : CSL60 |  | Rehabilitacji |  | 2024 r.
Nr fabryczny : 2008-10-02 Rok prod. : 2008
66. | Aparat Sonicator |  | Oddział | 1 | Kwiecień
| Firma : METTLER ELECTRONICS Typ : S-730 |  | Rehabilitacji |  | 2024 r.
Nr fabryczny : 72XU2591 Rok prod. : 1996
67. | Wanna do kapieli wirowej kończyn dolnych |  | Oddział | 1 | Kwiecień
| Firma : TECHNOMEX Typ : PIZARRO BASIC |  | Rehabilitacji |  | 2024 r.
Nr fabryczny : H/1308/0266 Rok prod. : 2013
68. | Tor z przeszkodami |  | Oddział | 1 | Kwiecień
| Firma : TECHNOMEX Typ : TNCH-2 |  | Rehabilitacji |  | 2024 r.
Nr fabryczny : 2/0807/0329 Rok prod. : 2008
69. | Aparat Firing |  | Oddział | 1 | Kwiecień
| Firma : COSMOGAMMA Typ : 7F |  | Rehabilitacji |  | 2024 r.
Nr fabryczny : 07/7F002932 Rok prod. : 2008
70. | Interdynamic |  | Oddział | 1 | Kwiecień
| Firma : S.R.S.E WARSZAWA Typ : ID-3P |  | Rehabilitacji |  | 2024 r.
Nr fabryczny : 180 Rok prod. : 1988
71. | Mini Vector |  | Oddział | 1 | Kwiecień
| Firma : TECHNOMEX Typ : TENSOR |  | Rehabilitacji |  | 2024 r.
Nr fabryczny : 0510/2008 Rok prod. : 2008
72. | Bieżnia elektryczna |  | Oddział | 1 | Kwiecień
| Firma : KETTLER Typ : 7879-000 |  | Rehabilitacji |  | 2024 r.
Nr fabryczny : 437 Rok prod. : 2008
73. | Defibrylator |  | Oddział | 1 | Kwiecień
| Firma : DEFIBTECH Typ : DEDC FE110 |  | Rehabilitacji |  | 2024 r.
Nr fabryczny : 130002543 Rok prod. : 2014
74. | Stół rehabilitacyjny |  | Oddział | 1 | Kwiecień
| Firma : TECHNOMEX Typ : BERYL |  | Rehabilitacji |  | 2024 r.
Nr fabryczny : K/1912/0047 Rok prod. : 2020
75. | Stół operacyjny |  | Oddział | 1 | Kwiecień
| Firma : TECHNOMEX Typ : OPAL |  | Rehabilitacji |  | 2024 r.
Nr fabryczny : K/1912/0046 Rok prod. : 2020
76. | Podnośnik jezdny |  | Oddział | 1 | Kwiecień
| Firma : MORETTI Typ : TC 12 |  | Rehabilitacji |  | 2024 r.
Nr fabryczny : RI 710 Rok prod. : 2019
77. | Fala uderzeniowa |  | Oddział | 1 | Kwiecień
| Firma : OCEANUS Typ : OCE ESTWT001 |  | Rehabilitacji |  | 2024 r.
Nr fabryczny : 119011500032 Rok prod. : 2019
78. | Rotor do ćwiczeń kończyn górnych i dolnych |  | Oddział | 1 | Kwiecień
| Firma : KINESIS Typ : KRDG |  | Rehabilitacji |  | 2024 r.
Nr fabryczny : 15/2019/KRDG Rok prod. :
79. | Aparat do elektroterapii i ultradźwięków |  | Oddział | 1 | Kwiecień
| Firma : ASTAR ABR Typ : ETIUS U |  | Rehabilitacji |  | 2024 r.
Nr fabryczny : EUW-17/S1/AX Rok prod. : 2020
80. | Wirówka do kąpieli kończyn górnych |  | Oddział | 1 | Kwiecień
| Firma : TECHNOMEX Typ : CASTILLO |  | Rehabilitacji |  | 2024 r.
Nr fabryczny : H/1211/0475 Rok prod. : 2013
81. | Lampa |  | Oddział | 1 | Kwiecień
| Firma : Typ : SOLLUX |  | Rehabilitacji |  | 2024 r.
Nr fabryczny : 1599 Rok prod. : 1979
82. | Koncentrator tlenu |  | Oddział | 1 | Kwiecień
| Firma : INVACARE Typ : 5 RC5LX02AQ |  | Rehabilitacji |  | 2024 r.
Nr fabryczny : 04J020424 Rok prod. :
83. | Mini Vector |  | Oddział | 1 | Kwiecień
| Firma : TECHNOMEX Typ : TENSOR |  | Rehabilitacji |  | 2024 r.
Nr fabryczny : 0510/2008 Rok prod. : 2008
84. | Ssak chirurgiczny |  | Oddział | 1 | Kwiecień
| Firma : OGARIT Typ : SO-5 TORNADO |  | Rehabilitacji |  | 2024 r.
Nr fabryczny : 0101/430/10 Rok prod. : 2010
85. | Stymat |  | Oddział | 1 | Kwiecień
| Firma : FAMED Typ : S-210 |  | Rehabilitacji |  | 2024 r.
Nr fabryczny : 83262 Rok prod. : 1989
86. | Stymat |  | Oddział | 1 | Kwiecień
| Firma : FAMED Typ : S-300 |  | Rehabilitacji |  | 2024 r.
Nr fabryczny : 860118 Rok prod. : 1986
87. | Stymat |  | Oddział | 1 | Kwiecień
| Firma : FAMED Typ : S-300 |  | Rehabilitacji |  | 2024 r.
Nr fabryczny : 870043 Rok prod. : 1987
88. | Stymat |  | Oddział | 1 | Kwiecień
| Firma : FAMED Typ : S-210 |  | Rehabilitacji |  | 2024 r.
Nr fabryczny : 890160 Rok prod. : 1986
89. | Aqua Vibron |  | Oddział | 1 | Kwiecień
| Firma : TECHNOMEX Typ : IPX4 |  | Rehabilitacji |  | 2024 r.
Nr fabryczny : SN-0006-2009 Rok prod. : 2009
90. | Elektryczny stolik okulistyczny |  | Przych. | 1 | Kwiecień
| Firma : Medical Partner Typ : Net - 2 |  | Koziegłowy |  | 2024 r.
Nr fabryczny : 0705123 Rok prod. : 2007
91. | Oftalmoskop bateryjny |  | Przych. | 1 | Kwiecień
| Firma : Medical Partner Typ : M 750 |  | Koziegłowy |  | 2024 r.
Nr fabryczny : 11710 - B1 Rok prod. : 2007
92. | Tonometr aplacyjny |  | Przych. | 1 | Kwiecień
| Firma : Medical Partner Typ : Z800 |  | Koziegłowy |  | 2024 r.
Nr fabryczny : 07012682 Rok prod. : 2007
93. | Unit stomatologiczny |  | Przych. | 1 | Kwiecień
| Firma : GENDEX Typ : GXIO-770 |  | Koziegłowy |  | 2024 r.
Nr fabryczny : 1542017 Rok prod. : 2017
94. | Wstrząsarka |  | Przych. | 1 | Kwiecień
| Firma : 3M ESPE Typ : CAPMIX |  | Koziegłowy |  | 2024 r.
Nr fabryczny : 4411618 Rok prod. : 1995
95. | Lampa zabiegowa |  | Przych. | 1 | Kwiecień
| Firma : BAK MED Typ : PH 121.1 |  | Koziegłowy |  | 2024 r.
Nr fabryczny : 900100 Rok prod. :
96. | Detektor tętna płodu |  | Przych. | 1 | Kwiecień
| Firma : CONTEC Typ : |  | Koziegłowy |  | 2024 r.
Nr fabryczny : 20050200074 Rok prod. : 2020
97. | Lampa szczelinowa |  | Przych. | 1 | Kwiecień
| Firma : MEDICAL PARTNER Typ : NSL-2 |  | Koziegłowy |  | 2024 r.
Nr fabryczny : 705112 Rok prod. : 2007
98. | Pulsoksymetr |  | Przych. | 1 | Wrzesień
| Firma : ZNSM OPOLE Typ : 512 |  | Koziegłowy |  | 2023 r.
Nr fabryczny : SN 12523781 MN Rok prod. : 2006
99. | Kardiomonitor |  | Oddział | 1 | Kwiecień
| Firma : PHILIPS Typ : G30 |  | Wewnętrzny |  | 2024 r.
Nr fabryczny : CN44000886 Rok prod. : 2015
100. | Kardiomonitor |  | Oddział | 1 | Kwiecień
| Firma : PHILIPS Typ : G30 |  | Wewnętrzny |  | 2024 r.
Nr fabryczny : CN44000887 Rok prod. : 2015
101. | Ssak elektryczny przenośny |  | Oddział | 1 | Kwiecień
| Firma : S- Scor Typ : S-Scor Duet |  | Wewnętrzny |  | 2024 r.
Nr fabryczny : AE 00451 Rok prod. : 2008
102. | Uroflowometr |  | Przych. | 1 | Kwiecień
| Firma : Typ : DANFLOW 1100 |  | nr 3 |  | 2024 r.
Nr fabryczny : SN 7080452 Rok prod. : 2022
103. | Pompa strzykawkowa |  | Oddział | 1 | Kwiecień
| Firma : CAREFUSION Typ : ALARIS GH PLUS |  | Pediatryczny |  | 2024 r.
Nr fabryczny : 270015433 Rok prod. : 2017
104. | Pompa objetościowa |  | Oddział | 1 | Kwiecień
| Firma : CAREFUSION Typ : ALARIS GH PLUS |  | Pediatryczny |  | 2024 r.
Nr fabryczny : 135444821 Rok prod. : 2017
105. | Pompa objetościowa |  | Oddział | 1 | Kwiecień
| Firma : CAREFUSION Typ : ALARIS GH PLUS |  | Pediatryczny |  | 2024 r.
Nr fabryczny : 135444822 Rok prod. : 2017
106. | Ssak medyczny |  | DPD | 1 | Maj
| Firma : RMB System Typ : Minia Speed Battery Evo Plus |  |  |  | 2024 r.
Nr fabryczny : 206444 Rok prod. : 2016
107. | Ssak medyczny |  | DPD | 1 | Maj
| Firma : FAZZINI S.R.L. Typ : F.31.OB |  |  |  | 2024 r.
Nr fabryczny : 100005 Rok prod. :
108. | Ssak medyczny |  | DPD | 1 | Maj
| Firma : 3A Health Care Typ : Minia Speed Battery Evo Plus |  |  |  | 2024 r.
Nr fabryczny : 209286 Rok prod. : 2016
109. | Ssak medyczny |  | DPD | 1 | Maj
| Firma : BOSCAROL Typ : OB2012 |  |  |  | 2024 r.
Nr fabryczny : 1000911857 Rok prod. : 2009
110. | Ssak medyczny |  | DPD | 1 | Maj
| Firma : BOSCAROL Typ : OB2012/BSU158 |  |  |  | 2024r.
Nr fabryczny : 1000911855 Rok prod. : 2009
111. | Ssak medyczny |  | DPD | 1 | Maj
| Firma : BOSCAROL Typ : BSU154 |  |  |  | 2024 r.
Nr fabryczny : 1000610351 Rok prod. : 2006
112. | Stojak z podgrzewaną misą |  | Oddział | 1 | Maj
| Firma : TRIBO S.Z.O.O Typ : SK 8302S |  | Anestezjol. |  | 2024 r.
Nr fabryczny : 016/2012 Rok prod. : 2012
113. | Chirurgiczny ssak jezdny |  | Pracownia | 1 | Maj
| Firma : Typ : HOSPIVAC |  | Endoskopii |  | 2024 r.
Nr fabryczny : 2697 Rok prod. :
114. | Rentgen stomatologiczny Exima Max |  | Przych. | 1 | Maj
| Firma : GENDEX Typ : GXIO-770 |  | Koziegłowy |  | 2024 r.
Nr fabryczny : 1542017 Rok prod. : 2017
115. | Nosze i transporter StollenWerk |  | DPD | 1 | Czerwiec
| Firma : STOLLENWERK Typ : MEC 300S |  |  |  | 2024 r.
Nr fabryczny : 3006/23837 Rok prod. : 2013
116. | Nosze i transporter StollenWerk |  | DPD | 1 | Czerwiec
| Firma : STOLLENWERK Typ : 3006/21855 |  |  |  | 2024 r.
Nr fabryczny : 4002/15358 Rok prod. : 2017
117. | Nosze i transporter StollenWerk |  | DPD | 1 | Czerwiec
| Firma : RMB SYSTEM Typ : 3008/21404 |  |  |  | 2024 r.
Nr fabryczny : 4002/14963 Rok prod. : 2016
118. | Nosze i transporter StollenWerk |  | DPD | 1 | Czerwiec
| Firma : RMB SYSTEM Typ : 3008 |  |  |  | 2024 r.
Nr fabryczny : 21404 Rok prod. : 2016
119. | Laser |  | Przych. | 1 | Czerwiec
| Firma : EMILDUE Typ : LP-50 |  | nr 2 |  | 2024 r.
| Nr fabryczny : 08/5A891 Rok prod. : 2008 |  | D. Fizjoterapii
120. | Laser |  | Przych. | 1 | Czerwiec
| Firma : CENTH TECH LATER Typ : CTL 1106 MX |  | nr 2 |  | 2024 r.
| Nr fabryczny : MX 0031 Rok prod. : 1999 |  | D. Fizjoterapii
121. | Aparat do elektroterapii |  | Przych. | 1 | Czerwiec
| Firma : Famed Typ : Stymat S-300 |  | nr 2 |  | 2024 r.
| Nr fab. : 85094 Rok prod. : 1986 |  | D. Fizjoterapii
122. | Aparat do elektroterapii |  | Przych. | 1 | Czerwiec
| Firma : Fame Typ : Stymat S- 200 |  | nr 2 |  | 2024 r.
| Nr fab. : 79547 Rok prod. : 1979 |  | D. Fizjoterapii
123. | Aparat do elektroterapii |  | Przych. | 1 | Czerwiec
| Firma : Astar Typ : Duoter Plus |  | nr 2 |  | 2024 r.
| Nr fabr. : DP/11/09/08 Rok prod. : 2008 |  | D. Fizjoterapii
124. | Aparat do elektroterapii |  | Przych. | 1 | Czerwiec
| Firma : Emildue Typ : Firing 7F |  | nr 2 |  | 2024 r.
| Nr fabr. : 08/7F003015 Rok prod. : 2008 |  | D. Fizjoterapii
125. | Aparat do krioterapii |  | Przych. | 1 | Czerwiec
| Firma : Metrum Cryoflex Typ : Cryo Duo |  | nr 2 |  | 2024 r.
| Nr fabryczny : CTD1797YE Rok prod. : 2009 |  | D. Fizjoterapii
126. | Aparat do krioterapii |  | Przych. | 1 | Czerwiec
| Firma : Metrum Cryoflex Typ : Cryo T |  | nr 2 |  | 2024 r.
| Nr fabryczny : CT780BB Rok prod. : 2004 |  | D. Fizjoterapii
127. | Aparat do leczenia polem magnetycznym |  | Przych. | 1 | Czerwiec
| Firma : PHU Technomex Typ : VITA LIFE MRS 2000 |  | nr 2 |  | 2024 r.
| Nr fabryczny : VL 98-11336 Rok prod. : 2000 |  | D. Fizjoterapii
128. | Aparat do magneroterapii |  | Przych. | 1 | Czerwiec
| Firma : Astar ABR Typ : Magner LT |  | nr 2 |  | 2024 r.
| Nr fabryczny : MLT-02/05/08 Rok prod. : 2008 |  | D. Fizjoterapii
129. | Aparat do masażu mechanicznego " Ekopompa" |  | Przych. | 1 | Czerwiec
| Firma : Meden - Inmed Typ : B IPX4 |  | nr 2 |  | 2024 r.
| Nr fabryczny : 0010/2009 Rok prod. : 2009 |  | D. Fizjoterapii
130. | Aparat do masazu pneumatycznego |  | Przych. | 1 | Czerwiec
| Firma : DAESUNG Typ : LYMHA TRON MK 400 |  | nr 2 |  | 2024 r.
| Nr fabryczny : 701690 Rok prod. : 2008 |  | D. Fizjoterapii
131. | Aparat do magnetoterapii Magnetronic |  | Przych. | 1 | Czerwiec
| Firma : Elaktronika i Elektromedycyna Typ : MF-10 |  | nr 2 |  | 2024 r.
| Nr fabryczny : 379 Rok prod. : 1994 |  | D. Fizjoterapii
132. | Aplikator pola magnetycznego |  | Przych. | 1 | Czerwiec
| Firma : ASTAR ABR Typ : CSL 60 |  | nr 2 |  | 2024 r.
| Nr fabryczny : 2008-10-01 Rok prod. : 2008 |  | D. Fizjoterapii
133. | Aplikator pola magnetycznego |  | Przych. | 1 | Czerwiec
| Firma : ASTAR ABR Typ : CSL 35 |  | nr 2 |  | 2024 r.
| Nr fabryczny : 2008-02-05 Rok prod. : 2008 |  | D. Fizjoterapii
134. | Teraplus |  | Przych. | 1 | Czerwiec
| Firma : FAMED Typ : GS-200 |  | nr 2 |  | 2024 r.
| Nr fabryczny : 83012 Rok prod. : 1983 |  | D. Fizjoterapii
135. | Aparat do kąpieli wirowych kończyn dolnych |  | Przych. | 1 | Czerwiec
| Firma : MEDEN-INMED Typ : WKD |  | Nr 2 |  | 2024 r.
| Nr fabryczny : 7523-2019 Rok prod. : |  | D. Fizjoterapii
136. | Aparat do kąpieli wirowych kończyn górnych |  | Przych. | 1 | Czerwiec
| Firma : MEDEN- INMED Typ : WKG |  | Nr 2 |  | 2024 r.
| Nr fabryczny : 8274-2018 Rok prod. : 2018 |  | D. Fizjoterapii
137. | Lampa |  | Przych. | 1 | Czerwiec
| Firma : PEM Typ : SOLLUX LS2 |  | Nr 2 |  | 2024 r.
| Nr fabryczny : 436 Rok prod. : 2008 |  | D. Fizjoterapii
138. | Lampa bakteriobójcza przepływowa UVC |  | Przych. | 1 | Czerwiec
| Firma : ULTRA VIOL Typ : NBVE 110 |  | nr 2 |  | 2024 r.
Nr fabryczny : 34784 Rok prod. : 2020
139. | Lampa szczelinowa |  | Przych. | 1 | Czerwiec
| Firma : Typ : |  | nr 2 |  | 2024 r.
Nr fabryczny : YLK-33-03-16 Rok prod. :
140. | Spirometr |  | Przych. | 1 | Czerwiec
| Firma : MES Typ : LUNGTEST MOBILE |  | nr 2 |  | 2024 r.
Nr fabryczny : 202000376 Rok prod. : 2020
141. | Spirometr |  | Przych. | 1 | Czerwiec
| Firma : CARE FUSION MIKROLAB Typ : MK 8-STK 36-ML3500 |  | nr 2 |  | 2024 r.
Nr fabryczny : 085-69-799 Rok prod. : 2013
142. | Audiometr |  | Przych. | 1 | Czerwiec
| Firma : Typ : AD226 |  | nr 2 |  | 2024 r.
Nr fabr. : 022-046 Rok prod. : 1993
143. | Elektrokardiograf |  | Przych. | 1 | Czerwiec
| Firma : ASCARD Typ : A4 |  | nr 2 |  | 2024 r.
Nr fabryczny : 544/98P Rok prod. : 1998
144. | Pompa infuzyjna |  | Chirurgia |  | Czerwiec
| Firma : Kwapisz Typ : Duet 20/50 |  | Ogólna | 1 | 2024 r.
Nr fabryczny : 14970 Rok prod. : 2009
145. |  | Pulsoksymetr | Chirurgia |  | Czerwiec
| Firma : Novametrix Typ : 520 - LPRZ |  | Ogólna | 1 | 2024 r.
Nr fabryczny : 77-5342 Rok produkcji : 1994
146. | Ssak elektryczny |  | Chirurgia | 1 | Czerwiec
| Firma : Atmos Typ : LC- 16 |  | Ogólna |  | 2024 r.
Nr fabryczny : 060000420-008527 Rok prod. : 2006
147. | Ssak elektryczny |  | Chirurgia | 1 | Czerwiec
| Firma : Aga Labor Typ : SV-22 |  | Ogólna |  | 2024 r.
Nr fabryczny : SN 957 Rok prod. : 2010
148. | Łóżko szpitalne elektryczne |  | Chirurgia | 1 | Czerwiec
| Firma : EGERTON Typ : SK005-4 |  | Ogólna |  | 2024 r.
Nr fabryczny : 19025-051 Rok prod. :
149. | Łóżko szpitalne elektryczne |  | Chirurgia | 1 | Czerwiec
| Firma : EGERTON Typ : SK005-4 |  | Ogólna |  | 2024 r.
Nr fabryczny : 19025-052 Rok prod. :
150. | Łóżko szpitalne elektryczne |  | Chirurgia | 1 | Czerwiec
| Firma : EGERTON Typ : SK005-4 |  | Ogólna |  | 2024 r.
Nr fabryczny : 19025-053 Rok prod. :
151. | Łóżko szpitalne elektryczne |  | Chirurgia | 1 | Czerwiec
| Firma : EGERTON Typ : SK005-4 |  | Ogólna |  | 2024 r.
Nr fabryczny : 19025-054 Rok prod. :
152. | Pompa strzykawkowa |  | Chirurgia | 1 | Czerwiec
| Firma : TERUMO Typ : TE-331 |  | Ogólna |  | 2024 r.
Nr fabryczny : 2255 Rok prod. : 2007
153. | Stół operacyjny |  | Oddział | 1 | Czerwiec
| Firma : Konkret Typ : ONYX OYK 02-01 |  | Gin. - Poł. |  | 2024 r.
Nr fabryczny : ON 2011/09/005 Rok prod. :
154. | Kardiotograf |  | Oddział | 1 | Czerwiec
| Firma : EDAN Typ : F9 EDAN |  | Gin. - Poł. |  | 2024 r.
Nr fabryczny : M16C10980001 Rok prod. : 2016
155. | Kardiotograf z telemetrią |  | Oddział | 1 | Czerwiec
| Firma : EDAN Typ : F9 EDAN |  | Gin. - Poł. |  | 2024 r.
Nr fabryczny : M16C10980003 Rok prod. : 2016
156. | Lampa zabiegowa |  | Oddział | 1 | Czerwiec
| Firma : MERILUX Typ : X3 |  | Gin. - Poł. |  | 2024 r.
Nr fabryczny : 11110970105 Rok prod. :
157. | Lancetron |  | Oddział | 1 | Czerwiec
| Firma : CONMED Typ : SABRE 180 60-5800-003 |  | Gin. - Poł. |  | 2024 r.
Nr fabryczny : 80112 950785950009 Rok prod. : 2012
158. | Lampa operacyjna |  | Oddział | 1 | Czerwiec
| Firma : MEDILAND Typ : ESTELA 75 CW PLUS |  | Gin. - Poł. |  | 2024 r.
Nr fabryczny : 2110110035003 Rok prod. : 2011
159. | Wanna porodowa |  | Oddział | 1 | Czerwiec
| Firma : DELTOM Typ : WPC 220BMH |  | Gin. - Poł. |  | 2024 r.
Nr fabryczny : 1752 Rok prod. : 2012
160. | Aparat do znieczulenia |  | Pracownia | 1 | Czerwiec
| Firma : Drager Typ : FABIUS CF |  | Endoskopii |  | 2024 r.
Nr fabryczny : 11425 Rok prod. :
161. | Mikroskop świetlny |  | ZDL | 1 | Czerwiec
| Firma : KYOWA TOKYO Typ : |  |  |  | 2024 r.
Nr fabryczny : 880742 Rok prod. :
162. | Wstrząsarka do amalgamatu |  | Przych. | 1 | Czerwiec
| Firma : VIVADENT Typ : SILMAT S5 |  | Strażacka |  | 2024 r.
Nr fabryczny : NI 607848 Rok prod. :
163. | Lampa zabiegowa |  | Przych. | 1 | Czerwiec
| Firma : KENDROMED Typ : KENDROLUX H-300 |  | Strażacka |  | 2024 r.
Nr fabryczny : 28709 100000000025178 Rok prod. : 2011
164. | Dermatoskop |  | Przych. | 1 | Czerwiec
| Firma : DERMITE-FUID Typ : 3GEN |  | Strażacka |  | 2024 r.
Nr fabryczny : Rok prod. : 2014
165. | Lampa bakteriobójcza |  | Izba Przyjęć | 1 | Czerwiec
| Firma : ULTRA VIOL Typ : NBVE 110 |  |  |  | 2024 r.
Nr fabryczny : 202025132 Rok prod. : 2020
166. | Lampa bakteriobójcza |  | Izba Przyjęć | 1 | Czerwiec
| Firma : ULTRA VIOL Typ : NBVE 110 |  |  |  | 2024 r.
Nr fabryczny : 2020256 Rok prod. : 2020
167. | Uroflawometr |  | Przychodnia | 1 | Lipiec
| Firma : BRAK Typ : DANFLOW 1100 |  | nr 3 |  | 2024 r.
Numer fabryczny : SN 7080452 Rok prod. : 2022
168. | Koncentrator tlenu |  | Izba Przyjęć | 1 | Lipiec
| Firma : Invacare Typ : IRC501A |  |  |  | 2024 r.
Nr fabryczny : 95/65129 Rok prod. : 2006
169. | Koncentrator tlenu |  | Izba Przyjęć | 1 | Lipiec
| Firma : Respiromix Typ : Ever Flo |  |  |  | 2024 r.
Nr fabryczny : 2032705 Rok prod. : 2020
170. | Ssak chirurgiczny |  | Izba Przyjęć | 1 | Lipiec
| Firma : Ogarit Typ : SO- 5 TORNADO |  |  |  | 2024 r.
Nr fabryczny : 0101/401/09 Rok prod. : 2009
171. | Negatoskop jednoklatkowy |  | Izba Przyjęć | 1 | Lipiec
| Firma : Famed Typ : LU-101 |  |  |  | 2024 r.
Nr fabryczny : 00 00 40 Rok prod. : 2000
172. | Ssak elektryczny |  | Pracownia | 1 | Lipiec
| Firma : Attolini Mario Typ : HOSPIVAC NEW 350 |  | Endoskopii |  | 2024 r.
Nr fabryczny : 1012C63 Rok prod. : 2011
173. | Ssak elektryczny jezdny dwubutlowy |  | Oddział | 1 | Lipiec
| Firma : Oxylite Typ : ELITE HIGH ESS 200 |  | Wewnętrzny |  | 2024 r.
Nr fabryczny : 7204010 Rok prod. : 2008
174. | Pompa infuzyjna |  | Oddział | 1 | Lipiec
| Firma : ASCOR MED Typ : AP22 |  | Wewnętrzny |  | 2024 r.
Nr fabryczny : 2035/06 Rok prod. : 2006
175. | Kardiomonitor |  | Oddział | 1 | Lipiec
| Firma : PHILIPS Typ : G30 |  | Wewnętrzny |  | 2024 r.
Nr fabryczny : CN44001601 Rok prod. : 2015
176. | Pompa infuzyjna |  | Oddział | 1 | Lipiec
| Firma : MEDIMA Typ : S2 |  | Wewnętrzny |  | 2024 r.
Nr fabryczny : SN0108397/10 Rok prod. : 2010
177. | Pompa infuzyjna |  | Oddział | 1 | Lipiec
| Firma : TERUMO Typ : TE-331 |  | Wewnętrzny |  | 2024 r.
Nr fabryczny : 2007-02302 Rok prod. : 2007
178. | Stół operacyjny |  | Blok | 1 | Lipiec
| Firma : Konkret Typ : Operon D 850 |  | Operacyjny |  | 2024 r.
Nr seryjny : 3263004Q10024 Rok prod. : 2012
179. | Stół operacyjny |  | Blok | 1 | Lipiec
| Firma : Famed Typ : SU-02 |  | Operacyjny |  | 2024 r.
Nr fabryczny : 887 Rok prod. : 2006
180. | Histeroskop |  | Oddział | 1 | Lipiec
| Firma : KARL-STORC Typ : 90X0463-D |  | Gin. - Poł. |  | 2024 r.
Nr fabryczny : S.C. SX19- A1511 Rok prod. :
181. | Lampa zabiegowa |  | Oddział | 1 | Lipiec
| Firma : KENDROMED Typ : KENDROLUX H300 |  | Gin. - Poł. |  | 2024 r.
Nr fabryczny : 100000000029061 Rok prod. : 2012
182. | Lampa Bioptron do naświetleń |  | KOS | 1 | Lipiec
| Firma : Typ : |  |  |  | 2024 r.
Nr fabryczny : 022 - 0414 Rok prod. : 022-0414
183. | Audiotympanometr |  | Przych. | 1 | Sierpień
| Firma : Interacoustics Typ : AA 20 |  | Strażacka |  | 2024 r.
Nr fabr. : 767586 Rok prod. : 2009
184. | Lampa bakteriobójcza |  |  | 1 | Sierpień
| Firma : OPTOTECH Typ : UV G 03WT |  | ZDL |  | 2024 r.
Nr seryjny : S/N 02802210166 Rok prod. : 2022
185. | Lampa bakteriobójcza UVC przepływowa |  |  | 1 | Sierpień
| Firma : ULTRA VIOL Typ : NBVE 110 PL |  | ZDL |  | 2024 r.
Nr seryjny : 40896 Rok prod. : 2022
186. | Lampa bakteriobójcza UVC przepływowa |  |  | 1 | Sierpień
| Firma : ULTRA VIO Typ : NBVE 110 PL |  | ZDL |  | 2024 r.
Nr fabryczny : 40895 Rok prod. : 2020
187. | Zamrażarka labortoryjna |  |  | 1 | Sierpień
| Firma : Pol - Eko Typ : ZLN 85 C SMART |  | ZDL |  | 2024 r.
Nr fabryczny : ZLN8523007 Rok prod. :
188. | Chłodnia laboratoryjna |  |  | 1 | Sierpień
| Firma : Pol - Eko Typ : CHL 5 C SMART |  | ZDL |  | 2024 r.
Nr fabryczny : CHL05230006 Rok prod. :
189. | Cykloergometr do treningu interwałowego |  | KOS | 1 | Sierpeń
| Firma : Drkus Typ : PEC - 4255 |  |  |  | 2024 r.
Nr fabr. : Rok prod. :
190. | Defibrylator |  | KOS | 1 | Sierpień
| Firma : Phistocontrol Typ : Lifepack 10 |  |  |  | 2024 r.
Nr fabryczny : 4379 Rok prod. : 2000
191. | Holter RR |  | KOS | 1 | Sierpień
| Firma : MISSEI Typ : DS. 250 |  |  |  | 2024 r.
Nr fabryczny : SN 2009 0A0250-000047 Rok prod. : 2009
192. | Lampa Bioptron do naświetleń |  | KOS | 1 | Sierpień
| Firma : Typ : |  |  |  | 2024 r.
Nr fabryczny : 022 - 0414 Rok prod. : 022-0414
193. | Negatoskop Typ 420 |  | Przych. | 1 | Sierpień
| Firma : HAEBERIE CO Typ : 420 |  | nr 3 |  | 2024 r.
Nr fabryczny : 79/2024 Rok prod. :
194. | Lampa zabiegowa |  | Przych. | 1 | Sierpień
| Firma : BAKMED Typ : PH 121.2 |  | nr 3 |  | 2024 r.
Nr fabryczny : 80132
195. | Kardiograf |  | Przych. | 1 | Sierpień
| Firma : HUNTLEIGH Typ : TEAM STANDARD |  | nr 3 |  | 2024 r.
Nr fabryczny : 738XA0240364-11 Rok prod. : 2011
196. | Negatoskop Typ 400 |  | Przych. | 1 | Sierpień
| Firma : Heaberie Typ : 400 |  | nr 3 |  | 2024 r.
Nr fabryczny : 79/2024 Rok prod. :
197. | Cystoskop diagnostyczny |  | Przych. | 1 | Sierpień
| Firma : KARL STORZ Typ : HALOGEN 250 TWIN |  | nr 3 |  | 2024 r.
Nr fabryczny : ZW 20081 20113320 Rok prod. : 2013
198. | Detektor tętna płodu |  | Przych. | 1 | Sierpień
| Firma : HUNTLEIGH Typ : UDT-20D |  | nr 3 |  | 2024 r.
Nr fabryczny : 738XL0206545-11 Rok prod. : 2011
199. | Lampa badawcza - halogenowa |  | Przych. | 1 | Sierpień
| Firma : Heine Typ : HL 5000 |  | nr 3 |  | 2024 r.
Nr fabryczny : SN 1277072 Rok prod. : 2009
200. | Lampa UV |  | Przych. | 1 | Sierpień
| Firma : BAKMED Typ : LB 301.2 |  | nr 3 |  | 2024 r.
Nr fabryczny : 20091106 Rok prod. :
201. | Defibrylator dwufazowy z wbudowaną stym. nieinw. |  | Oddział | 1 | Sierpień
| Firma : Typ : |  | Chir. Uraz. |  | 2024 r.
Nr fabryczny : 81639 Rok prod. : 2012
202. | Insuflator |  | Blok | 1 | Sierpień
| Firma : Typ : SN 2365 |  | Operacyjny |  | 2024 r.
Nr fabryczny : Rok prod. :
203. | Pulsoksymetr |  | Pracownia | 1 | Sierpień
| Firma : MEDCOM Typ : F380 |  | Endoskopii |  | 2024 r.
Nr seryjny : F380XKZ00601 Rok prod. 2019
204. | Pulsoksymetr |  | Oddział |  | Wrzesień
| Firma : Novametrix Typ : OXYPLETH |  | Neonatol. | 1 | 2024 r.
Nr fabryczny : 77-6514LPRX Rok prod. : 1995
205. | Kardiomonitor |  | Oddział |  | Wrzesień
| Firma : Medical Econet Typ : Compakt 9 |  | Neonatol. | 1 | 2024 r.
Nr fabryczny : DEN1100122 Rok prod. : 2013
206. | Kardiomonitor |  | Oddział |  | Wrzesień
| Firma : Philips Typ : EFFICIA CM150 863304 |  | Neonatol. | 1 | 2024 r.
Nr fabryczny : CN62643494 Rok prod. : 2019
207. | Kardiomonitor |  | Oddział |  | Wrzesień
| Firma : Philips Typ : EFFICIA CM150 863304 |  | Neonatol. | 1 | 2024 r.
Nr fabryczny : CN62643480 Rok prod. : 2019
208. | Ssak elektryczny |  | Oddział | 1 | Wrzesień
| Firma : Medela Typ : Basic 30 |  | Neonatol. |  | 2024 r.
Nr fabryczny : 1209654 Rok prod. : 2008
209. | Lampa do fototerapii |  | Oddział | 1 | Wrzesień
| Firma : Medela Typ : Bilibed |  | Neonatol. |  | 2024 r.
Nr fabryczny : 1228061 Rok prod. : 2008
210. | Lampa do fototerapii |  | Oddział | 1 | Wrzecień
| Firma : Natus Typ : Cozy |  | Neonatol. |  | 2024 r.
Nr fabryczny : SN71467 Rok prod. : 2011
211. | Lampa do fototerapii |  | Oddział | 1 | Wrzecień
| Firma : Fanem Typ : Bilitron |  | Neonatol. |  | 2024 r.
Nr fabryczny : JAH83814 Rok prod. : 2012
212. | Stanowisko do resuscytacji |  | Oddział | 1 | Wrzesień
| Firma : Unmed Typ : SRN- 10 |  | Neonatol. |  | 2024 r.
Nr fabryczny : 17-047 Rok prod. : 2006
213. | Lampa do fototerapii |  | Oddział | 1 | Wrzesień
| Firma : Natus Typ : Neobluemini |  | Neonatol. |  | 2024 r.
Nr fabryczny : 60950 Rok prod. : 2006
214. | Neopuff |  | Oddział | 1 | Wrzesień
| Firma : Fisher Paykel Typ : |  | Neonatol. |  | 2024 r.
Nr fabryczny : 60228000575 Rok prod. : 2006
215. | Stanowisko do resuscytacji |  | Oddział | 1 | Wrzesień
| Firma : Unimed Typ : SRN-10 |  | Neonatol. |  | 2024 r.
Nr fabryczny : 17-255 Rok prod. : 2012
216. | Stanowisko do resuscytacji |  | Oddział | 1 | Wrzesień
| Firma : Unimed Typ : SRN - 10 |  | Neonatol. |  | 2024 r.
Nr fabryczny : 18-075 Rok prod. : 2009
217. | Kardiomonitor |  | Oddział | 1 | Wrzesień
| Firma : Philips Typ : INTELLIVNE MP 30 |  | Neonatol. |  | 2024 r.
Nr fabryczny : DE72861729 Rok prod. : 2009
218. | Neopuff |  | Oddział | 1 | Wrzesień
| Firma : Fisher Paykel Typ : |  | Neonatol. |  | 2024 r.
Nr fabryczny : 81115003734 Rok prod. : 2009
219. | Lampa do fototerapii |  | Oddział | 1 | Wrzesień
| Firma : Fanem Typ : BILITRON 3006 |  | Neonatol. |  | 2024 r.
Nr fabryczny : RAF54725 Rok prod. : 2009
220. | Lampa zabiegowa |  | Oddział | 1 | Wrzesień
| Firma : KENDROMED Typ : KENDROLUX H300 |  | Neonatol. |  | 2024 r.
Nr fabryczny : 100000000025370 Rok prod. : 2012
221. | Lampa zabiegowa |  | Oddział | 1 | Wrzesień
| Firma : KENDROMED Typ : KENDROLUX H300 |  | Neonatol. |  | 2024 r.
Nr fabryczny : 100000000025369 Rok prod. : 2012
222. | Ogrzewacz do pielęgnacji noworodków |  | Oddział | 1 | Wrzesień
| Firma : Typ : ON-02 |  | Neonatol. |  | 2024 r.
Nr fabryczny : 19 Rok prod. :
223. | Pompa infuzyjna |  | Oddział | 1 | Wrzesień
| Firma : MEDIMA Typ : S2 |  | Neonatol. |  | 2024 r.
Nr fabryczny : 0108368/10 Rok prod. : 2010
224. | Pompa infuzyjna strzykawkowa |  | Oddział | 1 | Wrzesień
| Firma : FRESENIUS VIAL Typ : PILOT A2 PL |  | Neonatol. |  | 2024 r.
Nr fabryczny : 016093/18607675 Rok prod. : 2003
225. | Pompa infuzyjna strzykawkowa |  | Oddział | 1 | Wrzesień
| Firma : FRESENIUS VIAL Typ : PILOT A2 PL |  | Neonatol. |  | 2024 r.
Nr fabryczny : 016093/18607680 Rok prod. : 2003
226. | Pompa żywieniowa |  | Chirurgia |  | Wrzesień
| Firma : Nutricia Typ : FLOCARE 800 |  | Ogólna | 1 | 2024 r.
Nr fabryczny : 59850191 Rok prod. :
227. | Pompa żywieniowa |  | Chirurgia |  | Wrzesień
| Firma : Nutricia Typ : FLOCARE 800 |  | Ogólna | 1 | 2024 r.
Nr fabryczny : 88060840 Rok prod. :
228. | Pompa żywieniowa |  | Chirurgia |  | Wrzesień
| Firma : Nutricia Typ : FLOCARE 800 |  | Ogólna | 1 | 2024 r.
Nr fabryczny : 88060839 Rok prod. :
229. | Generator Mega Power |  | Chirurgia | 1 | Wrzesień
| Firma : MEGADYNE Typ : Mega Power |  | Ogólna |  | 2024 r.
Nr fabryczny : SN 82409001 Rok prod. : 2009
230. | Stół operacyjno - zabiegowy |  | Chirurgia | 1 | Wrzesień
| Firma : Egerton Typ : Stop- 4 |  | Ogólna |  | 2024 r.
Nr fabryczny : 1925010 Rok prod. :
231. | Kardiotograf |  | Oddział | 1 | Wrzesień
| Firma : EDAN Typ : F9 EDAN EXPRESS |  | Gin. - Poł. |  | 2024 r.
Nr fabryczny : 560039 M18505600025 Rok prod. : 2018
232. | Kardiotograf |  | Oddział | 1 | Wrzesień
| Firma : EDAN Typ : F9 EDAN |  | Gin. - Poł. |  | 2024 r.
Nr fabryczny : M18505610048 Rok prod. : 2018
233. | Lampa zabiegowa |  | Izba Przyjęć | 1 | Wrzesień
| Firma : KENDROMED Typ : KENDROLUX H300 |  |  |  | 2024 r.
Nr fabryczny : 100000000025370 Rok prod. : 2012
234. | Lampa zabiegowa |  | Izba Przyjęć | 1 | Wrzesień
| Firma : KENDROMED Typ : KENDROLUX H300 |  |  |  | 2024 r.
Nr fabryczny : 100000000029059 Rok prod. : 2012
235. | Myjka ultradźwiękowa |  | Chirurgia | 1 | Październik
| Firma : Polsonic Typ : Sonic -14 |  | Ogólna |  | 2024 r.
Nr fabryczny : 210749 Rok prod. : 2021
236. | Pompa infuzyjna 2 -torowa |  | Chirurgia | 1 | Październik
| Firma : ASCOR MED Typ : AP 24+ |  | Ogólna |  | 2024 r.
Nr fabryczny : 040103-2019 Rok prod. : 2019
237. | Pompa infuzyjna 2 -torowa |  | Chirurgia | 1 | Październik
| Firma : ASCOR MED Typ : AP 24+ |  | Ogólna |  | 2024 r.
Nr fabryczny : 04098-2019 Rok prod. : 2019
238. | Pompa infuzyjna dwustrzykawkowa |  | Oddział | 1 | Październik
| Firma : ASCOR MED. Typ : AP24+ |  | Kardiologiczny |  | 2024 r.
Nr fabryczny : 040102-2019 Rok prod. : 2019
239. | Pompa infuzyjna dwustrzykawkowa |  | Oddział | 1 | Październik
| Firma : ASCOR MED. Typ : AP24+ |  | Kardiologiczny |  | 2024 r.
Nr fabryczny : 040100-2019 Rok prod. : 2019
240. | Pompa infuzyjna dwustrzykawkowa |  | Oddział | 1 | Październik
| Firma : ASCOR MED. Typ : AP24+ |  | Kardiologiczny |  | 2024 r.
Nr fabryczny : 04099-2019 Rok prod. : 2019
241. | Pompa infuzyjna dwustrzykawkowa |  | Oddział | 1 | Październik
| Firma : ASCOR MED. Typ : AP24+ |  | Kardiologiczny |  | 2024 r.
Nr fabryczny : 040101-2019 Rok prod. : 2019
242. | Monitor pacjenta |  | Oddział | 1 | Październik
| Firma : IGEL Typ : ICARDL.W.L558 |  | Kardiologiczny |  | 2024 r.
Nr fabryczny : 19558008 Rok prod. : 2019
243. | Elektrokardiograf |  | Izba Przyjęć |  | Październik
| Firma : CAREFUSHION Typ : ALARIS GH PLUS |  | Pediatryczny |  | 2024 r.
Nr fabryczny : 0106450/09 Rok prod. : 2017
244. | Pompa strzykawkowa |  | Oddział | 1 | Październik
| Firma : CAREFUSHION Typ : ALARIS GH PLUS |  | Pediatryczny |  | 2024 r.
Nr fabryczny : 270042126 Rok prod. : 2017
245. | Pompa strzykawkowa |  | Oddział | 1 | Październik
| Firma : CAREFUSHION Typ : ALARIS GH PLUS |  | Pediatryczny |  | 2024 r.
Nr fabryczny : 270041456 Rok prod. : 2017
246. | Pompa strzykawkowa |  | Oddział | 1 | Październik
| Firma : CAREFUSHION Typ : ALARIS GH PLUS |  | Pediatryczny |  | 2024 r.
Nr fabryczny : 270041916 Rok prod. : 2017
247. | Pompa strzykawkowa |  | Oddział | 1 | Październik
| Firma : CAREFUSHION Typ : ALARIS GH PLUS |  | Pediatryczny |  | 2024 r.
Nr fabryczny : 270041417 Rok prod. : 2017
248. | Aparat do kriochirurgii |  | Przych. | 1 | Październik
| Firma : Metrum Cryoflex Typ : Lrroflex |  | Strażacka |  | 2024 r.
Nr fabr. : CSC 2581H1 Rok prod. : 2013
249. | Oftalmoskop |  | Przych. | 1 | Październik
| Firma : Welch Allyn Typ : Jejs |  | Strażacka |  | 2024 r.
Nr fabryczny : 11772 Rok prod. :
250. | Oftalmoskop |  | Przych. | 1 | Październik
| Firma : Welch Allyn Typ : Coxid |  | Strażacka |  | 2024 r.
Nr fabryczny : 11720 Rok prod. :
251. | Oftalmoskop |  | Przych. | 1 | Październik
| Firma : Heine Typ : Beta 200 |  | Strażacka |  | 2024 r.
Nr fabryczny : X-0299384 Rok prod. : 2001
252. | Tablica okulistyczna |  | Przych. | 1 | Październik
| Firma : Meden Inmed Typ : OKO |  | Strażacka |  | 2024 r.
Nr fabryczny : 100507DB Rok prod. : 2007
253. | Tonometr aplacyjny |  | Przych. | 1 | Październik
| Firma : Medical Partner Typ : |  | Strażacka |  | 2024 r.
Nr fabryczny : SPEZ 3 Rok prod. : 2012
254. | Lampa szczelinowa |  | Przych. | 1 | Październik
| Firma : Medical Partner Typ : NSL - 2- Z |  | Strażacka |  | 2024 r.
Nr fabryczny : 802012 Rok prod. : 2012
255. | Nóż harmonijny |  | Blok | 1 | Październik
| Firma : Ethicon Typ : Gen 11 |  | Operacyjny |  | 2024 r.
Nr fabryczny : 1111235276 Rok prod. : 2013
256. | Stół operacyjno - ortopedyczny |  | Blok | 1 | Październik
| Firma : Konkret Typ : ONYX OYK-02-1 |  | operacyjny |  | 2024 r.
Nr fabryczny : ON2010/12/056 Rok prod. : 2012
257. | Stół operacyjny |  | Blok | 1 | Październik
| Firma : Konkret Typ : Operon D 850 |  | Operacyjny |  | 2024 r.
Nr fabryczny : 3263004Q10024 Rok prod. : 2012
258. | Lampa operacyjno - zabiegowa |  | Oddział | 1 | Październik
| Firma : EGERTON Typ : PML-30 |  | Gin. - Poł. |  | 2024 r.
Nr fabrycny : G7057 Rok prod. : 2019
259. | Łóżko szpitalne |  | Oddział | 1 | Październik
| Firma : EGERTON Typ : SK 005-4 |  | Gin. - Poł. |  | 2024 r.
Nr fabryczny : SKPZ 025-060 Rok prod. :
260. | Łóżko szpitalne |  | Oddział | 1 | Październik
| Firma : EGERTON Typ : SK 005-4 |  | Gin. - Poł. |  | 2024 r.
Nr fabryczny : SKPZ 025-061 Rok prod. :
261. | Pompa infuzyjna |  | Oddział | 1 | Październik
| Firma : ASCOR MED Typ : AP14 |  | Gin. - Poł. |  | 2024 r.
Nr fabryczny : 14-10799-20 Rok prod. :
262. | Pompa infuzyjna |  | Oddział | 1 | Październik
| Firma : ASCOR MED Typ : AP14 |  | Gin. - Poł. |  | 2024 r.
Nr fabryczny : 14-10800-20 Rok prod. :
263. | Fotel ginekologiczny |  | Oddział | 1 | Październik
| Firma : STOLTER Typ : FG-04 6131 |  | Gin. - Poł. |  | 2024 r.
Nr fabryczny : 001-1806759 Rok prod. : 2012
264. | Fotel ginekologiczny |  | Oddział | 1 | Październik
| Firma : EGERTON Typ : BETA REX MOBEL |  | Gin. - Poł. |  | 2024 r.
Nr fabryczny : 1925011 Rok prod. :
265. | Fotel porodowy |  | Oddział | 1 | Październik
| Firma : KONKRET Typ : AVE |  | Gin. - Poł. |  | 2024 r.
Nr fabryczny : PPA3890 Rok prod. : 2021
266. | Kolposkop |  | Oddział | 1 | Październik
| Firma : SELIGA Typ : SMART OPTIC LED |  | Gin. - Poł. |  | 2024 r.
Nr fabryczny : U1LED100C03R 010299 010299 Rok prod. : 2016
267. | Neopuff |  | Oddział | 1 | Październik
| Firma : Fisher Paykel Typ : |  | Neonatol. |  | 2024 r.
Nr fabryczny : 95RDAEO0136 Rok prod. : 2012
268. | Kardiomonitor |  | Anestezjologia | 1 | Październik
| Firma : GOLDWAY PHILIPS Typ : G 30 |  |  |  | 2024 r.
Nr fabryczny : CN 44001627 Rok prod. : 2015
269. | Kardiomonitor |  | Anestezjologia | 1 | Październik
| Firma : GOLDWAY PHILIPS Typ : G 30 |  |  |  | 2024 r.
Nr fabryczny : CN44001627 Rok prod. : 2015
270. | Defibrylator |  | Oddział | 1 | Listopad
| Firma : Emtel Typ : Defimax Plus Biphasic |  | Anestezjol. |  | 2024 r.
Nr fabryczny : 12110388 Rok prod. : 2021
271. | Stół rehabilitacyjny |  | Przych. | 1 | Listopad
| Firma : Temolion Typ : OPAL |  | Nr 2 |  | 2024 r.
| Nr fabryczny : K/1712/0006 201706270694. Rok prod. : 2017 |  | D. Fizjoterapii
272. | Urządzenie krioterapeutyczne |  | Przych. | 1 | Listopad
| Firma : KRIOPOL Typ : R-26 |  | Nr 2 |  | 2024 r.
| Nr fabryczny : 21 Rok prod. : 1994 |  | D. Fizjoterapii
273. | Lampa |  | Przych. | 1 | Listopad
| Firma : ZALIMP Typ : SOLLUX LSC |  | Nr 2 |  | 2024 r.
| Nr fabryczny : 340 Rok prod. : 1987 |  | D. Fizjoterapii
274. | Lampa |  | Przych. | 1 | Listopad
| Firma : ZALIMP Typ : SOLLUX LSK |  | Nr 2 |  | 2024 r.
| Nr fabryczny : 14/85 Rok prod. : 1985 |  | D. Fizjoterapii
275. | Lampa |  | Przych. | 1 | Listopad
| Firma : ZALIMP Typ : SOLLUX LSC |  | Nr 2 |  | 2024 r.
| Nr fabryczny : 2565 Rok prod. : 1979 |  | D. Fizjoterapii
276. | Stół redresyjno - wyciągowy |  | Przych. | 1 | Listopad
| Firma : PZL KROSNO Typ : |  | Nr 2 |  | 2024 r.
| Nr fabryczny :75/068 Rok prod. : 1978 |  | D. Fizjoterapii
277. | Autorefraktometr |  | Przych. | 1 | Listopad
| Firma : Oculus Typ : Nidek |  | Strażacka |  | 2024 r.
Nr fabryczny : 130010 Rok prod. : 2013
278. | Unit stomatologiczny |  | Przychodnia | 1 | Listopad
| Firma : EXIMA Typ : DENTANA 2000 |  | Strażacka |  | 2024 r.
Nr fabryczny : 4914/2017 Rok prod. :
279. | Perymetr |  | Przychodnia | 1 | Listopad
| Firma : Oculus Typ : Centex Field |  | Strażacka |  | 2024 r.
Nr fabryczny : 5698002333160 Rok prod. : 2013
280. | Ssak na wózku |  | Przych. | 1 | Listopad
| Firma : Aga Labor Typ : SU1/M |  | Srażacka |  | 2024 r.
Nr fabryczny : 1339 Rok prod. : 2011
281. | Detektor tętna płodu |  | Przych. | 1 | Listopad
| Firma : Typ : |  | Strażacka |  | 2024 r.
Nr fabryczny : 1277 Rok prod. :
282. | Ssak elektryczny |  | OIOM | 1 | Listopad
| Firma : Cherion Typ : Victoria Versa |  |  |  | 2024 r.
Nr fabryczny : V 16551 Rok prod. : 2020
283. | Ssak elektryczny |  | OIOM | 1 | Listopad
| Firma : Cherion Typ : Victoria Versa |  |  |  | 2024 r.
Nr fabryczny : V 16547 Rok prod. : 2020
284. | Ssak elektryczny |  | OIOM | 1 | Listopad
| Firma : Cherion Typ : Victoria Versa |  |  |  | 2024 r.
Nr fabryczny : V 16550 Rok prod. : 2020
285. | Ssak elektryczny |  | OIOM | 1 | Listopad
| Firma : Cherion Typ : Victoria Versa |  |  |  | 2024 r.
Nr fabryczny : V 16548 Rok prod. : 2020
286. | Ssak elektryczny |  | OIOM | 1 | Listopad
| Firma : Cherion Typ : Victoria Versa |  |  |  | 2024 r.
Nr fabryczny : V 16549 Rok prod. : 2020
287. | Ssak elektryczny |  | Oddział | 1 | Listopad
| Firma : Oxylitre Typ : ELITE HIGH ESS 200V-E |  | Kardiologiczny |  | 2024 r.
Nr fabryczny : 11836019 Rok prod. : 2009
288. | Generator elektrochirurgiczny |  | Przych. | 1 | Listopad
| Firma : Bowa Electronic Typ : ARC 100 |  | Koziegłowy |  | 2024 r.
Nr fabryczny : 10001483 Rok prod. : 2017
289. | Pompa infuzyjna |  | Oddział | 1 | Listopad
| Firma : ASCOR MED Typ : AP 24+ |  | Wewnętrzny |  | 2024 r.
Nr fabryczny : 24-04963-2020 Rok prod. : 2020
290. | Pompa infuzyjna |  | Oddział | 1 | Listopad
| Firma : ASCOR MED Typ : AP 24+ |  | Wewnętrzny |  | 2024 r.
Nr fabryczny : 24-04964-2020 Rok prod. : 2020
291. | Pompa infuzyjna |  | Oddział | 1 | Listopad
| Firma : ASCOR MED Typ : AP 24+ |  | Wewnętrzny |  | 2024 r.
Nr fabryczny : 24-04965-2020 Rok prod. :
292. | Szafa termostatyczna |  | ZDL | 1 | Grudzień
| Firma : POL-EKO Typ : ST2C40 |  |  |  | 2024 r.
Nr fabryczny : SO2CA07074 Rok prod. : 2007
293. | Wirówka |  | ZDL | 1 | Grudzień
| Firma : MPW MED. Typ : MPW 351E |  |  |  | 2024 r.
Nr fabryczny : 10351E011611 Rok prod. : 2011
294. | Wstrząsarka laboratoryjna |  | ZDL | 1 | Grudzień
| Firma : PROMED Typ : WU-A |  |  |  | 2024 r.
Nr fabryczny : 52/99 Rok prod. : 1999
295. | Chłodziarka Beko |  | ZDL | 1 | Grudzień
| Firma : BEKO Typ : TS0320 |  |  |  | 2024 r.
Nr fabryczny : 7266848714 Rok prod. :
296. | Chłodzirka Polar |  | ZDL | 1 | Grudzień
| Firma : POLAR S.A Typ : |  |  |  | 2024 r.
Nr fabryczny : 9130006533 Rok prod. :
297. | Łaźnia wodna |  | ZDL | 1 | Grudzień
| Firma : AJL ELETRONIC Typ : NR 102 |  |  |  | 2024 r.
Nr fabryczny : LW 102M-200 Rok prod. : 2007
298. | Mieszadło hematologiczne |  | ZDL | 1 | Grudzień
| Firma : WIGO Typ : UMH-5 |  |  |  | 2024 r.
Nr fabryczny : 23 Rok prod. : 1995
299. | Mieszadło hematologiczne |  | ZDL | 1 | Grudzień
| Firma : WIGO Typ : UMH-5 |  |  |  | 2024 r.
Nr fabryczny : 12 Rok prod. : 2013
300. | Mikroskop świetlny |  | ZDL | 1 | Grudzień
| Firma : KYOWA TOKYO Typ : |  |  |  | 2024 r.
Nr fabryczny : 880742 Rok prod. :
301. | Mikroskop |  | ZDL | 1 | Grudzień
| Firma : PRIMO STAR Typ : |  |  |  | 2024 r.
Nr fabryczny : 3119000929 Rok prod. : 2008
302. | Sumator hematologiczny |  | ZDL | 1 | Grudzień
| Firma : MEDLAB PRODUKTS Typ : SH-12 |  |  |  | 2024 r.
Nr fabryczny : 00252613 Rok prod. :
303. | Wirówka |  | ZDL | 1 | Grudzień
| Firma : MPW Typ : 35 OE |  |  |  | 2024 r.
Nr fabryczny : 092610 Rok prod. : 2010
304. | Wirówka |  | ZDL | 1 | Grudzień
| Firma : MPW Typ : 223E |  |  |  | 2024 r.
Nr fabryczny : 152708 Rok prod. : 2013
305. | Wirówka |  | ZDL | 1 | Grudzień
| Firma : MPW Typ : 223E |  |  |  | 2024 r.
Nr fabryczny : 293413 Rok prod. : 2013
306. | Densytometr |  | ZDL | 1 | Grudzień
| Firma : Bio Merieux Typ : Denssiniat LR 101564 |  |  |  | 2024 r.
Nr fabryczny : IDN 008363 Rok prod. : 2003
307. | Lampa diagnostyczno zabiegowa |  | Chirurgia |  | Grudzień
| Firma : Egerton Typ : PML 30 |  | Ogólna | 1 | 2024 r.
Nr fabryczny : G 7056 Rok prod. : 2019
308. | Strzykawkowa pompa infuzyjna |  | Chirurgia |  | Grudzień
| Firma : Medima Typ : S - 300 |  | Ogólna | 1 | 2024 r.
Nr fabryczny : 300028901 Rok prod. : 2021
309. | Ssak elektryczny |  | Chirurgia |  | Grudzień
| Firma : ELMASLAR Typ : SA01HT LIFE TIME |  | Ogólna | 1 | 2024 r.
Nr fabryczny : 121103527 Rok prod. : 2021
310. | Łóżko szpitalne |  | Oddział | 1 | Grudzień
| Firma : FORMED Typ : FALCON |  | Anestezjol. |  | 2024 r.
Nr fabryczny : 0711/002111/0327 Rok prod. : 2011
311. | Łóżko szpitalne |  | Oddział | 1 | Grudzień
| Firma : FORMED Typ : FALCON |  | Anestezjol. |  | 2024 r.
Nr fabryczny : 1111/002131/00358 Rok prod. : 2011
312. | Łóżko szpitalne |  | Oddział | 1 | Grudzień
| Firma : FORMED Typ : FALCON |  | Anestezjol. |  | 2024 r.
Nr fabryczny : 1111/002131/00359 Rok prod. : 2011
313. | Pompa infuzyjna dwustrzykawkowa |  | Oddział | 1 | Grudzień
| Firma : ASCOR Typ : AP22 |  | Anestezjol. |  | 2024 r.
Nr fabryczny : 2206109/11 Rok prod. : 2011
314. | Pompa infuzyjna dwustrzykawkowa |  | Oddział | 1 | Grudzień
| Firma : ASCOR Typ : AP22 |  | Anestezjol. |  | 2024 r.
Nr fabryczny : 2206110/11 Rok prod. : 2011
315. | Pompa infuzyjna objętościowa |  | Oddział | 1 | Grudzień
| Firma : ASCOR Typ : AP31 |  | Anestezjol. |  | 2024 r.
Nr fabryczny : 310956/11 Rok prod. : 2011
316. | Pompa infuzyjna objętościowa |  | Oddział | 1 | Grudzień
| Firma : ASCOR Typ : AP31 |  | Anestezjol. |  | 2024 r.
Nr fabryczny : 310957/11 Rok prod. : 2011
317. | System ogrzewania pacjenta |  | Oddział | 1 | Grudzień
| Firma : BM Typ : 775 |  | Anestezjol. |  | 2024 r.
Nr fabryczny : 95416 Rok prod. : 2016
318. | Ssak elektryczny |  | Pracownia | 1 | Grudzień
| Firma : ELMASLAR Typ : SA01HT LIFE TIME |  | Endoskopii |  | 2024 r.
Nr seryjny : SA0121103517 Rok prod. : 2021
319. | Strzykawkowa pompa infuzyjna |  | Izba Przyjęć |  | Grudzień
| Firma : Medima Typ : S-300 |  |  | 1 | 2024 r.
Nr fabryczny : SN300028905 Rok prod. : 2021
320. | Strzykawkowa pompa infuzyjna |  | Izba Przyjęć |  | Grudzień
| Firma : Medima Typ : S-300 |  |  | 1 | 2024 r.
Nr fabryczny : SN300028908 Rok prod. : 2021
321. | Monitor pacjenta |  | Izba Przyjęć | 1 | Grudzień
| Firma : Mennen Medical Typ : Enmove 1200 |  |  |  | 2024 r.
Nr fabryczny : 330/OPT-120/330 Rok prod. : 2006
322. | Łóżko do intensywnej opieki medycznej |  | Izba Przyjęć | 1 | Grudzień
| Firma : RORMED Typ : FALCON |  |  |  | 2024 r.
Nr fabryczny : 001/002211201/00329 Rok prod. : 2011
323. | Pompa infuzyjna dwustrzykawkowa |  | Izba Przyjęć | 1 | Grudzień
| Firma : ASCOR MED Typ : AP22 |  |  |  | 2024 r.
Nr fabryczny : 2206108/11 Rok prod. : 2011
324. | Pompa infuzyjna |  | Izba Przyjęć | 1 | Grudzień
| Firma : Ascor Typ : SEP-11S |  |  |  | 2024 r.
Nr fabryczny : A/2114/97 Rok prod. : 1997
325. | Pompa infuzyjna |  | Izba Przyjęć | 1 | Grudzień
| Firma : Ascor Typ : SEP-11S |  |  |  | 2024 r.
Nr fabryczny : A/2115/97 Rok prod. : 1997
326. | Ogrzewacz pacjenta |  | Izba Przyjęć | 1 | Grudzień
| Firma : 3M HEALTH CARE Typ : BAIR HUGGER 775 |  |  |  | 2024 r.
Nr fabryczny : 95145 Rok prod. : 2016
327. | Ssak elektryczny |  | Oddział |  | Grudzień
| Firma : Elmaslar Typ : LIFE TIME SA01HT SA01HT |  | Neonatol. | 1 | 2024 r.
Nr fabryczny : 121103514 Rok prod. : 2021
328. | Pompa infuzyjna |  | Oddział |  | Grudzień
| Firma : Medima Typ : S 300 |  | Neonatol. | 1 | 2024 r.
Nr fabryczny : SN300028906 Rok prod. : 2021
329. | Ssak z podstawą jezdną |  | Oddział |  | Grudzień
| Firma : Elmaslar Typ : Life Time |  | Chir. Uraz. | 1 | 2024 r.
Nr fabryczny : 121103524 Rok prod. : 2021
330. | Pompa infuzyjna strzykawkowa |  | Oddział |  | Grudzień
| Firma : Medima Typ : S-300 |  | Chir. Uraz. | 1 | 2024 r.
Nr fabryczny : SN 300028897 Rok prod. : 2021
331. | Pompa infuzyjna strzykawkowa |  | Oddział |  | Grudzień
| Firma : Medima Typ : S-300 |  | Chir. Uraz. | 1 | 2024 r.
Nr fbryczny : SN 300028903 Rok prod. : 2021
332. | Ssak medyczny |  | Oddział | 1 | Grudzień
| Firma : ELMASLAR Typ : SA01HT LIFE TIME |  | Kardiologiczny |  | 2024 r.
Nr fabryczny : SA0121103526 Rok prod. : 2021
333. | Strzykawkowa pompa infuzyjna |  | Oddział | 1 | Grudzień
| Firma : MEDIMA Typ : S 300 |  | Kardiologiczny |  | 2024 r.
Nr fabryczny : SN300028907 Rok prod. : 2021
334. | Strzykawkowa pompa infuzyjna |  | Oddział | 1 | Grudzień
| Firma : MEDIMA Typ : S 300 |  | Kardiologiczny |  | 2024 r.
Nr fabryczny : SN300028896 Rok prod. : 2021
335. | Kardiomonitor |  | Oddział | 1 | Grudzień
| Firma GE MEDICAL SYSTEMS Typ : CARESCAPE B650 |  | Wewnętrzny |  | 2024 r.
Nr fabryczny : S20450147HA Rok prod. : 2020
336. | Kardiomonitor |  | Oddział | 1 | Grudzień
| Firma GE MEDICAL SYSTEMS Typ : CARESCAPE B650 |  | Wewnętrzny |  | 2024 r.
Nr fabryczny : S20450160HA Rok prod. : 2020
337. | Kardiomonitor |  | Oddział | 1 | Grudzień
| Firma GE MEDICAL SYSTEMS Typ : CARESCAPE B650 |  | Wewnętrzny |  | 2024 r.
Nr fabryczny : S20450017HA Rok prod. : 2020
338. | Kardiomonitor |  | Oddział | 1 | Grudzień
| Firma GE MEDICAL SYSTEMS Typ : CARESCAPE B650 |  | Wewnętrzny |  | 2024 r.
Nr fabryczny : S20450181HA Rok prod. : 2020
339. | Kardiomonitor |  | Oddział | 1 | Grudzień
| Firma GE MEDICAL SYSTEMS Typ : CARESCAPE B650 |  | Wewnętrzny |  | 2024 r.
Nr fabryczny : S20460228HA Rok prod. : 2020
340. | Pompa infuzyjna |  | Oddział | 1 | Grudzień
| Firma : Medima Typ : S 300 |  | Wewnętrzny |  | 2024 r.
Nr fabryczny : 300028895 Rok prod. : 2021
341. | Pompa infuzyjna |  | Oddział | 1 | Grudzień
| Firma : Medima Typ : S 300 |  | Wewnętrzny |  | 2024 r.
Nr fabryczny : 300028900 Rok prod. : 2021
342. | Pompa infuzyjna |  | Oddział | 1 | Grudzień
| Firma : Medima Typ : S 300 |  | Wewnętrzny |  | 2024 r.
Nr fabryczny : 300028909 Rok prod. : 2021
343. | Pompa infuzyjna |  | Oddział | 1 | Grudzień
| Firma : Medima Typ : S 300 |  | Wewnętrzny |  | 2024 r.
Nr fabryczny : 300028899 Rok prod. : 2021
344. | Pompa infuzyjna |  | Oddział | 1 | Grudzień
| Firma : Medima Typ : S 300 |  | Wewnętrzny |  | 2024 r.
Nr fabryczny : 300028904 Rok prod. : 2021
345. | Myjnia dezynfektaor |  | Oddział | 1 | Maj
| Firma : Disher Typ : Compact 500 |  | Kardiol. |  | 2024 r.
Nr seryjny : 7607-D3P- 119-17
346. | Uroflawometr |  | Przychodnia | 1 | Maj 2024r
| Firma : MEDICAL MEASYY REMENT SYSTEMS Typ : FLOW MASTER ( U1 – 1 ) |  | Koziegłowy
Numer seryjny : 23357489 Rok prod. :
347. | Głowica USG |  | Przychodnia | 1 | Maj 2024r
Koziegłowy
348. | Inhalator kompresowy |  | Oddział | 1 | Maj
| Firma : Typ : TM – NEB – PRO |  | Pediatryczny |  | 2024 r.
Numer seryjny : 220701613 Rok produkcji
349. | Inhalator kompresowy |  | Oddział | 1 | Maj
| Firma : Typ : TM – NEB – PRO |  | Pediatryczny |  | 2024 r.
Numer seryjny : 220701666 Rok prod. :
350. | Inhalator kompresowy |  | Oddział | 1 | Maj
| Firma : Typ : TM – NEB – PRO |  | Pediatryczny |  | 2024 r.
Numer seryjny : 270701571 Rok prod. :
351. | Inhalator kompresowy |  | Oddział | 1 | Maj
| Firma : Typ : TM – NEB – PRO |  | Pediatryczny |  | 2024 r.
Numer seryjny : 23060472 Rok prod. :
352. | Inhalator kompresowy |  | Oddział | 1 | Maj
| Firma : Typ : TM – NEB – PRO |  | Pediatryczny |  | 2024 r.
Numer seryjny : 230604719 Rok prod. :
353. | Inhalator kompresowy |  | Oddział | 1 | Maj
| Firma : Typ : TM – NEB – PRO |  | Pediatryczny |  | 2024 r.
Numer seryjny : 230604723 Rok prod. :
354. | Inhalator kompresowy |  | Oddział | 1 | Maj
| Firma : Typ : TM – NEB – PRO |  | Pediatryczny |  | 2024 r.
Numer seryjny : 230604718 Rok prod. :
355. | Inhalator kompresowy |  | Oddział | 1 | Maj
| Firma : Typ : TM – NEB – PRO |  | Pediatryczny |  | 2024 r.
Numer seryjny : 230604683 Rok prod. :
356. | Inhalator kompresowy |  | Oddział | 1 | Maj
| Firma : Typ : TM – NEB – PRO |  | Pediatryczny |  | 2024 r.
Numer seryjny : 230604682 Rok prod. :
357. | Inhalator kompresowy |  | Oddział | 1 | Maj
| Firma : Typ : TM – NEB – PRO |  | Pediatryczny |  | 2024 r.
Numer seryjny : 230604685 Rok prod. :
358. | Inhalator kompresowy |  | Oddział | 1 | Maj
| Firma : Typ : TM – NEB – PRO |  | Pediatryczny |  | 2024 r.
Numer seryjny : 230604684 Rok prod. :
359. | Inhalator kompresowy |  | Oddział | 1 | Maj
| Firma : Typ : TM – NEB – PRO |  | Pediatryczny |  | 2024 r.
Numer seryjny : 230604687 Rok prod. :
360. | Inhalator kompresowy |  | Oddział | 1 | Maj
| Firma : Typ : TM – NEB – PRO |  | Pediatryczny |  | 2024 r.
Numer seryjny : 230604686 Rok prod. :
361. | Pompa infuzyjna |  | Chirurgia | 1 | Marzec
| Firma : Typ : 500 |  | Ogólna |  | 2024 r.
Numer seryjny : L602200607 B191 Rok prod. :
362. | Kardiomonitor |  | Chirurgia | 1 | Marzec
| Firma : Typ : Q7 |  | Ogólna |  | 2024 r.
Numer seryjny : Q071E013656 Rok prod. :
363. | Pompa infuzyjna |  | Chirurgia | 1 | Marzec
| Firma : Typ : P 500 |  | Ogólna |  | 2024 r.
Numer seryjny : L602200607 B 162 Rok prod. :
364. | Kardiomonitor |  | Chirurgia | 1 | Styczeń
| Firma : BIOLIGHT Typ : Q7 |  | Urazowa |  | 2025 r.
Numer seryjny : Q071E013021 Rok prod. :
365. | Lampa przepływowa UVC |  | Chirurgia | 1 | Styczeń
| Firma : Typ : |  | Urazowa |  | 2025 r.
Numer seryjny : SN 02802210169 Rok prod. :
366. | Lampa przepływowa UVC |  | Chirurgia | 1 | Styczeń
| Firma : Typ : |  | Urazowa |  | 2025 r.
Numer seryjny : SN 02802210177 Rok prod. :
367. | Lampa operacyjno - zabiegowa |  | Ginekol. - Położ. | 1 | Październik
| Firma :EGERTON Typ : PML-30 |  |  |  | 2024 r.
Nr seryjny : G7057 Rok produkcji : 2019
368. | Ssak medyczny |  | OIM | 1 | Grudzień
| Firma : Elmaslar Typ : SA01HT |  |  |  | 2024 r.
Numer seryjny : SA0121103516 Rok prod. : 2021
369. | Łózko elektryczne |  | Oddział Kardilogiczny | 1 | Kwiecień
| Firma : Typ : |  |  |  | 2024r.
Numer seryjny : 20190601-006 Rok prod. :
370. | Łózko elektryczne |  | Oddział Kardilogiczny | 1 | Kwiecień
| Firma : Typ : |  |  |  | 2024r.
Numer seryjny : 20190601-007 Rok prod. :
371. | Łózko elektryczne |  | Oddział Kardilogiczny | 1 | Kwiecień
| Firma : Typ : |  |  |  | 2024r.
Numer seryjny : 20190601-010 Rok prod. :
372. | Łózko elektryczne |  | Oddział Kardilogiczny | 1 | Kwiecień
| Firma : Typ : |  |  |  | 2024r.
Numer seryjny : 20190601-011 Rok prod. :
373. | Łózko elektryczne |  | Oddział Kardiologiczny | 1 | Kwiecień
| Firma : Typ : |  |  |  | 2024r.
Numer seryjny : 20190601-017 Rok prod. :
374. | Pompa infuzyjna |  | Wewnętrzny | 1 | Luty 2025 r.
Firma : MINDRAY Typ : SP 5
Nr seryjny : SK10121672 Rok produkcji :
375. | Pompa infuzyjna |  | Wewnętrzny | 1 | Luty 2025 r.
Firma : MINDRAY Typ : SP 5
Nr seryjny : SK10121579 Rok produkcji :
376. | Pompa infuzyjna |  | Wewnętrzny | 1 | Luty 2025 r.
Firma : MINDRAY Typ : SP 5
Nr seryjny : SK10121676 Rok produkcji :
377. | Pompa infuzyjna |  | Wewnętrzny | 1 | Luty 2025 r.
Firma : MINDRAY Typ : SP 5
Nr seryjny : SK10121667 Rok produkcji :
378. | Pompa infuzyjna |  | Wewnętrzny | 1 | Luty 2025 r.
Firma : MINDRAY Typ : SP 5
Nr seryjny : SK10121653 Rok produkcji :
379. | Lampa zabiegowa |  | OIOM | 1 | Luty
| Firma : KONKRET Typ : SIMLED 250 |  |  |  | 2025 r.
Nr seryjny : 687-1910028 Rok produkcji : 2020
380. | Wózek reanimacyjny |  | OIOM | 1 | Luty
| Firma : KONKRET Typ : AURION |  |  |  | 2025 r.
Nr seryjny : CP/UT 04020058 Rok produkcji : 2020
381. | Kozetka |  | OIOM | 1 | Luty
| Firma : KONKRET Typ : KL-01 |  |  |  | 2025 r.
Nr seryjny : KL-01/2020/11/31 Rok produkcji : 2020
Razem:
Minimalny wymagany zakres usługi:
- przegląd - kontrola i ocena poprawności działania urządzenia,
- konserwacja - czyszczenie, smarowanie układów mechanicznych, wymiana drobnych części eksploatacyjnych oraz inne materiały zużywalne - według potrzeb,
- pomiary bezpieczeństwa elektrycznego,
- usługa nie obejmuje napraw.
Każdorazowo po wykonanej usłudze należy przedstawić raport serwisowy zawierający co najmniej: datę wykonania usługi, termin ważności przeglądu, wykaz wykonanych czynności, wykaz zużytych materiałów, informację o stanie technicznym urządzenia.
Dokument należy wypełnić i opatrzyć kwalifikowanym podpisem elektronicznym lub podpisem zaufanym lub podpisem osobistym lub złożyć w formie cyfrowego odwzorowania dokumentów wystawionych w wersji papierowej, tj. uzupełnionych i opatrzonych odpowiednimi pieczęciami oraz własnoręcznym podpisem.
Zamawiający zaleca przed podpisaniem zapisanie dokumentu w formacie PDF

## Pakiet nr 2 Myjnie dezynf.
Załącznik nr 1.1 do zapytania ofertowego
SP ZOZ/DZ/93/2024
FORMULARZ CENOWY
| Pakiet nr 2 | Myjnie dezynfekatory medyczne Getinge
Lp. | Nazwa sprzętu medycznego |  | Lokalizacja | Ilość przeglądów | Termin przeglądu |  | Cena netto | Stawka podatku Vat w % | Cena brutto
| Myjnia dezynfekator |  | Oddział | 1 | Marzec
1. | Firma : Getinge Typ : FD 1600 |  | Pediatryczny |  | 2024 r.
Nr seryjny : BAA056336 Rok prod. :
| Myjnia dezynfekator |  | Oddział | 1 | Czerwiec
2. | Firma : Getinge Typ : FD 1600 |  | Gin . - Poł . |  | 2024 r.
Nr seryjny : W 50034261 Rok prod. : 2012
| Myjnia dezynfekator |  | Izba | 1 | Październik
3. | Firma : GETINGE Typ : FD 1600 |  | Przyjęć |  | 2024 r.
Nr seryjny : W50034263 Rok prod. : 2012
| Myjnia dezynfekator |  | Oddział | 1 | Październik
4. | Firma : GETINGE Typ : FD1600-001 |  | Wewnętrzny |  | 2024 r.
Nr seryjny : WAA054507 Rok prod. : 2014
Razem:
Minimalny wymagany zakres usługi:
- przegląd - kontrola i ocena poprawności działania urządzenia,
- konserwacja - czyszczenie, smarowanie układów mechanicznych, wymiana drobnych części eksploatacyjnych oraz inne materiały zużywalne - według potrzeb,
- pomiary bezpieczeństwa elektrycznego,
- usługa nie obejmuje napraw.
Każdorazowo po wykonanej usłudze należy przedstawić raport serwisowy zawierający co najmniej: datę wykonania usługi, termin ważności przeglądu, wykaz wykonanych czynności, wykaz zużytych materiałów, informację o stanie technicznym urządzenia.
Dokument należy wypełnić i opatrzyć kwalifikowanym podpisem elektronicznym lub podpisem zaufanym lub podpisem osobistym lub złożyć w formie cyfrowego odwzorowania dokumentów wystawionych w wersji papierowej, tj. uzupełnionych i opatrzonych odpowiednimi pieczęciami oraz własnoręcznym podpisem.
Zamawiający zaleca przed podpisaniem zapisanie dokumentu w formacie PDF

## Pakiet nr 3 Myjnie dezynf.(2)
Załącznik nr 1.1 do zapytania ofertowego
SP ZOZ/DZ/93/2024
FORMULARZ CENOWY
| Pakiet- nr 3 | Myjnie dezynfekatory medyczne Arjo
Lp. | Nazwa sprzętu medycznego |  | Lokalizacja | Ilość przeglądów | Termin przeglądu |  | Cena netto | Stawka podatku Vat w % | Cena brutto
| Aparat do profilaktyki przeciwzakrzepowej |  | Chirurgia | 1 | Luty
1. | Firma : ARJO Typ : ACS 900 |  | Ogólna |  | 2025 r.
Nr seryjny : 2000058793 Rok produkcji : 2020
2. | Myjnia dezynfekator |  | OIOM | 1 | Maj
| Firma : Arjo Typ : TORNADO FD 1800 |  |  |  | 2024 r.
Nr fabryczny : P0634199 Rok prod. : 2020
| Myjnia dezynfekator |  | Oddział | 1 | Czerwiec
3. | Firma : ARJO Typ : NIJO |  | Gin . - Poł . |  | 2024 r.
Nr fabryczny : PO573873 Rok prod. : 2019
| Myjnia dezynfekator |  | Chirurgia | 1 | Październik
4. | Firma : ARJO Typ : NINJO FD 1610 |  | Ogólna |  | 2024 r.
Nr fabryczny : PO573871 Rok prod. : 2019
| Myjnia tornado |  | Chirurgia | 1 | Sierpień
5. | Firma : ARJO Typ : FD 1800 TORNADO |  | Uraz. Ortop. |  | 2024 r.
Nr fabryczny : P0645023 Rok prod. : 2021
| Myjnia dezynfekator |  | Blok | 1 | Marzec
6. | Firma : Belimed A6 Typ : WD 150 |  | Operacyjny |  | 2024 r.
Nr fabryczny : 2013232 Rok prod. :
| Myjnia dezynfekator |  | Oddział | 1 | Luty
7. | Firma : DISCHER TECHNIK GMBH Typ : COMPACT 500D 3P |  | Pediatryczny |  | 2025 r.
Numer seryjny : 17606D3P-119-17 Rok prod. : 2017
| Bronchofiberoskop |  | OIOM | 1 | Marzec
8. | Firma : PENTAX Typ : FB- 18V |  |  |  | 2024r.
Nr seryjny : N 110317 Rok prod. : 2020
Razem:
Minimalny wymagany zakres usługi:
- przegląd - kontrola i ocena poprawności działania urządzenia,
- konserwacja - czyszczenie, smarowanie układów mechanicznych, wymiana drobnych części eksploatacyjnych oraz inne materiały zużywalne - według potrzeb,
- pomiary bezpieczeństwa elektrycznego,
- usługa nie obejmuje napraw.
Każdorazowo po wykonanej usłudze należy przedstawić raport serwisowy zawierający co najmniej: datę wykonania usługi, termin ważności przeglądu, wykaz wykonanych czynności, wykaz zużytych materiałów, informację o stanie technicznym urządzenia.
Dokument należy wypełnić i opatrzyć kwalifikowanym podpisem elektronicznym lub podpisem zaufanym lub podpisem osobistym lub złożyć w formie cyfrowego odwzorowania dokumentów wystawionych w wersji papierowej, tj. uzupełnionych i opatrzonych odpowiednimi pieczęciami oraz własnoręcznym podpisem.
Zamawiający zaleca przed podpisaniem zapisanie dokumentu w formacie PDF

## Pakiet nr 4 Respiratory
Załącznik nr 1.1 do zapytania ofertowego
SP ZOZ/DZ/93/2024
FORMULARZ CENOWY
| Pakiet-nr 4 | Respiratory
Lp. | Nazwa sprzętu medycznego |  | Lokalizacja | Ilość przeglądów | Termin przeglądu |  | Cena netto | Stawka podatku Vat w % | Cena brutto
1. | Aparat do znieczuleń |  | Izba Przyjęć | 1 | Czerwiec 2024 r.
Firma : TAEMA Typ : CLARYS 2000
Nr seryjny : C1485 Rok prod. :
2. | Respirator |  | Izba Przyjęć | 1 | Czerwiec 2024 r.
Firma : SMITHS Typ : PARAPAC-200D
Nr seryjny : 1607175 Rok prod. : 2016
3. | Respirator |  | Neonatologia | 1 | Luty 2025r.
Firma : DRAGER Typ : BABYLOG 8000
Nr seryjny : ASAC-0068 Rok prod. : 2009
4. | Respirator transportowy |  | Chirurgia Urazowa | 1 | Sierpień 2024 r.
Firma : SMITHS MEDICAL Typ : PARAPAC 310 PLUS
Nr seryjny : 1503366 Rok prod. : 2020
5. | Aparat do znieczuleń |  | Ginekolog. - Położ. | 1 | Czerwiec 2024 r.
Firma : FARUM Typ : ANESTETIC 1601
Nr seryjny : NR30 Rok prod. : 1999
6. | Stanowisko do znieczulenia |  | Ginekolog. - Położ. | 1 | Czerwiec 2024 r.
Firma : PENLON Typ : ECO FLOW
Nr seryjny : SP011284 Rok prod. : 2012
7. | Aparat do znieczulenia ogólnego |  | Anestezjologia | 1 | Czerwiec 2024 r.
| Firma : Drager Typ : Fabius CF |  | ( Endoskopia )
Nr seryjny : 11425 Rok produkcji : 1999
8. | Stanowisko do znieczulenia |  | Anestezjologia | 1 | Czerwiec 2024 r.
Firma : PENLON Typ : ECO FLOW
Nr seryjny : SP011286 Rok prod. : 2012
9. | Respirator |  | Anestezjologia | 1 | Czerwiec 2024 r.
Firma : AIR LIQUIDE Typ : MONNALT
Nr seryjny : MT75-01435 Rok prod. : 2011
10. | Stanowisko do znieczulenia |  | Anestezjologia | 1 | Czerwiec 2024 r.
Firma : PENLON Typ : ECO-FLOW
Nr seryjny : SP011285 Rok prod. : 2012
11. | Respirator |  | Anestezjologia | 1 | Czerwiec 2024 r.
Firma : NOVAMED Typ : LYRA X2
Nr seryjny : SN GB - 3S000747 Rok prod. : 2020
12. | Respirator |  | DPD | 1 | Marzec 2024 r.
Firma : MEDICAL Typ : CAREVENT MRI
Nr seryjny : CUM 7712 Rok prod. : 2016
13. | Respirator |  | DPD | 1 | Marzec 2024 r.
Firma : MEDICAL Typ : CAREVENT MRI
Nr seryjny : CUM 7730 Rok prod. : 2017
14. | Respirator |  | DPD | 1 | Marzec 2024 r.
Firma : MEDICAL Typ : CAREVENT MRI
Nr seryjny : CUM 7713 Rok prod. : 2016
15. | Respirator |  | DPD | 1 | Marzec 2024 r.
Firma : MEDICAL Typ : CAREVENT MRI
Nr seryjny : 4509 Rok prod. :
16. | Respirator |  | DPD | 1 | Marzec 2024 r.
Firma : WEINMANN Typ : MEDUMAT
Nr seryjny : 1538 Rok prod. : 2008
17. | Respirator |  | DPD | 1 | Marzec 2024 r.
Firma : WEINMANN Typ : MEDUMAT
Nr seryjny : SN 1529 Rok prod. : 2011
18. | Respirator |  |  | 1 | Grudzień 2024 r.
| Firma : MINDRAY Typ : SV 600 |  | OIOM
Nr seryjny : AA6-08008156 Rok prod. : 2020
19. | Respirator |  |  | 1 | Grudzień 2024 r.
| Firma : MINDRAY Typ : SV 600 |  | OIOM
Nr seryjny : AA6-08008150 Rok prod. : 2020
20. | Respirator |  |  | 1 | Grudzień 2024 r.
| Firma : MINDRAY Typ : SV 600 |  | OIOM
Nr seryjny : AA6-08008153 Rok prod. : 2020
21. | Respirator |  |  | 1 | Grudzień 2024 r.
| Firma : MINDRAY Typ : SV 600 |  | OIOM
Nr seryjny : AA6-08008155 Rok prod. : 2020
22. | Respirator |  |  | 1 | Grudzień 2024 r.
| Firma : MINDRAY Typ : SV 600 |  | OIOM
Nr seryjny : AA6 - 08008161 Rok prod. : 2020
23. | Respirator |  |  | 1
| Firma : Drager Typ : Oxylog VE 300 Plus |  | OIOM |  | Grudzień 2024 r.
Nr seryjny : ASNF - 0187 Rok prod. : 2020
24. | Respirator |  |  | 1 | Grudzień 2024 r.
| Firma : Maquet Typ : Servo - I |  | Anestezjologia
Nr seryjny : 100930 Rok prod . : 2020
25. | Respirator |  |  | 1 | Grudzień 2024 r.
| Firma : Maquet Typ : Servo - I |  | Anestezjologia
Nr seryjny : 100931 Rok prod . : 2020
26. | Respirator |  |  | 1 | Grudzień 2024 r.
| Firma : Maquet Typ : Servo - I |  | Anestezjologia
Nr seryjny : 100920 Rok prod . : 2020
27. | Respirator |  |  | 1 | Grudzień 2024 r.
| Firma : Maquet Typ : Servo - I |  | Anestezjologia
Nr seryjny : 100929 Rok prod . : 2020
28. | Respirator |  | Kardiologiczny | 1 | Marzec 2024 r.
Firma : DRAGER Typ : SAVINA
Nr seryjny : ASML-0340 Rok produkcji : 2019
Razem:
Minimalny wymagany zakres usługi:
- przegląd - kontrola i ocena poprawności działania urządzenia,
- konserwacja - czyszczenie, smarowanie układów mechanicznych, wymiana drobnych części eksploatacyjnych oraz inne materiały zużywalne - według potrzeb,
- pomiary bezpieczeństwa elektrycznego,
- usługa nie obejmuje napraw.
Każdorazowo po wykonanej usłudze należy przedstawić raport serwisowy zawierający co najmniej: datę wykonania usługi, termin ważności przeglądu, wykaz wykonanych czynności, wykaz zużytych materiałów, informację o stanie technicznym urządzenia.
Dokument należy wypełnić i opatrzyć kwalifikowanym podpisem elektronicznym lub podpisem zaufanym lub podpisem osobistym lub złożyć w formie cyfrowego odwzorowania dokumentów wystawionych w wersji papierowej, tj. uzupełnionych i opatrzonych odpowiednimi pieczęciami oraz własnoręcznym podpisem.
Zamawiający zaleca przed podpisaniem zapisanie dokumentu w formacie PDF

## Pakiet nr 5 Kardiomonitory
Załącznik nr 1.1 do zapytania ofertowego
SP ZOZ/DZ/93/2024
FORMULARZ CENOWY
| Pakiet nr 5 | Kardiomonitory
Lp. | Nazwa sprzętu medycznego |  | Lokalizacja | Ilość przeglądów | Termin przeglądu |  | Cena netto | Stawka podatku Vat w % | Cena brutto
| Kardiomonitor |  | Chirurgia | 1 | Sierpień
1. | Firma : MINDRAY Typ : UMEC-10 |  | Ogólna |  | 2024 r.
Nr seryjny : KN 92038970 Rok produkcji : 2019
| Kardiomonitor |  | Chirurgia | 1 | Sierpień
2. | Firma : MINDRAY Typ : UMEC-10 |  | Ogólna |  | 2024 r.
Nr seryjny : KN 92038974 Rok produkcji : 2019
| Kardiomonitor |  | Chirurgia | 1 | Sierpień
3. | Firma : MINDRAY Typ : UMEC-10 |  | Ogólna |  | 2024 r.
Nr seryjny : KN 92038975 Rok produkcji : 2019
| Kardiomonitor |  | Chirurgia | 1 | Sierpień
4. | Firma : MINDRAY Typ : UMEC-10 |  | Ogólna |  | 2024 r.
Nr seryjny : KN 92038977 Rok produkcji : 2019
| Kardiomonitor |  | Oddział | 1 | Sierpień
5. | Firma : MINDRAY Typ : UMEC 10 |  | Gin.- Poł. |  | 2024 r.
Nr seryjny : KN-92038978 Rok produkcji : 2019
| Kardiomonitor |  | Oddział | 1 | Październik
6. | Firma : MINDRAY Typ : BENEDIEF T5 |  | Gin.- Poł. |  | 2024 r.
Numer seryjny : CM23123657 Rok produkcji : 2012
| Kardiomonitor |  | Oddział | 1 | Sierpień
7. | Firma : MINDRAY Typ : UMEC 10 |  | Gin.- Poł. |  | 2024 r.
Nr seryjny : KN-92038979 Rok produkcji : 2019
| Kardiomonitor |  | Oddział | 1 | Sierpień
8. | Firma : MINDRAY Typ : UMEC 10 |  | Kardiol. |  | 2024 r.
Nr seryjny : KN-92038972 Rok produkcji : 2019
| Kardiomonitor |  | Oddział | 1 | Sierpień
9. | Firma : MINDRAY Typ : UMEC 10 |  | Kardiol. |  | 2024 r.
Nr seryjny : KN-92038973 Rok produkcji : 2019
| Kardiomonitor |  | Oddział | 1 | Sierpień
10. | Firma : MINDRAY Typ : UMEC 10 |  | Kardiol. |  | 2024 r.
Nr seryjny : KN-92038971 Rok produkcji : 2019
| Kardiomonitor |  | Pediatryczny | 1 | Grudzień
11. | Firma : MINDRAY Typ : UMEC 15 |  |  |  | 2024 r.
Nr seryjny : KR-8A000561 Rok produkcji : 2018
| Kardiomonitor |  | Pediatryczny | 1 | Grudzień
12. | Firma : MINDRAY Typ : UMEC 15 |  |  |  | 2024 r.
Nr seryjny : KR-8A000515 Rok produkcji : 2018
| Respirator |  | Oddział | 1 | Październik
13. | Firma : MINDRAY Typ : SV 300 |  | Anestezj. |  | 2024 r.
Nr seryjny : GB08027416 Rok produkcji : 2020
| Monitor pacjenta |  | Oddział | 1 | Lipiec
14. | Firma : BENE VIEW T5 Typ : T5 |  | Anestezj. |  | 2024 r.
Nr seryjny : CM 23123655 Rok produkcji :
| Aparat do znieczulenia |  | Oddział | 1 | Maj
15. | Firma : MINDRAY Typ : WATO EX-55 PRO |  | Anestezj. |  | 2024 r.
Nr seryjny : F1-09000515 Rok produkcji : 2020
| Aparat do znieczulenia |  | Oddział | 1 | Maj
16. | Firma : MINDRAY Typ : WATO EX-55 PRO |  | Anestezj. |  | 2024 r.
Nr seryjny : F1-09000516 Rok produkcji : 2020
| Monitor pacjenta |  | Pracownia | 1 | Lipiec
17. | Firma : MINDRAY Typ : BENEVIEW T5 |  | Endoskopii |  | 2024 r.
Nr seryjny : CM-23123656 Rok produkcji :
Razem:
Minimalny wymagany zakres usługi:
- przegląd - kontrola i ocena poprawności działania urządzenia,
- konserwacja - czyszczenie, smarowanie układów mechanicznych, wymiana drobnych części eksploatacyjnych oraz inne materiały zużywalne - według potrzeb,
- pomiary bezpieczeństwa elektrycznego,
- usługa nie obejmuje napraw.
Każdorazowo po wykonanej usłudze należy przedstawić raport serwisowy zawierający co najmniej: datę wykonania usługi, termin ważności przeglądu, wykaz wykonanych czynności, wykaz zużytych materiałów, informację o stanie technicznym urządzenia.
Dokument należy wypełnić i opatrzyć kwalifikowanym podpisem elektronicznym lub podpisem zaufanym lub podpisem osobistym lub złożyć w formie cyfrowego odwzorowania dokumentów wystawionych w wersji papierowej, tj. uzupełnionych i opatrzonych odpowiednimi pieczęciami oraz własnoręcznym podpisem.
Zamawiający zaleca przed podpisaniem zapisanie dokumentu w formacie PDF

## Pakiet nr 6 Wagi
Załącznik nr 1.1 do zapytania ofertowego
SP ZOZ/DZ/93/2024
FORMULARZ CENOWY
| Pakiet nr 6 | Wagi
Lp. | Nazwa sprzętu medycznego |  | Lokalizacja | Ilość przeglądów | Termin przeglądu | Maximum wagi | Cena netto | Stawka podatku Vat w % | Cena brutto
10. | Waga osobowa leraska |  | Oddział |  | Lipiec
| Firma : Charder Typ : MS4900 |  | Pediatryczny | 1 | 2024 r. | 150 kg
Nr fabryczny : SN-C 14018804 Rok prod. : 2014
11. | Waga niemowlęca |  | Oddział |  | Lipiec
| Firma : FA WAG Typ : BOBAS |  | Pediatryczny | 1 | 2024 r. | 15 kg
Nr fabryczny : 4658 Rok prod. : 2002
12. | Waga niemowlęca |  | Przychodnia |  | Sierpień
| Firma : SECA GMBH Typ : SECA 834 |  | Lgota Górna | 1 | 2024 r. | 20 kg
Nr fabryczny : 10000000358832 Rok prod. : 2019
13. | Waga ze wzrostomierzem |  | Przychodnia |  | Sierpień
| Firma : ELMED Typ : |  | Lgota Górna | 1 | 2024 r. | 140 kg
Nr fabryczny : 7425 Rok prod. : 1972
20. | Waga |  | Oddział |  | Grudzień
| Firma : SECA Typ : SECA 719 |  | Kardiologiczny | 1 | 2024 r. | 150 - 160 kg
Nr fabryczny : Rok prod. : 2019
Razem:
Minimalny wymagany zakres usługi:
- przegląd - kontrola i ocena poprawności działania urządzenia,
- konserwacja - czyszczenie, smarowanie układów mechanicznych, wymiana drobnych części eksploatacyjnych oraz inne materiały zużywalne - według potrzeb,
- pomiary bezpieczeństwa elektrycznego,
- usługa nie obejmuje napraw.
Każdorazowo po wykonanej usłudze należy przedstawić raport serwisowy zawierający co najmniej: datę wykonania usługi, termin ważności przeglądu, wykaz wykonanych czynności, wykaz zużytych materiałów, informację o stanie technicznym urządzenia.
Dokument należy wypełnić i opatrzyć kwalifikowanym podpisem elektronicznym lub podpisem zaufanym lub podpisem osobistym lub złożyć w formie cyfrowego odwzorowania dokumentów wystawionych w wersji papierowej, tj. uzupełnionych i opatrzonych odpowiednimi pieczęciami oraz własnoręcznym podpisem.
Zamawiający zaleca przed podpisaniem zapisanie dokumentu w formacie PDF

## Pakiet nr 7 Aparaty endoskopowe
Załącznik nr 1.1 do zapytania ofertowego
SP ZOZ/DZ/93/2024
FORMULARZ CENOWY
| Pakiet nr 7 | Aparaty endoskopowe
Lp. | Nazwa sprzętu medycznego |  | Lokalizacja | Ilość przeglądów | Termin przeglądu |  | Cena netto | Stawka podatku Vat w % | Cena brutto
| Urzadzenie do elektrochirurgii ( diatermia ) |  | Pracownia | 1 | Październik
1. | Firma : EMED Typ : ES 350 |  | Endoskopii |  | 2024 r.
Nr seryjny : 361519 Rok produkcji : 2012
| Myjnia automatyczna |  | Pracownia | 1 | Marzec
2. | Firma : OLIMPUS Typ : ETD2 MINI |  | Endoskopii |  | 2024 r.
Nr seryjny : 6421698 Rok produkcji : 2006
| Videokolonoskop |  | Pracownia | 1 | Marzec
3. | Firma : OLIMPUS Typ : CF-Q165L |  | Endoskopii |  | 2024 r.
Nr seryjny : 2600577 Rok produkcji : 2006
| Videogastroskop |  | Pracownia | 1 | Październik
4. | Firma : OLIMPUS Typ : GIF-Q 165 |  | Endoskopii |  | 2024 r.
Nr seryjny : 2601140 Rok produkcji : 2006
| Duodenoskop |  | Pracownia | 1 | Październik
5. | Firma : Typ : TJF 145 |  | Endoskopii |  | 2024 r.
Nr seryjny : 2400648 Rok produkcji :
| Videogastroskop |  | Pracownia | 1 | Marzec
6. | Firma : OLIMPUS Typ : GIF-Q165 |  | Endoskopii |  | 2024 r.
Nr seryjny :2905067 Rok produkcji : 2009
| Endoskopowa pompa irygacyjna |  | Pracownia | 1 | Październik
7. | Firma : ENMED Typ : WATERFALL |  | Endoskopii |  | 2024 r.
Nr seryjny : 220683 Rok produkcji :
| Endoskopowa pompa irygacyjna |  | Pracownia | 1 | Październik
8. | Firma : ENMED Typ : WATERFALL |  | Endoskopii |  | 2024 r.
Nr seryjny : 220383 Rok produkcji :
| Wózek endoskopowy |  | Pracownia | 1 | Marzec
9. | Firma : Olympus Typ : WM - IVP 1 |  | Endoskopii |  | 2024 r.
Nr seryjny : 2908392
| Videoprocesor |  | Pracownia | 1 | Marzec
10. | Firma : Olympus Typ : CV - 165 |  | Endoskopii |  | 2024 r.
Nr seryjny : 7911426
| Źródło światła |  | Pracownia | 1 | Marzec
11. | Firma : Olympus Typ : CLE - 165 |  | Endoskopii |  | 2024 r.
Nr seryjny : 7901109
| Monitor |  | Pracownia | 1 | Marzec
12. | Firma : Olympus Typ : OEV 191 |  | Endoskopii |  | 2024 r.
Nr seryjny : 7924527
| Wózek endoskopowy |  | Pracownia | 1 | Marzec
13. | Firma : Olympus Typ : WM - NP1 |  | Endoskopii |  | 2024 r.
Numer seryjny : 2606025
| Videoprocesor |  | Pracownia | 1 | Marzec
14. | Firma : Olympus Typ : CV- 145 |  | Endoskopii |  | 2024 r.
Nr seryjny : 7534848
| Źródło światła |  | Pracownia | 1 | Marzec
15. | Firma : Olympus Typ : CLE-145 |  | Endoskopii |  | 2024 r.
Numer seryjny : 7513806
| Monitor |  | Pracownia | 1 | Marzec
16. | Firma : Hyundai Typ : L19T |  | Endoskopii |  | 2024 r.
Numer seryjny : L9ATSASP62E04221
Razem:
Minimalny wymagany zakres usługi:
- przegląd - kontrola i ocena poprawności działania urządzenia,
- konserwacja - czyszczenie, smarowanie układów mechanicznych, wymiana drobnych części eksploatacyjnych oraz inne materiały zużywalne - według potrzeb,
- pomiary bezpieczeństwa elektrycznego,
- usługa nie obejmuje napraw.
Każdorazowo po wykonanej usłudze należy przedstawić raport serwisowy zawierający co najmniej: datę wykonania usługi, termin ważności przeglądu, wykaz wykonanych czynności, wykaz zużytych materiałów, informację o stanie technicznym urządzenia.
Dokument należy wypełnić i opatrzyć kwalifikowanym podpisem elektronicznym lub podpisem zaufanym lub podpisem osobistym lub złożyć w formie cyfrowego odwzorowania dokumentów wystawionych w wersji papierowej, tj. uzupełnionych i opatrzonych odpowiednimi pieczęciami oraz własnoręcznym podpisem.
Zamawiający zaleca przed podpisaniem zapisanie dokumentu w formacie PDF

## Pakiet nr 8 Defibrylatory
Załącznik nr 1.1 do zapytania ofertowego
SP ZOZ/DZ/93/2024
FORMULARZ CENOWY
| Pakiet nr 8 | Defibrylatory Emtel
Lp. | Nazwa sprzętu medycznego |  | Lokalizacja | Ilość przeglądów | Termin przeglądu |  | Cena netto | Stawka podatku Vat w % | Cena brutto
| Defibrylator |  | Chirurgia Ogólna | 1 | Grudzień 2024 r.
1. | Firma : EMTEL Typ : DEFIMAX
Nr seryjny : 12110386 Rok prod. : 2011
| Defibrylator |  | Chirurgia Ogólna | 1 | Marzec 2024 r.
2. | Firma : EMTEL Typ : DEFIMAX
Nr seryjny : 2211782 Rok prod. : 2021
| Defibrylator |  | Kardiologiczny | 1 | Marzec 2024 r.
3. | Firma : EMTEL Typ : DEFIMAX PLUS
Nr seryjny : 11191422 Rok prod. : 2019
| Defibrylator |  | Kardiologiczny | 1 | Grudzień 2024r.
4. | Firma : EMTEL Typ : DEFIMAX PLUS
Nr seryjny : 7191346 Rok prod. : 2019
| Defibrylator |  | Anestez. / Pr. Endoskopii | 1 | Sierpień 2024 r.
5. | Firma : EMTEL Typ : DEFIMAX PLUS BIPBASIC
Nr seryjny : 12110387 Rok prod. : 2011
| Defibrylator |  | Anestezjologia | 1 | Maj 2024 r.
6. | Firma : Emtel Typ : DEFIMAX PLUS BIPBASIC
Nr seryjny : 12110388/2011 387 Rok prod . : 2011
| Defibrylator |  | Wewnętrzny | 1 | Marzec 2024 r.
7. | Firma : EMTEL Typ : DEFIMAX PLUS
Nr seryjny : 2211781 Rok prod. : 2021
Razem:
Minimalny wymagany zakres usługi:
- przegląd - kontrola i ocena poprawności działania urządzenia,
- konserwacja - czyszczenie, smarowanie układów mechanicznych, wymiana drobnych części eksploatacyjnych oraz inne materiały zużywalne - według potrzeb,
- pomiary bezpieczeństwa elektrycznego,
- usługa nie obejmuje napraw.
Każdorazowo po wykonanej usłudze należy przedstawić raport serwisowy zawierający co najmniej: datę wykonania usługi, termin ważności przeglądu, wykaz wykonanych czynności, wykaz zużytych materiałów, informację o stanie technicznym urządzenia.
Dokument należy wypełnić i opatrzyć kwalifikowanym podpisem elektronicznym lub podpisem zaufanym lub podpisem osobistym lub złożyć w formie cyfrowego odwzorowania dokumentów wystawionych w wersji papierowej, tj. uzupełnionych i opatrzonych odpowiednimi pieczęciami oraz własnoręcznym podpisem.
Zamawiający zaleca przed podpisaniem zapisanie dokumentu w formacie PDF

## Pakiet nr 9 inkubatory kolumny
Załącznik nr 1.1 do zapytania ofertowego
SP ZOZ/DZ/93/2024
FORMULARZ CENOWY
| Pakiet nr 9 | Inkubatory, mosty/kolumny
Lp. | Nazwa sprzętu medycznego |  | Lokalizacja | Ilość przeglądów | Termin przeglądu |  | Cena netto | Stawka podatku Vat w % | Cena brutto
| Inkubator zamknięty |  | Neonatologia | 1 | Kwiecień 2024 r.
1. | Firma : DRAGER Typ : ISOLETTE C 2000
Nr seryjny : EU29879 Rok produkcji : 2013
| Inkubator zamknięty |  | Neonatologia | 1 | Kwiecień 2024 r.
2. | Firma : DRAGER Typ : ISOLETTE 8000
Nr seryjny : CU03916 Rok produkcji : 2013
| Inkubator otwarty |  | Neonatologia | 1 | Wrzesień 2024 r.
3. | Firma : DRAGER Typ : BABYTERM 8000, FR00048
Nr seryjny : ARLN0034 Rok produkcji : 1998
| Miernik bilirubiny |  | Neonatologia | 1 | Grudzień 2024 r.
4. | Firma : DRAGER Typ : JM-103
Nr seryjny : 3205691 Rok produkcji : 2013
| Inkubator zamknięty |  | Neonatologia | 1 | Kwiecień 2024 r.
5. | Firma : DRAGER Typ : ISOLETTE C2000
Nr seryjny : DM 30868 Rok produkcji : 2014
| Mosty / Kolumny |  | OIOM | 1 | Marzec 2024 r.
6. | Firma : DRAGER Typ : PONTA
Nr seryjny : ASNM-0105 0115; 0114 Rok produkcji : 2020
| Mosty / Kolumny |  | OIOM | 1 | Marzec 2024 r.
7. | Firma : DRAGER Typ : PONTA
Nr seryjny : ASNM-0106 0113; 0116 Rok produkcji : 2020
| Mosty / Kolumny |  | OIOM | 1 | Marzec 2024 r.
8. | Firma : DRAGER Typ : PONTA
Nr seryjny : ASNM-0103 0108; 0107 Rok produkcji : 2020
| Mosty / Kolumny |  | OIOM | 1 | Marzec 2024 r.
9. | Firma : DRAGER Typ : PONTA
Nr seryjny : ASNM-0104 0112; 0110 Rok produkcji : 2020
| Mosty / Kolumny |  | OIOM | 1 | Marzec 2024 r.
10. | Firma : DRAGER Typ : PONTA
Nr seryjny : ASNM-0102 0111; 0109 Rok produkcji : 2020
| Urzadzenie do monitorowania cisnienia wewnątrzczaszkowego |  | OIOM | 1 | Kwiecień 2024 r.
11. | Firma : DRAGER Typ :
Nr seryjny : K 8157095 Rok produkcji : 2020
| Inkubator otwarty |  | Pediatryczny | 1 | Marzec 2024 r.
12. | Firma : DRAGER Typ : BABYTHERM 8010
Nr seryjny : ARŻE-0018 Rok produkcji : 2008
Razem:
Minimalny wymagany zakres usługi:
- przegląd - kontrola i ocena poprawności działania urządzenia,
- konserwacja - czyszczenie, smarowanie układów mechanicznych, wymiana drobnych części eksploatacyjnych oraz inne materiały zużywalne - według potrzeb,
- pomiary bezpieczeństwa elektrycznego,
- usługa nie obejmuje napraw.
Każdorazowo po wykonanej usłudze należy przedstawić raport serwisowy zawierający co najmniej: datę wykonania usługi, termin ważności przeglądu, wykaz wykonanych czynności, wykaz zużytych materiałów, informację o stanie technicznym urządzenia.
Dokument należy wypełnić i opatrzyć kwalifikowanym podpisem elektronicznym lub podpisem zaufanym lub podpisem osobistym lub złożyć w formie cyfrowego odwzorowania dokumentów wystawionych w wersji papierowej, tj. uzupełnionych i opatrzonych odpowiednimi pieczęciami oraz własnoręcznym podpisem.
Zamawiający zaleca przed podpisaniem zapisanie dokumentu w formacie PDF

## Pakiet nr 10 Elektrokardiografy
Załącznik nr 1.1 do zapytania ofertowego
SP ZOZ/DZ/93/2024
FORMULARZ CENOWY
| Pakiet nr 10 | Elektrokardiografy
Lp. | Nazwa sprzętu medycznego |  | Lokalizacja | Ilość przeglądów | Termin przeglądu |  | Cena netto | Stawka podatku Vat w % | Cena brutto
| Elektrokardiograf |  | Izba Przyjęć | 1 | Grudzień
1. | Firma : STRING Typ : OPUS 1 |  |  |  | 2024 r.
Nr seryjny : ECGA1210603 Rok produkcji : 2021
| Elektrokardiograf |  | Chirurgia | 1 | Grudzień
2. | Firma : STRING Typ : OPUS 1 |  | Ogólna |  | 2024 r.
Nr seryjny : ECGA 1210602 Rok produkcji :
| Elektrokardiograf |  | OIOM | 1 | Grudzień
3. | Firma : STRING Typ : OPUS 1 |  |  |  | 2024 r.
Nr seryjny : ECGA 1210605 Rok produkcji : 2020
| Elektrokardiograf |  | Oddział | 1 | Grudzień
4. | Firma : STRING Typ : OPUS 1 |  | Gin. Poł. |  | 2024r.
Nr seryjny : ECGA1210601 Rok produkcji : 2020
| Elektrokardiograf |  | Poradnia | 1 | Wrzesień
5. | Firma : STRING Typ : OPUS1 |  | Cynków |  | 2024 r.
Nr fabryczny : ECGA 1210604 Rok prod. :
Razem:
Minimalny wymagany zakres usługi:
- przegląd - kontrola i ocena poprawności działania urządzenia,
- konserwacja - czyszczenie, smarowanie układów mechanicznych, wymiana drobnych części eksploatacyjnych oraz inne materiały zużywalne - według potrzeb,
- pomiary bezpieczeństwa elektrycznego,
- usługa nie obejmuje napraw.
Każdorazowo po wykonanej usłudze należy przedstawić raport serwisowy zawierający co najmniej: datę wykonania usługi, termin ważności przeglądu, wykaz wykonanych czynności, wykaz zużytych materiałów, informację o stanie technicznym urządzenia.
Dokument należy wypełnić i opatrzyć kwalifikowanym podpisem elektronicznym lub podpisem zaufanym lub podpisem osobistym lub złożyć w formie cyfrowego odwzorowania dokumentów wystawionych w wersji papierowej, tj. uzupełnionych i opatrzonych odpowiednimi pieczęciami oraz własnoręcznym podpisem.
Zamawiający zaleca przed podpisaniem zapisanie dokumentu w formacie PDF

## Pakiet nr 11 defibrylatory (2)
Załącznik nr 1.1 do zapytania ofertowego
SP ZOZ/DZ/93/2024
FORMULARZ CENOWY
| Pakiet nr 11 | Defibrylatory Stryker
Lp. | Nazwa sprzętu medycznego |  | Lokalizacja | Ilość przeglądów | Termin przeglądu |  | Cena netto | Stawka podatku Vat w % | Cena brutto
| Defibrylator |  | OIOM | 1 | Luty
1. | Firma : STRYKER Typ : LIFEPAK 20e |  |  |  | 2025 r.
Nr seryjny : 49028810 Rok produkcji : 2020
| Krzesło płozowe - kardiologiczne |  | DPD | 1 | Grudzień
2. | Firma : STRYKER Typ : |  |  |  | 2024 r.
Nr seryjny : 2110010000384 Rok produkcji :
| Lifepak 15 |  | DPD | 1 | Styczeń
3. | Firma : STRYKER Typ : |  |  |  | 2024 r.
Nr seryjny : 49699275 Rok produkcji : 2021
| Lifepak 15 |  | DPD | 1 | Lipiec
4. | Firma : STRYKER Typ : |  |  |  | 2024 r.
Nr seryjny : 40938652 Rok produkcji : 2012
| Lifepak 15 |  | DPD | 1 | Lipiec
5. | Firma : STRYKER Typ : |  |  |  | 2024 r.
Nr seryjny : 45167153 Rok produkcji : 2016
| Lifepak 15 |  | DPD | 1 | Lipiec
6. | Firma : STRYKER Typ : |  |  |  | 2024 r.
Nr seryjny :38327182 Rok produkcji : 2009
| Lucas 3 |  | DPD | 1 | Marzec
7. | Firma : STRYKER Typ : |  |  |  | 2024 r.
Nr seryjny : 35180629 Rok produkcji : 2022
| Lucas 3 |  | DPD | 1 | Marzec
8. | Firma : STRYKER Typ : |  |  |  | 2024 r.
Nr seryjny : 35180630 Rok produkcji : 2018
| Lucas 3 |  | DPD | 1 | Marzec
9. | Firma : STRYKER Typ : |  |  |  | 2024 r.
Nr seryjny : 35174939 Rok produkcji : 2017
| Lucas 3 |  | DPD | 1 | Marzec
10. | Firma : STRYKER Typ : |  |  |  | 2024 r.
Nr seryjny : 3522AP55 Rok produkcji : 2022
| Nosze reanimacyjne |  | DPD | 1 | Czerwiec
11. | Firma : STRYKER Typ : |  |  |  | 2024 r.
Nr seryjny : 2112004000017 Rok produkcji : 2022
| Wiertarka ortopedyczna |  | Blok Operacyjny | 1 | Lipiec
12. | Firma : STRYKER Typ : S6 6205000000 |  |  |  | 2024 r.
Nr seryjny : 1210306233 Rok produkcji : 2006
13. | Artroskopia kolana
| 1. Konsola Serfans ( numer seryjny : 08K040904 ) |  | BO | 1 | Lipiec 2024r.
| 2. Shaver Formuła ( numer seryjny : 08K007524 ) |  | BO | 1 | Lipiec 2024r.
| 3. Shaver Formuła ( numer seryjny : 06B044184 ) |  | BO | 1 | Lipiec 2024r.
| 4. Konsola Core ( numer seryjny : 833600443 ) |  | BO | 1 | Lipiec 2024r.
Razem:
Minimalny wymagany zakres usługi:
- przegląd - kontrola i ocena poprawności działania urządzenia,
- konserwacja - czyszczenie, smarowanie układów mechanicznych, wymiana drobnych części eksploatacyjnych oraz inne materiały zużywalne - według potrzeb,
- pomiary bezpieczeństwa elektrycznego,
- usługa nie obejmuje napraw.
Każdorazowo po wykonanej usłudze należy przedstawić raport serwisowy zawierający co najmniej: datę wykonania usługi, termin ważności przeglądu, wykaz wykonanych czynności, wykaz zużytych materiałów, informację o stanie technicznym urządzenia.
Dokument należy wypełnić i opatrzyć kwalifikowanym podpisem elektronicznym lub podpisem zaufanym lub podpisem osobistym lub złożyć w formie cyfrowego odwzorowania dokumentów wystawionych w wersji papierowej, tj. uzupełnionych i opatrzonych odpowiednimi pieczęciami oraz własnoręcznym podpisem.
Zamawiający zaleca przed podpisaniem zapisanie dokumentu w formacie PDF

## Pakiet nr12lampy do fototerapii
Załącznik nr 1.1 do zapytania ofertowego
SP ZOZ/DZ/93/2024
FORMULARZ CENOWY
| Pakiet nr 12 | Lampy do fototerapii
Lp. | Nazwa sprzętu medycznego |  | Lokalizacja | Ilość przeglądów | Termin przeglądu |  | Cena netto | Stawka podatku Vat w % | Cena brutto
| Lampa do fototerapii na statywie |  | Neonatologia | 1 | Listopad
1. | Firma : DUTCHMED Typ : ATOM 106-BILI THERAPY MODEL SPOT TYPE |  |  |  | 2024 r.
Nr seryjny : 180700516 Rok produkcji : 2018
| Lampa do fototerapii na statywie |  | Neonatologia | 1 | Listopad
2. | Firma : DUTCHMED Typ : ATOM 106-BILI THERAPY MODEL SPOT TYPE |  |  |  | 2024 r.
Nr seryjny : 180700519 Rok produkcji : 2018
Razem:
Minimalny wymagany zakres usługi:
- przegląd - kontrola i ocena poprawności działania urządzenia,
- konserwacja - czyszczenie, smarowanie układów mechanicznych, wymiana drobnych części eksploatacyjnych oraz inne materiały zużywalne - według potrzeb,
- pomiary bezpieczeństwa elektrycznego,
- usługa nie obejmuje napraw.
Każdorazowo po wykonanej usłudze należy przedstawić raport serwisowy zawierający co najmniej: datę wykonania usługi, termin ważności przeglądu, wykaz wykonanych czynności, wykaz zużytych materiałów, informację o stanie technicznym urządzenia.
Dokument należy wypełnić i opatrzyć kwalifikowanym podpisem elektronicznym lub podpisem zaufanym lub podpisem osobistym lub złożyć w formie cyfrowego odwzorowania dokumentów wystawionych w wersji papierowej, tj. uzupełnionych i opatrzonych odpowiednimi pieczęciami oraz własnoręcznym podpisem.
Zamawiający zaleca przed podpisaniem zapisanie dokumentu w formacie PDF

## Pakiet nr 13 laparoskop ,diater
Załącznik nr 1.1 do zapytania ofertowego
SP ZOZ/DZ/93/2024
FORMULARZ CENOWY
| Pakiet nr 13 | Laparoskop, diatermia
Lp. | Nazwa sprzętu medycznego |  | Lokalizacja | Ilość przeglądów | Termin przeglądu |  | Cena netto | Stawka podatku Vat w % | Cena brutto
| Laparoskop |  | Blok Operacyjny | 1 | Sierpień
1. | ( Źródło światła , Insuflator , Kamera full HD , |  |  |  | 2024 r.
Głowica kamery )
| Diatermia Nelson |  | Blok Operacyjny | 1
2. | Firma : AESCULAP CHIFA Typ : GN 640 |  |  |  | Styczeń 2025 r.
Nr seryjny : 4071 Rok prod. : 2021
| Podw. włącznik nożny |  | Blok Operacyjny | 1
3. | Firma : AESCULAP CHIFA Typ : GN325 |  |  |  | Styczeń 2025 r.
Numer seryjny : 3387 Rok prod. :
Razem:
Minimalny wymagany zakres usługi:
- przegląd - kontrola i ocena poprawności działania urządzenia,
- konserwacja - czyszczenie, smarowanie układów mechanicznych, wymiana drobnych części eksploatacyjnych oraz inne materiały zużywalne - według potrzeb,
- pomiary bezpieczeństwa elektrycznego,
- usługa nie obejmuje napraw.
Każdorazowo po wykonanej usłudze należy przedstawić raport serwisowy zawierający co najmniej: datę wykonania usługi, termin ważności przeglądu, wykaz wykonanych czynności, wykaz zużytych materiałów, informację o stanie technicznym urządzenia.
Dokument należy wypełnić i opatrzyć kwalifikowanym podpisem elektronicznym lub podpisem zaufanym lub podpisem osobistym lub złożyć w formie cyfrowego odwzorowania dokumentów wystawionych w wersji papierowej, tj. uzupełnionych i opatrzonych odpowiednimi pieczęciami oraz własnoręcznym podpisem.
Zamawiający zaleca przed podpisaniem zapisanie dokumentu w formacie PDF

## Pakiet nr 14 krzesła kardiologi
Załącznik nr 1.1 do zapytania ofertowego
SP ZOZ/DZ/93/2024
FORMULARZ CENOWY
| Pakiet nr 14 | Krzesła kardiologiczne, CPR
Lp. | Nazwa sprzętu medycznego |  | Lokalizacja | Ilość przeglądów | Termin przeglądu |  | Cena netto | Stawka podatku Vat w % | Cena brutto
| Krzesło kardiologiczne |  | DPD | 1 | Maj
1. | Firma : MEDIROL Typ : ROLMAN |  |  |  | 2024 r.
Nr seryjny : 2k31217760 Rok produkcji : 2017
| Krzesło kardiologiczne |  | DPD | 1 | Maj
2. | Firma : MEDIROL Typ : ROLMAN |  |  |  | 2024 r.
Nr seryjny : 2k31216697 Rok produkcji :
| Krzesło kardiologiczne |  | DPD | 1 | Maj
3. | Firma : MEDIROL Typ : ROLMAN |  |  |  | 2024 r.
Nr seryjny : k312 Rok prod. :
| Krzesło kardiologiczne |  | DPD | 1 | Maj
4. | Firma : MEDIROL Typ : ROLMAN |  |  |  | 2024 r.
Nr seryjny : 2k31216700 Rok prod. : 2016
| Corpus CPR |  | Izba Przyjęć | 1 | Luty
5. | Firma : GSELEKTROMEDIZINISHE Typ : CR09100 |  |  |  | 2025 r.
Nr seryjny : 20400748 20960279 Rok prod. : 2016
| Urzadzenie do mechanicznej kompresji CPR |  | Oddział | 1 | Luty
6. | Firma : GS ELEKTROMEDIZINISCHE Typ : CORPULS CR 09100 CR 09100 |  | Wewnętrzny |  | 2025 r.
Numer seryjny : 20400744 Rok prod. : 2020
| Urządzenie do mechanicznej kompresji CPR |  | Anestezjologia | 1 | Luty
7. | Firma : GS ELEKTROMED-ZINISCHE Typ : CR 09100 |  |  |  | 2025 r.
Numer seryjny : 20400701 Rok prod. : 2020
Razem:
Minimalny wymagany zakres usługi:
- przegląd - kontrola i ocena poprawności działania urządzenia,
- konserwacja - czyszczenie, smarowanie układów mechanicznych, wymiana drobnych części eksploatacyjnych oraz inne materiały zużywalne - według potrzeb,
- pomiary bezpieczeństwa elektrycznego,
- usługa nie obejmuje napraw.
Każdorazowo po wykonanej usłudze należy przedstawić raport serwisowy zawierający co najmniej: datę wykonania usługi, termin ważności przeglądu, wykaz wykonanych czynności, wykaz zużytych materiałów, informację o stanie technicznym urządzenia.
Dokument należy wypełnić i opatrzyć kwalifikowanym podpisem elektronicznym lub podpisem zaufanym lub podpisem osobistym lub złożyć w formie cyfrowego odwzorowania dokumentów wystawionych w wersji papierowej, tj. uzupełnionych i opatrzonych odpowiednimi pieczęciami oraz własnoręcznym podpisem.
Zamawiający zaleca przed podpisaniem zapisanie dokumentu w formacie PDF

## Pakiet nr 15 aparaty do ogrzewa
Załącznik nr 1.1 do zapytania ofertowego
SP ZOZ/DZ/93/2024
FORMULARZ CENOWY
| Pakiet nr 15 | Aparaty do ogrzewania
Lp. | Nazwa sprzętu medycznego |  | Lokalizacja | Ilość przeglądów | Termin przeglądu |  | Cena netto | Stawka podatku Vat w % | Cena brutto
| Ciepłe gniazdko |  | Neonatologia | 1 | Marzec
1. | Firma : EM-MED Typ : NCM1 |  |  |  | 2024 r.
Nr seryjny : 19/11062C Rok produkcji : 2019
| Jednostka kontrolna Alpha Core |  | Neonatologia | 1 | Marzec
2. | Firma : EM-MED. Typ : IHC-1000 |  |  |  | 2024 r.
Nr seryjny : '000671 Rok prod. : 2019
| Ciepłe gniazdko |  | Neonatologia | 1 | Marzec
3. | Firma : EM-MED. Typ : NCM1 Typ : |  |  |  | 2024 r.
Nr seryjny : 19/11052C Rok prod. : 2019
| Jednostka kontrolna Alpha Core |  | Neonatologia | 1 | Marzec
4. | Firma : EM-MED Typ : IHC-1000 |  |  |  | 2024 r.
Nr seryjny : '000650 Rok prod. : 2019
Razem:
Minimalny wymagany zakres usługi:
- przegląd - kontrola i ocena poprawności działania urządzenia,
- konserwacja - czyszczenie, smarowanie układów mechanicznych, wymiana drobnych części eksploatacyjnych oraz inne materiały zużywalne - według potrzeb,
- pomiary bezpieczeństwa elektrycznego,
- usługa nie obejmuje napraw.
Każdorazowo po wykonanej usłudze należy przedstawić raport serwisowy zawierający co najmniej: datę wykonania usługi, termin ważności przeglądu, wykaz wykonanych czynności, wykaz zużytych materiałów, informację o stanie technicznym urządzenia.
Dokument należy wypełnić i opatrzyć kwalifikowanym podpisem elektronicznym lub podpisem zaufanym lub podpisem osobistym lub złożyć w formie cyfrowego odwzorowania dokumentów wystawionych w wersji papierowej, tj. uzupełnionych i opatrzonych odpowiednimi pieczęciami oraz własnoręcznym podpisem.
Zamawiający zaleca przed podpisaniem zapisanie dokumentu w formacie PDF

## Pakiet nr 16 aparaty do regulac
Załącznik nr 1.1 do zapytania ofertowego
SP ZOZ/DZ/93/2024
Formularz cenowy
| Pakiet nr 16 | Aparaty do regulacji temperatury ciała
Lp. | Nazwa sprzętu medycznego |  | Lokalizacja | Ilość przeglądów | Termin przeglądu |  | Cena netto | Stawka podatku Vat w % | Cena brutto
| Urządzenie do aktywnej regulacji tem. Ciała |  | OIOM | 1 | Marzec
1. | Firma : MED. TRONIC Typ : WARM TOUCH |  |  |  | 2024 r.
Nr seryjny : SP 20120656 Rok produkcji : 2020
| Urządzenie do aktywnej regulacji tem. Ciała |  | OIOM | 1 | Marzec
2. | Firma : MED. TRONIC Typ : WARM TOUCH |  |  |  | 2024 r.
Nr seryjny : SP 20120652 Rok produkcji : 2020
| Urządzenie do aktywnej regulacji tem. Ciała |  | OIOM | 1 | Marzec
3. | Firma : MED. TRONIC Typ : WARM TOUCH |  |  |  | 2024 r.
Nr seryjny : SP 20120654 Rok produkcji : 2020
| Urządzenie do aktywnej regulacji tem. Ciała |  | OIOM | 1 | Marzec
4. | Firma : MED. TRONIC Typ : WARM TOUCH |  |  |  | 2024 r.
Nr seryjny : SP 20120653 Rok produkcji : 2020
| Urządzenie do aktywnej regulacji tem. Ciała |  | OIOM | 1 | Marzec
5. | Firma : MED. TRONIC Typ : WARM TOUCH |  |  |  | 2024 r.
Nr seryjny : SP 20120655 Rok produkcji : 2020
| Diatermia elektrochirurgiczna |  | Blok Operacyjny | 1 | Luty
6. | firma : LANCEROT typ : FORCE EZ-8Z |  |  |  | 2025r.
Nr seryjny : F3A6488B Rok prod. : 2003
Razem:
Minimalny wymagany zakres usługi:
- przegląd - kontrola i ocena poprawności działania urządzenia,
- konserwacja - czyszczenie, smarowanie układów mechanicznych, wymiana drobnych części eksploatacyjnych oraz inne materiały zużywalne - według potrzeb,
- pomiary bezpieczeństwa elektrycznego,
- usługa nie obejmuje napraw.
Każdorazowo po wykonanej usłudze należy przedstawić raport serwisowy zawierający co najmniej: datę wykonania usługi, termin ważności przeglądu, wykaz wykonanych czynności, wykaz zużytych materiałów, informację o stanie technicznym urządzenia.
Dokument należy wypełnić i opatrzyć kwalifikowanym podpisem elektronicznym lub podpisem zaufanym lub podpisem osobistym lub złożyć w formie cyfrowego odwzorowania dokumentów wystawionych w wersji papierowej, tj. uzupełnionych i opatrzonych odpowiednimi pieczęciami oraz własnoręcznym podpisem.
Zamawiający zaleca przed podpisaniem zapisanie dokumentu w formacie PDF

## Pakiet nr 17 Multifiltraty
Załącznik nr 1.1 do zapytania ofertowego
SP ZOZ/DZ/93/2024
Formularz cenowy
| Pakiet nr 17 | Multifiltraty
Lp. | Nazwa sprzętu medycznego |  | Lokalizacja | Ilość przeglądów | Termin przeglądu |  | Cena netto | Stawka podatku Vat w % | Cena brutto
| Multifiltrat ( Dialiizator ) |  | OIOM | 1 | Wrzesień
1. | Firma : FRESENIUS Typ : TCS (+ MA) |  |  |  | 2024 r.
Nr seryjny : 9MUGH 580 Rok produkcji : 2019
| Multifiltrat Pro |  | OIOM | 1 | Październik
2. | Firma : FRESENIUS Typ : PRO |  |  |  | 2024 r.
Nr seryjny : 1FTG 5447 Rok produkcji : 2021
Razem:
Minimalny wymagany zakres usługi:
- przegląd - kontrola i ocena poprawności działania urządzenia,
- konserwacja - czyszczenie, smarowanie układów mechanicznych, wymiana drobnych części eksploatacyjnych oraz inne materiały zużywalne - według potrzeb,
- pomiary bezpieczeństwa elektrycznego,
- usługa nie obejmuje napraw.
Każdorazowo po wykonanej usłudze należy przedstawić raport serwisowy zawierający co najmniej: datę wykonania usługi, termin ważności przeglądu, wykaz wykonanych czynności, wykaz zużytych materiałów, informację o stanie technicznym urządzenia.
Dokument należy wypełnić i opatrzyć kwalifikowanym podpisem elektronicznym lub podpisem zaufanym lub podpisem osobistym lub złożyć w formie cyfrowego odwzorowania dokumentów wystawionych w wersji papierowej, tj. uzupełnionych i opatrzonych odpowiednimi pieczęciami oraz własnoręcznym podpisem.
Zamawiający zaleca przed podpisaniem zapisanie dokumentu w formacie PDF

## Pakiet nr 18 Laparoskop,tablet
Załącznik nr 1.1 do zapytania ofertowego
SP ZOZ/DZ/93/2024
Formularz cenowy
| Pakiet nr 18 | Laparoskop, tablet
Lp. | Nazwa sprzętu medycznego |  | Lokalizacja | Ilość przeglądów | Termin przeglądu |  | Cena netto | Stawka podatku Vat w % | Cena brutto
| Laparoskop |  | Blok Operacyjny | 1
| Konsole , kamery , źródło światła |  |  |  | Styczeń
1. | Firma : Arthrex Typ : DBC 180143 |  |  |  | 2025 r.
Nr seryjny : 1689690 Rok produkcji : 2018
2. | Tablet Syngery ( AR - 3200 - 1021 ) |  | Blok Operacyjny | 1 | Styczeń
| numer seryjny : R8YW50SX57Z |  |  |  | 2025 r.
Razem:
Minimalny wymagany zakres usługi:
- przegląd - kontrola i ocena poprawności działania urządzenia,
- konserwacja - czyszczenie, smarowanie układów mechanicznych, wymiana drobnych części eksploatacyjnych oraz inne materiały zużywalne - według potrzeb,
- pomiary bezpieczeństwa elektrycznego,
- usługa nie obejmuje napraw.
Każdorazowo po wykonanej usłudze należy przedstawić raport serwisowy zawierający co najmniej: datę wykonania usługi, termin ważności przeglądu, wykaz wykonanych czynności, wykaz zużytych materiałów, informację o stanie technicznym urządzenia.
Dokument należy wypełnić i opatrzyć kwalifikowanym podpisem elektronicznym lub podpisem zaufanym lub podpisem osobistym lub złożyć w formie cyfrowego odwzorowania dokumentów wystawionych w wersji papierowej, tj. uzupełnionych i opatrzonych odpowiednimi pieczęciami oraz własnoręcznym podpisem.
Zamawiający zaleca przed podpisaniem zapisanie dokumentu w formacie PDF

## Pakiet nr 19 autoklaw
Załącznik nr 1.1 do zapytania ofertowego
SP ZOZ/DZ/93/2024
Formularz cenowy
| Pakiet nr 19 | Autoklaw
Lp. | Nazwa sprzętu medycznego |  | Lokalizacja | Ilość przeglądów | Termin przeglądu | Cena netto | Stawka podatku Vat w % | Cena brutto
| Autoklaw kasetowy |  | Blok Operacyjny | 1 | Marzec
1. | Firma : SCICAN Typ : STATIN 5000G4 |  |  |  | 2024r.
Nr seryjny : 320820H00012 Rok produkcji : 2020
Minimalny wymagany zakres usługi:
- przegląd - kontrola i ocena poprawności działania urządzenia,
- konserwacja - czyszczenie, smarowanie układów mechanicznych, wymiana drobnych części eksploatacyjnych oraz inne materiały zużywalne - według potrzeb,
- pomiary bezpieczeństwa elektrycznego,
- usługa nie obejmuje napraw.
Każdorazowo po wykonanej usłudze należy przedstawić raport serwisowy zawierający co najmniej: datę wykonania usługi, termin ważności przeglądu, wykaz wykonanych czynności, wykaz zużytych materiałów, informację o stanie technicznym urządzenia.
Dokument należy wypełnić i opatrzyć kwalifikowanym podpisem elektronicznym lub podpisem zaufanym lub podpisem osobistym lub złożyć w formie cyfrowego odwzorowania dokumentów wystawionych w wersji papierowej, tj. uzupełnionych i opatrzonych odpowiednimi pieczęciami oraz własnoręcznym podpisem.
Zamawiający zaleca przed podpisaniem zapisanie dokumentu w formacie PDF

## Pakiet nr 20 Aparat RTG ramię C
Załącznik nr 1.1 do zapytania ofertowego
SP ZOZ/DZ/93/2024
Formularz cenowy
| Pakiet nr 20 | Aparat RTG z ramieniem C
Lp. | Nazwa sprzętu medycznego |  | Lokalizacja | Ilość przeglądów | Termin przeglądu | Cena netto | Stawka podatku Vat w % | Cena brutto
| Aparat RTG z ramieniem C |  | Blok Operacyjny | 1 | Maj
1. | Firma : PROVITA Typ : KMC - 950 III G |  |  |  | 2024r.
Nr seryjny : 460380613153 Rok produkcji :
Minimalny wymagany zakres usługi:
- przegląd - kontrola i ocena poprawności działania urządzenia,
- konserwacja - czyszczenie, smarowanie układów mechanicznych, wymiana drobnych części eksploatacyjnych oraz inne materiały zużywalne – wg potrzeb,
- pomiary bezpieczeństwa elektrycznego,
- usługa nie obejmuje napraw.
Każdorazowo po wykonanej usłudze należy przedstawić raport serwisowy zawierający co najmniej: datę wykonania usługi, termin ważności przeglądu, wykaz wykonanych czynności, wykaz zużytych materiałów, informację o stanie technicznym urządzenia.
Dokument należy wypełnić i opatrzyć kwalifikowanym podpisem elektronicznym lub podpisem zaufanym lub podpisem osobistym lub złożyć w formie cyfrowego odwzorowania dokumentów wystawionych w wersji papierowej, tj. uzupełnionych i opatrzonych odpowiednimi pieczęciami oraz własnoręcznym podpisem.
Zamawiający zaleca przed podpisaniem zapisanie dokumentu w formacie PDF

## Pakiet nr 21 zamgławiacze
Załącznik nr 1.1 do zapytania ofertowego
SP ZOZ/DZ/93/2024
Formularz cenowy
| Pakiet nr 21 | Zamgławiacze
Lp. | Nazwa sprzętu medycznego |  | Lokalizacja | Ilość przeglądów | Termin przeglądu |  | Cena netto | Stawka podatku Vat w % | Cena brutto
| Urządzenie do dekontaminacji |  | Blok Operacyjny | 1 | Luty
1. | Firma : UNITED MED. Typ : SENTINEL ROOM |  |  |  | 2025 r.
Nr seryjny : UMSR 135 Rok produkcji : 2021
| Urządzenie do dekontaminacji |  | OIOM | 1 | Luty
2. | Firma : UNITED MED. Typ : SENTINEL ROOM |  |  |  | 2025 r.
Nr seryjny : UMSR 134 Rok produkcji : 2021
| Urządzenie do dekontaminacji |  | Oddział | 1 | Luty
3. | Firma : UNITED MED. Typ : SENTINEL ROOM |  | Kardiologiczny |  | 2025 r.
Nr seryjny : UMSR 133 Rok produkcji : 2021
Razem:
Minimalny wymagany zakres usługi:
- przegląd - kontrola i ocena poprawności działania urządzenia,
- konserwacja - czyszczenie, smarowanie układów mechanicznych, wymiana drobnych części eksploatacyjnych oraz inne materiały zużywalne – wg potrzeb,
- pomiary bezpieczeństwa elektrycznego,
- usługa nie obejmuje napraw.
Każdorazowo po wykonanej usłudze należy przedstawić raport serwisowy zawierający co najmniej: datę wykonania usługi, termin ważności przeglądu, wykaz wykonanych czynności, wykaz zużytych materiałów, informację o stanie technicznym urządzenia.
Dokument należy wypełnić i opatrzyć kwalifikowanym podpisem elektronicznym lub podpisem zaufanym lub podpisem osobistym lub złożyć w formie cyfrowego odwzorowania dokumentów wystawionych w wersji papierowej, tj. uzupełnionych i opatrzonych odpowiednimi pieczęciami oraz własnoręcznym podpisem.
Zamawiający zaleca przed podpisaniem zapisanie dokumentu w formacie PDF

## Pakiet nr 22 sprzęt endoskop.
Załącznik nr 1.1 do zapytania ofertowego
SP ZOZ/DZ/93/2024
Formularz cenowy
| Pakiet nr 22 | Sprzęt endoskopowy
Lp. | Nazwa sprzętu medycznego |  | Lokalizacja | Ilość przeglądów | Termin przeglądu |  | Cena netto | Stawka podatku Vat w % | Cena brutto
| Myjnia endoskopowa |  | Pracownia | 1 | Luty
1. | Firma : CHOYANG Typ : CYW-501 |  | Endoskopii |  | 2025 r.
Nr seryjny : BH-EW50-4-AEA Rok produkcji : 2018
| Videokolonoskop |  | Pracownia | 1 | Marzec
2. | Firma : OLIMPUS Typ : CF-Q165L |  | Endoskopii |  | 2024 r.
Nr seryjny : 2902695 Rok produkcji : 2009
Razem:
Minimalny wymagany zakres usługi:
- przegląd - kontrola i ocena poprawności działania urządzenia,
- konserwacja - czyszczenie, smarowanie układów mechanicznych, wymiana drobnych części eksploatacyjnych oraz inne materiały zużywalne – wg potrzeb,
- pomiary bezpieczeństwa elektrycznego,
- usługa nie obejmuje napraw.
Każdorazowo po wykonanej usłudze należy przedstawić raport serwisowy zawierający co najmniej: datę wykonania usługi, termin ważności przeglądu, wykaz wykonanych czynności, wykaz zużytych materiałów, informację o stanie technicznym urządzenia.
Dokument należy wypełnić i opatrzyć kwalifikowanym podpisem elektronicznym lub podpisem zaufanym lub podpisem osobistym lub złożyć w formie cyfrowego odwzorowania dokumentów wystawionych w wersji papierowej, tj. uzupełnionych i opatrzonych odpowiednimi pieczęciami oraz własnoręcznym podpisem.
Zamawiający zaleca przed podpisaniem zapisanie dokumentu w formacie PDF

## Pakiet nr 23 Aparat do podciśni
Załącznik nr 1.1 do zapytania ofertowego
SP ZOZ/DZ/93/2024
Formularz cenowy
| Pakiet nr 23 | Aparat do podciśnieniowej metody leczenia ran
Lp. | Nazwa sprzętu medycznego |  | Lokalizacja | Ilość przeglądów | Termin przeglądu |  | Cena netto | Stawka podatku Vat w % | Cena brutto
| Aparat do podciśnieniowej metody leczenia ran |  | Chirurgia | 1 | Październik
1. | Firma : KCI Typ : V.A.C. ULTA THERAPY UNIT |  | Ogólna |  | 2024 r.
Nr seryjny : VFVS04017 Rok produkcji :
Razem:
Minimalny wymagany zakres usługi:
- przegląd - kontrola i ocena poprawności działania urządzenia,
- konserwacja - czyszczenie, smarowanie układów mechanicznych, wymiana drobnych części eksploatacyjnych oraz inne materiały zużywalne – wg potrzeb,
- pomiary bezpieczeństwa elektrycznego,
- usługa nie obejmuje napraw.
Każdorazowo po wykonanej usłudze należy przedstawić raport serwisowy zawierający co najmniej: datę wykonania usługi, termin ważności przeglądu, wykaz wykonanych czynności, wykaz zużytych materiałów, informację o stanie technicznym urządzenia.
Dokument należy wypełnić i opatrzyć kwalifikowanym podpisem elektronicznym lub podpisem zaufanym lub podpisem osobistym lub złożyć w formie cyfrowego odwzorowania dokumentów wystawionych w wersji papierowej, tj. uzupełnionych i opatrzonych odpowiednimi pieczęciami oraz własnoręcznym podpisem.
Zamawiający zaleca przed podpisaniem zapisanie dokumentu w formacie PDF

## Pakiet nr 24 Centrale monitoruj
Załącznik nr 1.1 do zapytania ofertowego
SP ZOZ/DZ/93/2024
Formularz cenowy
| Pakiet nr 24 | Centrale monitorujące
Lp. | Nazwa sprzętu medycznego |  | Lokalizacja | Ilość przeglądów | Termin przeglądu |  | Cena netto | Stawka podatku Vat w % | Cena brutto
| Centrala monitorująca |  | Oddział | 1 | Październik
1. | Firma : GE Medical System Typ : CSCS V3 |  | Kardiologiczny |  | 2024 r.
Nr seryjny : STV23270056SA Rok produkcji : 2023
| Kardiomonitor |  | Oddział | 1 | Październik
2. | Firma : GE Medical System Typ : B125 M |  | Kardiologiczny |  | 2024 r.
Nr seryjny : SV 52338104 WA Rok produkcji : 2023
| Kardiomonitor |  | Oddział | 1 | Październik
3. | Firma : GE Medical System Typ : B125 M |  | Kardiologiczny |  | 2024 r.
Nr seryjny : SV 523380100WA Rok produkcji : 2023
| Kardiomonitor |  | Oddział | 1 | Październik
4. | Firma : GE Medical System Typ : B125 M |  | Kardiologiczny |  | 2024 r.
Nr seryjny : SV 523380102 WA Rok produkcji : 2023
| Kardiomonitor |  | Oddział | 1 | Październik
5. | Firma : GE Medical System Typ : B125 M |  | Kardiologiczny |  | 2024 r.
Nr seryjny : SV 523380105 WA Rok produkcji : 2023
| Centrala monitorująca |  | Oddział | 1 | Październik
6. | Firma : GE Medical System Typ : CSCS V3 |  | Wewnętrzny |  | 2024 r.
Nr seryjny : Rok produkcji : 2023
| Kardiomonitor |  | Oddział | 1 | Październik
7. | Firma : GE Medical System Typ : B125 M |  | Wewnętrzny |  | 2024 r.
Nr seryjny : SV 523380099 WA Rok produkcji :
| Kardiomonitor |  | Oddział | 1 | Październik
8. | Firma : GE Medical System Typ : B125 M |  | Wewnętrzny |  | 2024 r.
Nr seryjny : SV 523380098 WA Rok produkcji : 2023
| Kardiomonitor |  | Oddział | 1 | Październik
9. | Firma : GE Medical System Typ : B125 M |  | Wewnętrzny |  | 2024 r.
Nr seryjny : SV 523380103 WA Rok produkcji : 2023
| Kardiomonitor |  | Oddział | 1 | Październik
10. | Firma : GE Medical System Typ : B125 M |  | Wewnętrzny |  | 2024 r.
Nr seryjny : SV 523380101 WA Rok produkcji : 2023
| Aparat rentgenowski |  | OIOM | 1 | Marzec
11. | Firma : OPTIMA GE Typ : OPTIMA XR240AMX |  |  |  | 2024 r.
Nr seryjny : DF2402100027WK Rok produkcji : 2021
Razem:
Minimalny wymagany zakres usługi:
- przegląd - kontrola i ocena poprawności działania urządzenia,
- konserwacja - czyszczenie, smarowanie układów mechanicznych, wymiana drobnych części eksploatacyjnych oraz inne materiały zużywalne – wg potrzeb,
- pomiary bezpieczeństwa elektrycznego,
- usługa nie obejmuje napraw.
Każdorazowo po wykonanej usłudze należy przedstawić raport serwisowy zawierający co najmniej: datę wykonania usługi, termin ważności przeglądu, wykaz wykonanych czynności, wykaz zużytych materiałów, informację o stanie technicznym urządzenia.
Dokument należy wypełnić i opatrzyć kwalifikowanym podpisem elektronicznym lub podpisem zaufanym lub podpisem osobistym lub złożyć w formie cyfrowego odwzorowania dokumentów wystawionych w wersji papierowej, tj. uzupełnionych i opatrzonych odpowiednimi pieczęciami oraz własnoręcznym podpisem.
Zamawiający zaleca przed podpisaniem zapisanie dokumentu w formacie PDF

## Pakiet nr 25 Komora laminarna
Załącznik nr 1.1 do zapytania ofertowego
SP ZOZ/DZ/93/2024
Formularz cenowy
| Pakiet nr 25 | Komora laminarna
Lp. | Nazwa sprzętu medycznego |  | Lokalizacja | Ilość przeglądów | Termin przeglądu | Cena netto | Stawka podatku Vat w % | Cena brutto
| Komora laminarna |  | ZDL | 1 | Październik
1. | Firma : Alpina Typ : CS |  |  |  | 2024 r.
Nr seryjny : STV23270056SA Rok produkcji : 2021
Minimalny wymagany zakres usługi:
- przegląd - kontrola i ocena poprawności działania urządzenia,
- konserwacja - czyszczenie, smarowanie układów mechanicznych, wymiana drobnych części eksploatacyjnych oraz inne materiały zużywalne – wg potrzeb,
- pomiary bezpieczeństwa elektrycznego,
- usługa nie obejmuje napraw.
Każdorazowo po wykonanej usłudze należy przedstawić raport serwisowy zawierający co najmniej: datę wykonania usługi, termin ważności przeglądu, wykaz wykonanych czynności, wykaz zużytych materiałów, informację o stanie technicznym urządzenia.
Dokument należy wypełnić i opatrzyć kwalifikowanym podpisem elektronicznym lub podpisem zaufanym lub podpisem osobistym lub złożyć w formie cyfrowego odwzorowania dokumentów wystawionych w wersji papierowej, tj. uzupełnionych i opatrzonych odpowiednimi pieczęciami oraz własnoręcznym podpisem.
Zamawiający zaleca przed podpisaniem zapisanie dokumentu w formacie PDF

## Pakiet nr 26 wirówka
Załącznik nr 1.1 do zapytania ofertowego
SP ZOZ/DZ/93/2024
Formularz cenowy
| Pakiet nr 26 | Wirówka
Lp. | Nazwa sprzętu medycznego |  | Lokalizacja | Ilość przeglądów | Termin przeglądu | Cena netto | Stawka podatku Vat w % | Cena brutto
| Wirówka |  | ZDL | 1 | Wrzesień
1. | Firma : MPW MED Instruments Typ : |  |  |  | 2024 r.
Nr seryjny : 102 MD 137423 Rok produkcji : 2023
Minimalny wymagany zakres usługi:
- przegląd - kontrola i ocena poprawności działania urządzenia,
- konserwacja - czyszczenie, smarowanie układów mechanicznych, wymiana drobnych części eksploatacyjnych oraz inne materiały zużywalne - według potrzeb,
- pomiary bezpieczeństwa elektrycznego,
- usługa nie obejmuje napraw.
Każdorazowo po wykonanej usłudze należy przedstawić raport serwisowy zawierający co najmniej: datę wykonania usługi, termin ważności przeglądu, wykaz wykonanych czynności, wykaz zużytych materiałów, informację o stanie technicznym urządzenia.
Dokument należy wypełnić i opatrzyć kwalifikowanym podpisem elektronicznym lub podpisem zaufanym lub podpisem osobistym lub złożyć w formie cyfrowego odwzorowania dokumentów wystawionych w wersji papierowej, tj. uzupełnionych i opatrzonych odpowiednimi pieczęciami oraz własnoręcznym podpisem.
Zamawiający zaleca przed podpisaniem zapisanie dokumentu w formacie PDF

## Pakiet nr 27 do badania słuchu
Załącznik nr 1.1 do zapytania ofertowego
SP ZOZ/DZ/93/2024
Formularz cenowy
| Pakiet nr 27 | Aparaty do badania słuchu
Lp. | Nazwa sprzętu medycznego |  | Lokalizacja | Ilość przeglądów | Termin przeglądu |  | Cena netto | Stawka podatku Vat w % | Cena brutto
| Aparat do badania słuchu |  | Oddział Neonatologiczny | 1 | Luty 2025 r.
1. | Firma : OTICON Typ : OTO-READ
Numer seryjny : 9119250 Rok prod. : 2009
| Aparat do badania słuchu |  | Oddział Neonatologiczny | 1 | Luty
2. | Firma : OTICON Typ : OTO-READ SCREENER TE |  |  |  | 2025 r.
Numer seryjny : IA3002378 Rok prod. : 2017
Razem:
Minimalny wymagany zakres usługi:
- przegląd - kontrola i ocena poprawności działania urządzenia,
- konserwacja - czyszczenie, smarowanie układów mechanicznych, wymiana drobnych części eksploatacyjnych oraz inne materiały zużywalne - według potrzeb,
- pomiary bezpieczeństwa elektrycznego,
- usługa nie obejmuje napraw.
Każdorazowo po wykonanej usłudze należy przedstawić raport serwisowy zawierający co najmniej: datę wykonania usługi, termin ważności przeglądu, wykaz wykonanych czynności, wykaz zużytych materiałów, informację o stanie technicznym urządzenia.
Dokument należy wypełnić i opatrzyć kwalifikowanym podpisem elektronicznym lub podpisem zaufanym lub podpisem osobistym lub złożyć w formie cyfrowego odwzorowania dokumentów wystawionych w wersji papierowej, tj. uzupełnionych i opatrzonych odpowiednimi pieczęciami oraz własnoręcznym podpisem.
Zamawiający zaleca przed podpisaniem zapisanie dokumentu w formacie PDF

## Pakiet nr 28 Ultrasonograf
Załącznik nr 1.1 do zapytania ofertowego
SP ZOZ/DZ/93/2024
Formularz cenowy
| Pakiet nr 28 | Ultrasonografy
Lp. | Nazwa sprzętu medycznego |  | Lokalizacja | Ilość przeglądów | Termin przeglądu |  | Cena netto | Stawka podatku Vat w % | Cena brutto
| Ultrasonograf |  | OIOM | 1 | Luty
1. | Firma : SHENZHEN WISONIC MEDICAL Typ : NAVI S |  |  |  | 2025 r.
Numer seryjny : WA55-0A01122 Rok prod. : 2020
| Ultrasonograf |  | Oddział | 1 | Luty
2. | Firma : HITACHI Typ : ARIETTA 65 |  | Wewnętrzny |  | 2025 r.
Nr fabryczny : G3024384 Rok prod. : 2020
| Ultrasonograf |  | Izba Przyjęć | 1 | Luty
3. | Firma : HITACHI Typ : ARIETTA 50 |  |  |  | 2025 r.
Nr fabryczny : G3042414 Rok prod. : 2020
| Ultrasonograf |  | Chirurgia | 1 | Luty
4. | Firma : HITACHI Typ : ARIETTA 50 |  | Ogólna |  | 2025 r.
Nr fabryczny : G3049490 Rok prod. : 2020
| Ultrasonograf |  | Przych. | 1 | Kwiecień
5. | Firma : ALOKA Typ : SSD-4000 |  | Lgota Górna |  | 2024 r.
Nr fabryczny : M07866C Rok prod. : 2009
| Ultrasonograf |  | Przych. | 1 | Czerwiec
6. | Firma : ECHO-SON S.A Typ : SPINEL II |  | nr 2 |  | 2024 r.
Nr fabryczny : 080209A/910 Rok prod. :
| Ultrasonograf |  | Przych. | 1 | Czerwiec
7. | Firma : ALOKA Typ : 3500 |  | nr 3 |  | 2024 r.
Nr fabryczny : M07529 Rok prod. : 2006
| Ultrasonograf |  | Oddział | 1 | Lipiec
8. | Firma : Mindray Typ : Ado - med. DC 70 |  | Gin. - Poł. |  | 2024 r.
Nr seryjny : CAE-84000970 Nr inw. :
| Ultrasonograf |  | Przych. | 1 | Sierpień
9. | Firma : GE MEDICAL Typ : LG 200 |  | nr 3 |  | 2024 r.
Nr fabryczny : 42208 SM9 Rok prod. :
| Ultrasonograf |  | Pracownia | 1 | Wrzesień
10. | Firma : MINDRAY Typ : RESONA 7 |  | USG |  | 2024 r.
Nr fabryczny : 7N-85000981 Rok prod. :
| Ultrasonograf |  | Przych. | 1 | Październik
11. | Firma : GE HEALTHCARE Typ : LOGIQ C-5 PREMIUM |  | Strażacka |  | 2024 r.
Nr fabryczny : 167494WX4 Rok prod. : 2010
| Ultrasonograf |  | Przych. | 1 | Listopad
12. | Firma : GE HEALTHCARE Typ : LOGIQ C5 PREMIUM |  | Koziegłowy |  | 2024r.
Nr fabryczny : 167508WX1 Rok prod. : 2009
13. | Ultrasonograf |  | Oddział Pediatryczny | 1 zestaw | Listopad 2024r.
Firma : SAMSUNG Typ : HS40
Nr fabryczny : S1AJM3HKA0068X Rok prod. : 2018
Głowica konweksowa
Firma : SAMSUNG Typ : CA2-8AD
Nr fabryczny : K0J5M3GKA00179Z Rok prod. :
Głowica liniowa
Firma : SAMSUNG Typ : LA-16AD
Nr fabryczny : K0HAM3GKA00160W Rok prod. :
Głowica mikrokonweksowa
Firma : SAMSUNG Typ : CF4-9
Nr fabryczny : K0F8M3GKB00030P Rok prod. :
Razem:
Minimalny wymagany zakres usługi:
- przegląd - kontrola i ocena poprawności działania urządzenia,
- konserwacja - czyszczenie, smarowanie układów mechanicznych, wymiana drobnych części eksploatacyjnych oraz inne materiały zużywalne - według potrzeb,
- pomiary bezpieczeństwa elektrycznego,
- usługa nie obejmuje napraw.
Każdorazowo po wykonanej usłudze należy przedstawić raport serwisowy zawierający co najmniej: datę wykonania usługi, termin ważności przeglądu, wykaz wykonanych czynności, wykaz zużytych materiałów, informację o stanie technicznym urządzenia.
Dokument należy wypełnić i opatrzyć kwalifikowanym podpisem elektronicznym lub podpisem zaufanym lub podpisem osobistym lub złożyć w formie cyfrowego odwzorowania dokumentów wystawionych w wersji papierowej, tj. uzupełnionych i opatrzonych odpowiednimi pieczęciami oraz własnoręcznym podpisem.
Zamawiający zaleca przed podpisaniem zapisanie dokumentu w formacie PDF

## Pakiet 29- Elektrokardiografy A
Załącznik nr 1.1 do zapytania ofertowego
SP ZOZ/DZ/93/2024
FORMULARZ CENOWY
| Pakiet - Nr 29 | Elektrokardiografy Aspel
Lp. | Nazwa sprzętu medycznego |  | Lokalizacja | Ilość przeglądów | Termin przeglądu |  | Cena netto | Stawka podatku Vat w % | Cena brutto
| Elektrokardiogarf |  | Oddział | 1 | Styczeń
1 | Firma : ASPEL Typ : ASCARD MR. BLUE |  | Chir. Uraz. |  | 2025 r.
| Elektrokardiogarf |  | Oddział | 1 | Styczeń
2 | Firma : ASPEL Typ : ASCARD MR.SILVER |  | Pediatryczny |  | 2025 r.
| Elektrokardiogarf |  | Przych. | 1 | Kwiecień
3 | Firma : ASPEL Typ : ASCARD MR.SILVER 2 |  | Koziegłowy |  | 2024 r.
| Elektrokardiograf |  | Oddział | 1 | Kwiecień
4 | Firma : ASPEL Typ : GREEN |  | Rehabilitacji |  | 2024 r.
Nr fabryczny : 3169 Rok prod. : 2020
| Elektrokardiogarf |  | Oddział | 1 | Kwiecień
5 | Firma : ASPEL Typ : ASCARD MR. SILVER |  | Wewnętrzny |  | 2024 r.
| Elektrokardiogarf |  | Chirurgia | 1 | Czerwiec
6 | Firma : ASPEL Typ : ASCARD ORANGE |  | Ogólna |  | 2024 r.
| Elektrokardiogarf |  | Oddział | 1 | Czerwiec
7 | Firma : ASPEL Typ : ASCARD MR. BLUE |  | Gin. - Poł. |  | 2024 r.
| Elektrokardiograf |  | KOS |  | Sierpień
8 | Firma : Aspel Typ : Ascard Mr Silver 2 |  |  | 1 | 2024 r.
Nr fab. : 47/10 Rok prod. : 2010
| Elektrokardiogarf |  | KOS | 1 | Sierpień
9 | Firma : ASPEL Typ : ASCARD GREY |  |  |  | 2024 r.
| Elektrokardiograf + wózek |  | Przych. | 1 | Sierpień
10 | Firma : ASPEL Typ : MR SILVER 2 |  | nr 3 |  | 2024 r.
| Elektrokardiogarf |  | Oddział | 1 | Wrzesień
11 | Firma : ASPEL Typ : ASCARD ORANGE |  | Kardiologiczny |  | 2024 r.
| Elektrokardiograf |  | Izba Przyjęć |  | Październik
12 | Firma : Aspel S. A Typ : Ascard Mr Silver |  |  | 1 | 2024 r.
Nr fabryczny : 00 40 Rok prod. : 2012
| Elektrokardiogarf |  | Przych. | 1 | Listopad
13 | Firma : ASPEL Typ : ASCARD MR.SILVER 2 |  | Strażacka |  | 2024 r.
| Elektrokardiogarf |  | Nocn. Świąt. | 1 | Grudzień
14 | Firma : ASPEL Typ : ASCARD MR. SILVER |  | Op. Lek. |  | 2024 r.
Razem:
Minimalny wymagany zakres usługi:
- przegląd - kontrola i ocena poprawności działania urządzenia,
- konserwacja - czyszczenie, smarowanie układów mechanicznych, wymiana drobnych części eksploatacyjnych oraz inne materiały zużywalne - według potrzeb,
- pomiary bezpieczeństwa elektrycznego,
- usługa nie obejmuje napraw.
Każdorazowo po wykonanej usłudze należy przedstawić raport serwisowy zawierający co najmniej: datę wykonania usługi, termin ważności przeglądu, wykaz wykonanych czynności, wykaz zużytych materiałów, informację o stanie technicznym urządzenia.
Dokument należy wypełnić i opatrzyć kwalifikowanym podpisem elektronicznym lub podpisem zaufanym lub podpisem osobistym lub złożyć w formie cyfrowego odwzorowania dokumentów wystawionych w wersji papierowej, tj. uzupełnionych i opatrzonych odpowiednimi pieczęciami oraz własnoręcznym podpisem.
Zamawiający zaleca przed podpisaniem zapisanie dokumentu w formacie PDF

## Pakiet nr 30 -Respiratory Getin
Załącznik nr 1.1 do zapytania ofertowego
SP ZOZ/DZ/93/2024
FORMULARZ CENOWY
| Pakiet-nr 30 | Respiratory Getinge
Lp. | Nazwa sprzętu medycznego |  | Lokalizacja | Ilość przeglądów | Termin przeglądu |  | Cena netto | Stawka podatku Vat w % | Cena brutto
1 | Respirator Maquet |  | Izba Przyjęć | 1 | Grudzień 2024 r.
Firma : GETINGE Typ : SERVO-I-VENTILATOR
Nr seryjny : 100937 Rok prod. : 2020
2 | Respirator |  | Oddział | 1
| Firma : Getinge Typ : Servo - I |  | Wewnętrzny |  | Grudzień 2024 r.
Nr seryjny : 100921 Rok prod. : 2020
3 | Respirator |  | Oddział | 1
| Firma : Getinge Typ : Servo - I |  | Wewnętrzny |  | Grudzień 2024 r.
Nr seryjny : 100925 Rok prod. : 2020
4 | Respirator |  | Oddział | 1
| Firma : Getinge Typ : Servo - I |  | Wewnętrzny |  | Grudzień 2024 r.
Nr seryjny : 100928 Rok prod. : 2020
5 | Respirator |  | Oddział | 1
| Firma : Getinge Typ : Servo - I |  | Wewnętrzny |  | Grudzień 2024 r.
Nr seryjny : 100933 Rok prod. : 2020
6 | Respirator |  | Oddział | 1
| Firma : Getinge Typ : Servo - I |  | Wewnętrzny |  | Grudzień 2024 r.
Nr seryjny : 100938 Rok prod. :
Razem:
Minimalny wymagany zakres usługi:
- przegląd - kontrola i ocena poprawności działania urządzenia,
- konserwacja - czyszczenie, smarowanie układów mechanicznych, wymiana drobnych części eksploatacyjnych oraz inne materiały zużywalne - według potrzeb,
- pomiary bezpieczeństwa elektrycznego,
- usługa nie obejmuje napraw.
Każdorazowo po wykonanej usłudze należy przedstawić raport serwisowy zawierający co najmniej: datę wykonania usługi, termin ważności przeglądu, wykaz wykonanych czynności, wykaz zużytych materiałów, informację o stanie technicznym urządzenia.
Dokument należy wypełnić i opatrzyć kwalifikowanym podpisem elektronicznym lub podpisem zaufanym lub podpisem osobistym lub złożyć w formie cyfrowego odwzorowania dokumentów wystawionych w wersji papierowej, tj. uzupełnionych i opatrzonych odpowiednimi pieczęciami oraz własnoręcznym podpisem.
Zamawiający zaleca przed podpisaniem zapisanie dokumentu w formacie PDF

## Pakiet nr 31 -diatermie
Załącznik nr 1.1 do zapytania ofertowego
SP ZOZ/DZ/93/2024
FORMULARZ CENOWY
| Pakiet-nr 31 | Diatermie
Lp. | Nazwa sprzętu medycznego |  | Lokalizacja | Ilość przeglądów | Termin przeglądu | Cena netto | Stawka podatku Vat w % | Cena brutto
1 | Diatermia |  | Oddział | 1 | Kwiecień 2024r.
| Firma : COSMOGAMMA typ : SW-500 nr : 5T06518 Rok prod. : 2003 |  | Rehabilitacji
2 | Diatermia elektrochirurgiczna |  | Przychodnia nr 1 | 1 | Maj 2024r.
Firma : Bowa - Electric typ : ARC 100 nr : 10001482 Rok prod. : 2017
3 | Diatermia chirurgiczna |  | Przychodnia nr 2 | 1 | Czerwiec 2024r.
Firma : Lancetron typ : G – 200 nr : 77051 Rok prod. : 1977
4 | Diatermia |  | Ginekologiczno-Połozniczy | 1 | Czerwiec 2024 r.
Firma: Conmed typ: SABRE 180 60-5800-003
nr.ser.: 80112950785950009, r.prod. 2012
5 | Diatermia elektrochirurgiczna |  | Przychodnia nr 3 | 1 | Sierpień 2024r.
Firma : Bowa Electronic Typ : ARC 100 nr : 10001481 Rok prod. : 2017
6 | Diatermia elektrochirurgiczna Firma: Bowa elektronic Typ: ARC 100 nr: 10001483 R. prod.2017 |  | Przychodnia Rejonowo-Specjalistyczna Koziegłowy | 1 | Listopad 2024r.
7 | Diatermia |  |  | 1
| Firma:Lancerot typ: Force EZ-8Z |  | Blok Operacyjny |  | Grudzień 2024 r.
nr.ser. F3AG488B
Razem:
Minimalny wymagany zakres usługi:
- przegląd - kontrola i ocena poprawności działania urządzenia,
- konserwacja - czyszczenie, smarowanie układów mechanicznych, wymiana drobnych części eksploatacyjnych oraz inne materiały zużywalne - według potrzeb,
- pomiary bezpieczeństwa elektrycznego,
- usługa nie obejmuje napraw.
Każdorazowo po wykonanej usłudze należy przedstawić raport serwisowy zawierający co najmniej: datę wykonania usługi, termin ważności przeglądu, wykaz wykonanych czynności, wykaz zużytych materiałów, informację o stanie technicznym urządzenia.
Dokument należy wypełnić i opatrzyć kwalifikowanym podpisem elektronicznym lub podpisem zaufanym lub podpisem osobistym lub złożyć w formie cyfrowego odwzorowania dokumentów wystawionych w wersji papierowej, tj. uzupełnionych i opatrzonych odpowiednimi pieczęciami oraz własnoręcznym podpisem.
Zamawiający zaleca przed podpisaniem zapisanie dokumentu w formacie PDF