## Część 1
Lp. | Nazwa pakietu | Nazwa | Opis | CAS | Jednostka miary (wielkość op.) | Przewidywane ilości | Wartość jednostkowa netto [PLN] | Stawka VAT % | Wartość VAT PLN (od wartości jednostkowej netto PLN) | Wartość jednostkowa brutto PLN (Wartość jednostkowa netto PLN + Wartość VAT PLN) | Cena brutto (Ilość x Wartość jednostkowa brutto PLN) | Oferowany produkt (nazwa producenta, nr katalogowy)
1 | cz. 01: Akcesoria i płyny eksploatacyjne do aparatury laboratoryjnej | Koncentrat ochronny do łaźni wodnych | 1-6095 (Bionovo ) lub równoważny: Koncentrat do łaźni wodnych i obiegów termostatycznych. Ma zapobiegać tworzeniu się glonów, bakterii i grzybów plesniowych. Ma sygnalizować konieczność wymiany wody wyblaknięciem kolorowego zabarwienia. Koncentrat ulegający rozkładowi biologicznemu, nietoksyczny, bakteriobójczy i grzybobójczy. 100 ml ma wystarczyć na 100 l cieczy w łaźni wodnej. |  | 200 ml | 8
2 | cz. 01: Akcesoria i płyny eksploatacyjne do aparatury laboratoryjnej | Płyn do mycia szkła laboratoryjnego | Uniwersalny detergent do mycia szkła laboratoryjnego; Łatwy do wypłukania z czyszczonych powierzchni, nie pozostawiający zmętnień, zacieków itp.; Biodegradowalny; Nie niszczący skóry dłoni; |  | 1 L | 7
3 | cz. 01: Akcesoria i płyny eksploatacyjne do aparatury laboratoryjnej | Środek do inaktywacji DNAz, RNAz oraz degradujący materiał genetyczny | środek czyszczący do powierzchni laboratoryjnych, usuwający enzymy o aktywnościach DNAz i RNAz oraz pozostałości kwasów nukleinowych, stosowany podczas detekcji celen uniemożliwia zanieczyszczenia oraz inhibicji |  | 500ml | 2
4 | cz. 01: Akcesoria i płyny eksploatacyjne do aparatury laboratoryjnej | Spray do usuwania RNAz | Płyn w spryskiwaczu do usuwania RNAz z powierzchni blatów i sprzętów laboratoryjnych. |  | 250 ml | 1
5 | cz. 01: Akcesoria i płyny eksploatacyjne do aparatury laboratoryjnej | Środek przeciwgrzybiczy do łaźni wodnych i obiegów termostatycznych | Skoncentrowany środek ochronny zapobiegający rozwojowi glonów, bakterii i pleśni w łaźniach wodnych i obiegach termostatycznych dozowany w ilości 4 ml na litr wody. Sygnalizujący konieczność wymiany wody wyblaknięciem niebieskiego zabarwienia. |  | 100 ml | 3
suma:

## Część 2
Lp. | Nazwa pakietu | Nazwa | Opis | CAS | Jednostka miary (wielkość op.) | Przewidywane ilości | Wartość jednostkowa netto [PLN] | Stawka VAT % | Wartość VAT PLN (od wartości jednostkowej netto PLN) | Wartość jednostkowa brutto PLN (Wartość jednostkowa netto PLN + Wartość VAT PLN) | Cena brutto (Ilość x Wartość jednostkowa brutto PLN) | Oferowany produkt (nazwa producenta, nr katalogowy)
1 | cz. 02: Alkohol etylowy 80% | Etanol 80% | Alkohol etylowy 80% | 64-17-5 | 0,5 l | 5
suma:

## Cześć 3
Lp. | Nazwa pakietu | Nazwa | Opis | CAS | Jednostka miary (wielkość op.) | Przewidywane ilości | Wartość jednostkowa netto [PLN] | Stawka VAT % | Wartość VAT PLN (od wartości jednostkowej netto PLN) | Wartość jednostkowa brutto PLN (Wartość jednostkowa netto PLN + Wartość VAT PLN) | Cena brutto (Ilość x Wartość jednostkowa brutto PLN) | Oferowany produkt (nazwa producenta, nr katalogowy)
1 | cz. 03: Aminokwasy | L-Cysteina, 98% | AG00353B (Angene) lub równoważny cz.d.a., czystość min. 98% | 52-90-4 | 100g | 1
2 | cz. 03: Aminokwasy | L-Histydyna, 98% | AG003RA3 (Angene) lub równoważny cz.d.a., czystość min. 98% | 71-00-1 | 25g | 1
3 | cz. 03: Aminokwasy | L-Leucyna 98% | AG00F2YW (Angene) lub równoważny cz.d.a., czystość min. 99% | 61-90-5 | 100g | 1
suma:

## Cześć 4
Lp. | Nazwa pakietu | Nazwa | Opis | CAS | Jednostka miary (wielkość op.) | Przewidywane ilości | Wartość jednostkowa netto [PLN] | Stawka VAT % | Wartość VAT PLN (od wartości jednostkowej netto PLN) | Wartość jednostkowa brutto PLN (Wartość jednostkowa netto PLN + Wartość VAT PLN) | Cena brutto (Ilość x Wartość jednostkowa brutto PLN) | Oferowany produkt (nazwa producenta, nr katalogowy)
1 | cz. 04: Antybiotyki | Antybiotyk-Antymykotyk | 15240062 (Thermo Fisher Scientific) lub równoważny: Roztwór antybiotyków: penicylina, amfoterycyna B, gentamycyna - dodatek do podłoży wzrostowych do hodowli komórkowej in vitro. 10000U/ml penicyliny; 10000 ug/ml streptomycyny; 25 ug/ml amfoterycyny B; działanie bakteriostatyczne i bakteriobójcze; wykazujący aktywność wobec organizmów gram-ujemnych i gram-dodatnich; w tym drożdży i pleśni. |  | 100 ml | 6
2 | cz. 04: Antybiotyki | Penicylina-Streptomycyna mieszanina | 10,000 U/mL, sterylne, do hodowli komorkowych |  | 100 mL | 2
3 | cz. 04: Antybiotyki | Penicylina-Streptomycyna (10,000 U/mL) | 15140122 (Thermo Fisher Scientific - podać jedną firmę) lub równowazny: Roztwór zawierający 10 000 jednostek / ml penicyliny i 10 000 µg / ml streptomycyny. Postać: płynna Trwałość: 12 miesięcy od daty produkcji Stężenie: 100x |  | 100 ml | 7
suma:

## Część 5
Lp. | Nazwa pakietu | Nazwa | Opis | CAS | Jednostka miary (wielkość op.) | Przewidywane ilości | Wartość jednostkowa netto [PLN] | Stawka VAT % | Wartość VAT PLN (od wartości jednostkowej netto PLN) | Wartość jednostkowa brutto PLN (Wartość jednostkowa netto PLN + Wartość VAT PLN) | Cena brutto (Ilość x Wartość jednostkowa brutto PLN) | Oferowany produkt (nazwa producenta, nr katalogowy)
1 | cz. 05: Antybiotyki Cayman | Monenzyna | 16488 (Cayman chemical company) lub równoważny Sól sodowa,Monensin, antybiotyk, proszek, czystość ≥ 98% |  | 500 mg | 1
suma:

## Cześć 6
Lp. | Nazwa pakietu | Nazwa | Opis | CAS | Jednostka miary (wielkość op.) | Przewidywane ilości | Wartość jednostkowa netto [PLN] | Stawka VAT % | Wartość VAT PLN (od wartości jednostkowej netto PLN) | Wartość jednostkowa brutto PLN (Wartość jednostkowa netto PLN + Wartość VAT PLN) | Cena brutto (Ilość x Wartość jednostkowa brutto PLN) | Oferowany produkt (nazwa producenta, nr katalogowy)
1 | cz. 06: Antybiotyki do hodowli | Penicylina G | W formie proszku; aktywna wobec bakterii gram-dodatnich i gram-ujemnych; rozpuszczalna w wodzie; do hodowli komórkowych; co najmniej 1477 U/mg; do hodowli komórkowych | 69-57-8 | 25000000 jednostek | 1
2 | cz. 06: Antybiotyki do hodowli | Streptomycyna | W formie proszku; aktywna wobec bakterii gram-dodatnich; gram-ujemnych oraz mykobakterii; do hodowli komórkowych | 57-92-1 | 100 g | 1
3 | cz. 06: Antybiotyki do hodowli | Sól sodowa ampicyliny | Czystość: odpowiednia do kultur komórkowych Moc/aktywność: 845-988 μg na mg (C16H18N3O4S, obliczone dla postaci bezwodnej) Postać: proszek lub kryształy Woda: ≤ 2.0 % | 69-52-3 | 25 g | 1
4 | cz. 06: Antybiotyki do hodowli | Siarczan kanamycyny | Pochodzenie: Streptomyces kanamyceticus Moc/aktywność: ≥750 μg na mg (w przeliczeniu na suchą masę) Zanieczyszczenia: ≤5% Kanamycyna B | 25389-94-0 | 5 g | 2
5 | cz. 06: Antybiotyki do hodowli | Genetycyna | Roztwór selektywnego antybiotyku genetycyny (G418), 50 mg/ml w wodzie, 2 lata przydatności |  | 20 mL | 1
6 | cz. 06: Antybiotyki do hodowli | Jonomycyna | I0634 (Sigma Aldrich) lub równoważny Sól wapniowa jonomycyny ze Streptomyces conglobatus, proszek, czystość ≥ 98% |  | 1 mg | 1
7 | cz. 06: Antybiotyki do hodowli | Sól sodowa ampicyliny | Czystość: odpowiednia do kultur komórkowych Moc/aktywność: 845-988 μg na mg (C16H18N3O4S, obliczone dla postaci bezwodnej) Postać: proszek lub kryształy Woda: ≤ 2.0 % | 69-52-3 | 100 g | 1
8 | cz. 06: Antybiotyki do hodowli | Antybiotyki ampicylina | w formie soli sodowej, proszek, rozpuszczalność H2O: 50 mg/mL, Masa cząsteczkowa: 371.39 | 69-52-3 | 5 g | 1
suma:

## Cześć 7
Lp. | Nazwa pakietu | Nazwa | Opis | CAS | Jednostka miary (wielkość op.) | Przewidywane ilości | Wartość jednostkowa netto [PLN] | Stawka VAT % | Wartość VAT PLN (od wartości jednostkowej netto PLN) | Wartość jednostkowa brutto PLN (Wartość jednostkowa netto PLN + Wartość VAT PLN) | Cena brutto (Ilość x Wartość jednostkowa brutto PLN) | Oferowany produkt (nazwa producenta, nr katalogowy)
1 | cz. 07: Antybiotyki Invivo | Blastycydyna | W formie proszku. Antybiotyk wykazujący aktywność względem komórek eukariotycznych i prokariotycznych; produkowany przez S. griseochromogenes; hamuje syntezę białek poprzez niszczenie wiązań w peptydach podczas procesu translacji w rybosomach. | 3513-03-9 | 100 mg (10 x 1 mL) | 2
2 | cz. 07: Antybiotyki Invivo | Normocyna | Aktywny wobec baterii Gram ujemnych i Gram dodatnich; mykoplazm i grzybów. Stosowany w połaczeniu z penicyliną/streptomycyną. Nietoksyczny dla leczonej linii komórkowej. Stężenie 50 mg/ml Maksymalny poziom endotoksyn 0;5U/mg. |  | 1 g (1 x 20 mL) | 5
3 | cz. 07: Antybiotyki Invivo | Plazmocyna | aktywny wobec mykoplazm; dodatek do medium |  | 1 mL | 1
4 | cz. 07: Antybiotyki Invivo | Puromycyna | Antybiotyk aminonukleazowy produkowany przez S. alboniger; inhibuje transfer peptydów w rybosomach prokariotycznych i eukariotycznych. Hamuje wzrost bakterii Gram-dodatnich; działa inhibująco na komórki zwierzęce oraz na komórki owadów. Wykorzystywany jako czynnik selekcyjny dla transformatów E. coli. Stężenie 10mg/mL,poziom endoktoksyn <5EU/mg | 58-58-2 | 100 mg (10 x 1 mL) | 2
5 | cz. 07: Antybiotyki Invivo | Zeocyna | Antybiotyk o aktywności bójczej poprzez interkalacje do DNA bakteryjnego i jego cięcie. Aktywny względem większości komórek tlenowych. Nietoksyczny dla leczonej linii komórkowej. 100 mg/ml | 11006-33-0 | 1 g (10 x 1 mL) | 1
6 | cz. 07: Antybiotyki Invivo | Normocyna | ant-nr-1 (InvivoGen) lub równoważna: Odczynnik do hodowli komórkowych pełniajcy rolę ochronną przed mykoplazmą, bakteriami i grzybami, formuła antybiotykowa oddczynnika zaprojektowana w celu zapobiegania skażeniom linii komórkowych mykoplazmami, bakteriami i grzybami. Odczynnik działający na bakterie Gram+ i Gram-, mykoplazmy i grzyby Nietoksyczny dla leczonej linii komórkowej, zawierający trzy związki, dwa z tych związków działaja na bakterie Gram+, Gram- i mykoplazmy poprzez blokowanie syntezy DNA i białek zaś trzeci związek likwidowuje drożdżaki i grzyby, zakłócając wymianę jonową przez błonę komórkową. Poziom endotosyn nie może być wyższy niż < 0.5 EU/mg. |  | 500 mg (10 x 1 ml) | 5
suma:

## Cześć 8
Lp. | Nazwa pakietu | Nazwa | Opis | CAS | Jednostka miary (wielkość op.) | Przewidywane ilości | Wartość jednostkowa netto [PLN] | Stawka VAT % | Wartość VAT PLN (od wartości jednostkowej netto PLN) | Wartość jednostkowa brutto PLN (Wartość jednostkowa netto PLN + Wartość VAT PLN) | Cena brutto (Ilość x Wartość jednostkowa brutto PLN) | Oferowany produkt (nazwa producenta, nr katalogowy)
1 | cz. 08: Barwienie żeli | Bambanker | Genetics BB02 (Abo) lub równoważny: Odczynnik nadający się do wykorzystania z każdym typem komórek hodowanych in vitro. Produkt wolny od surowicy. Produkt umożliwiający przechowywanie każdej linii komórkowej. Produkt nie wymagający rozcieńczania oraz nie wymagający dodawania dodatkowych składników (DMSO, glicerol). Produkt nie wymagający etapu wstępnego mrożenia w izopropanolu. Odpowiedni do długotrwałego przechowywania komórek w -80 stopniach Celsjusza. Odczynnik nadający się do przechowywania w lodówce (2° - 10°C) przez okres 24 miesięcy. Odczynnik wolny od endotoksyn, potwierdzone w teście z chromogenem. Odczynnik wolny od mycoplasmy, potwierdzone metodą fluorescencyjnie znakowanych przeciwciał, Odczynnik sterylny, potwierdzone testem sterylności. Odczynnik wolny od bakterii i grzybów. |  | 5x20 ml | 11
2 | cz. 08: Barwienie żeli | Odczynnik do barwienia żeli agarozowych | MG04-3 (Nippon Genetics) lub równoważny: Emitujący światło po związaniu z DNA lub RNA; Emisja fluorescencji w obrębie ~540 nm. Musi wykazywać bardzo wysoką czułość nawet na małe fragmenty DNA i być wydajny: minimalny współczynnik rozcieńczenia 1:25000. |  | 1 mL | 3
3 | cz. 08: Barwienie żeli | Odczynnik barwiący żele agarozowe | MG04-3 (Nippon Genetics) lub równoważny Emituje światło po związaniu z DNA lub RNA. Emisja fluorescencji w obrębie ~540 nm |  | 1 ml | 14
suma:

## Cześć 9
Lp. | Nazwa pakietu | Nazwa | Opis | CAS | Jednostka miary (wielkość op.) | Przewidywane ilości | Wartość jednostkowa netto [PLN] | Stawka VAT % | Wartość VAT PLN (od wartości jednostkowej netto PLN) | Wartość jednostkowa brutto PLN (Wartość jednostkowa netto PLN + Wartość VAT PLN) | Cena brutto (Ilość x Wartość jednostkowa brutto PLN) | Oferowany produkt (nazwa producenta, nr katalogowy)
1 | cz. 09: Bio (enzymy) | Endonukleaza restrykcyjna BglII | BglII endonukleaza restrykcyjna rozpoznająca miejsce A^GATCT i tnąca w temperaturze37°C w czasie 5-15 minut z użyciem uniwersalnego buforu |  | 200 reakcji | 1
2 | cz. 09: Bio (enzymy) | Endonukleaza restrykcyjna HindIII | Hind III endonukleaza restrykcyjna rozpoznająca miejsce A^AGCTT i tnąca w temperaturze 370C w czasie 5-15 minut z użyciem uniwersalnego buforu FastDigest. Ilość wystarczająca na 2500 reakcji |  | 2500 reakcji | 1
3 | cz. 09: Bio (enzymy) | Enzym restrykcyjny BamHI | Enzym ropoznający sekwencję G^GATCC; wykazujący aktywność w 37 stopniach Celsjusza; czas reakcji 5-15 minut; niewrażliwy na metylację CpG, dam, dcm |  | 800 reakcji | 1
4 | cz. 09: Bio (enzymy) | Enzym restrykcyjny EcoRI | Enzym ropoznający sekwencję G^AATTC; wykazujący aktywność w 37 stopniach Celsjusza; czas reakcji 5-15 minut; niewrażliwy na metylację CpG, dam, dcm |  | 800 reakcji | 1
5 | cz. 09: Bio (enzymy) | Enzym restrykcyjny NheI | Enzym ropoznający sekwencję G^CTAGC ; wykazujący aktywność w 37 stopniach Celsjusza; czas reakcji 5-15 minut; niewrażliwy na metylację CpG, dam, dcm |  | 100 reakcji | 1
6 | cz. 09: Bio (enzymy) | Polimeraza DNA | Polimeraza DNA pochodząca z faga T4; katalizuje syntezę 5'-3' nici DNA; posiada aktywność egzonukleazy 3'-5'; nie posiada aktywności egzonukleazy 5'-3'; aktywna w buforach dla enzymów restrykcyjnych, buforach do PCR oraz ligazy T4 DNA; stężenie 5U/ul |  | 100 jednostek | 1
7 | cz. 09: Bio (enzymy) | Polimeraza DNA | Zawiera bufor umożliwiający nanoszenie produktu na żel bezpośrednio po reakcji PCR; umożliwia wierną amplifikacje fragmentów o długości do 20 kb; nie wymaga gorącego startu; zawiera 5x stężony bufor dla polimerazy, 5x stężony bufor GC dla polimerazy, DMSO, 50 mM MgCl2 |  | 500 jednostek | 1
8 | cz. 09: Bio (enzymy) | Proteinaza K | Do degradacji białek w preparatach kwasów nukleinowych; degraduje białka w obecności detergentów; PCR grade; stężenie około 20 mg/mL |  | 1 mL | 1
9 | cz. 09: Bio (enzymy) | Nukleaza Benzonase | ≥250 jednostek / μl, ≥90% do elektroforezy (SDS-PAGE), rekombinacja, wyrażona w E. coli, buforowany wodny roztwór glicerolu Synonim: Endonuclease z Serratia marcescens |  | 5000 U | 1
10 | cz. 09: Bio (enzymy) | Enzym restrykcyjny SalI | Enzym ropoznający sekwencję G^TCGAC ; wykazujący aktywność w 37 stopniach Celsjusza; czas reakcji 5-15 minut; niewrażliwy na metylację CpG, dam, dcm |  | 200 reakcji | 1
11 | cz. 09: Bio (enzymy) | Enzym restrykcyjny XhoI | Enzym ropoznający sekwencję C^TCGAG; wykazujący aktywność w 37 stopniach Celsjusza; czas reakcji 5-15 minut; niewrażliwy na metylację CpG, dam, dcm |  | 400 reakcji | 2
12 | cz. 09: Bio (enzymy) | Polimeraza Taq typu "hot start" | Termostabilna polimeraza Taq, aktywowana wysoką temperaturą (hot start), bufor reakcyjny i MgCl2 dołączone do zestawu |  | 500 jednostek | 6
suma:

## Cześć 10
Lp. | Nazwa pakietu | Nazwa | Opis | CAS | Jednostka miary (wielkość op.) | Przewidywane ilości | Wartość jednostkowa netto [PLN] | Stawka VAT % | Wartość VAT PLN (od wartości jednostkowej netto PLN) | Wartość jednostkowa brutto PLN (Wartość jednostkowa netto PLN + Wartość VAT PLN) | Cena brutto (Ilość x Wartość jednostkowa brutto PLN) | Oferowany produkt (nazwa producenta, nr katalogowy)
1 | cz. 10: Biofarmaceutyki | Kortykosteron | glukokortykoid, syntetyzowany z 11-deoksykortyzonu przez działanie enzymu 11β-hydroksylazy głównie w nadnerczach, ale także w komórkach Leydiga jąder i mysiej grasicy; źródło syntetyczne (organiczne); ≥92% |  | 500 mg | 1 | 486 | 23% | 111.78 | 597.78 | 597.78
2 | cz. 10: Biofarmaceutyki | Bisphenol A | Wzorzec analityczny | 80-05-7 | 2 kg | 1 | 377.55 | 23% | 86.8365 | 464.3865 | 464.3865
3 | cz. 10: Biofarmaceutyki | Estriol | Wzorzec analityczny | 50-27-1 | 1 g | 5 | 279.18 | 23% | 64.2114 | 343.3914 | 1716.957
4 | cz. 10: Biofarmaceutyki | Estradiol | Wzorzec analityczny | 50-28-2 | 1 g | 5 | 496 | 23% | 114.08 | 610.08 | 3050.4
5 | cz. 10: Biofarmaceutyki | 17α-Etynyloestradiol | Wzorzec analityczny | 57-63-6 | 1 g | 5 | 260 | 23% | 59.8 | 319.8 | 1599
6 | cz. 10: Biofarmaceutyki | Diklofenak sodu | Wzorzec analityczny, czystość ≥98% (GC) | 15307-79-6 | 1 g | 5 | 209 | 23% | 48.07 | 257.07 | 1285.35
7 | cz. 10: Biofarmaceutyki | Diklofenak sodu | Wzorzec analityczny | 15307-79-6 | 25 g | 5 | 344 | 23% | 79.12 | 423.12 | 2115.6
8 | cz. 10: Biofarmaceutyki | ibuprofen | Wzorzec analityczny | 15687-27-1 | 1g | 5 | 2200 | 23% | 506 | 2706 | 13530
9 | cz. 10: Biofarmaceutyki | Sól sodowa naproksenu | Wzorzecz analityczny | 26159-34-2 | 1 g | 5 | 536 | 23% | 123.28 | 659.28 | 3296.4
10 | cz. 10: Biofarmaceutyki | Naproksen | Wzorzecz analityczny | 22204-53-1 | 5 g | 5 | 380 | 23% | 87.4 | 467.4 | 2337
11 | cz. 10: Biofarmaceutyki | Trihydrat amoksycyliny | Wzorzec analityczny | 61336-70-7 | 1 g | 5 | 119.23 | 23% | 27.4229 | 146.6529 | 733.2645
12 | cz. 10: Biofarmaceutyki | chlorowodorek klindamycyny | Wzorzec analityczny | 58207-19-5 | 1 g | 5 | 502 | 23% | 115.46 | 617.46 | 3087.3
13 | cz. 10: Biofarmaceutyki | Erytromycyna | Wzorzec analityczny | 114-07-8 | 5 g | 5 | 2200 | 23% | 506 | 2706 | 13530
14 | cz. 10: Biofarmaceutyki | siarczan neomycyny | Wzorzec analityczny | 1405-10-3 | 100 g | 5 | 468.1 | 23% | 107.663 | 575.763 | 2878.815
15 | cz. 10: Biofarmaceutyki | O-Desmetylowenlafaksyna | Wzorzec analityczny | 93413-62-8 | 50 mg | 5 | 418 | 23% | 96.14 | 514.14 | 2570.7
16 | cz. 10: Biofarmaceutyki | Chlorowodorek Wenlafaksyny | Wzorzec analityczny | 99300-78-4 | 1 g | 5 | 576 | 23% | 132.48 | 708.48 | 3542.4
17 | cz. 10: Biofarmaceutyki | chlorowodorek fluoksetyny | Wzorzec analityczny | 56296-78-7 | 1g | 5 | 397 | 23% | 91.31 | 488.31 | 2441.55
suma:

## Cześć 11
Lp. | Nazwa pakietu | Nazwa | Opis | CAS | Jednostka miary (wielkość op.) | Przewidywane ilości | Wartość jednostkowa netto [PLN] | Stawka VAT % | Wartość VAT PLN (od wartości jednostkowej netto PLN) | Wartość jednostkowa brutto PLN (Wartość jednostkowa netto PLN + Wartość VAT PLN) | Cena brutto (Ilość x Wartość jednostkowa brutto PLN) | Oferowany produkt (nazwa producenta, nr katalogowy)
1 | cz. 11: Biolab | Bakterie kompetentne E. coli dam-/dcm- | C2925I (New England Biolabs) lub równoważne: Komórki E. coli z niedoborem metylotransferazy odpowiednie do wzrostu plazmidów wolnych od metylacji Dam i Dcm |  | 1 op. (6 x 0.2 ml) | 1
2 | cz. 11: Biolab | Wysoko wydajne bakterie kompetentne E. coli beta10 | C3019I (New England Biolabs) lub równoważne: pochodna DH10B; odporny na fagi T1, niedobór endonukleazy I (endA1) Wysokowydajny szczep idealny do klonowania dużych plazmidów i BAC Dostępne w fiolkach jednorazowych, fiolkach 200 μl, płytkach 96-dołkowych i formacie elektrokompetentnym |  | 1 op. (6 x 0.2 ml) | 1
3 | cz. 11: Biolab | Próbka czterech kompetentnych szczepów E.coli | C1010S (New England Biolabs) lub rónoważne: Próbnik kompetentnych komórek E.coli używanych do klonowania, zawierający po dwie próbki (0,05 ml) każdego ze szczepów: 5-alfa, 10-beta, szczep stabilny, szczep turbo. |  | 1 op. (8 x 0.05 ml) | 1
4 | cz. 11: Biolab | Kompetentne bakterie E.coli | C3040I (New England Biolabs) lub równoważne: Odpowiednie do transformacji o wysokiej wydajnoścwydajność na poziomie: 1-3 x 109 cfu/µg pUC19 DNA, izolacji klonów plazmidów zawierających powtarzające się elementy i niestabilne wstawki, do izolowania i rozmnażania klonów retrowirusowych / lentiwirusowych; Nosi mutację endA. |  | 1 op. (6 x 0.2 ml) | 1
5 | cz. 11: Biolab | Kompetentne E. coli 5-alfa NEB (wysoka wydajność) | C2987H (New England Biolabs) lub równoważny: Komórki kompetentne E. coli będące pochodną popularnego szczepu DH5α. Są odporne na fagi T1 i mają niedobór endA dla wysokiej jakości preparatów plazmidowych. Dostępne w fiolkach o objętości 0.05 ml. Nie zawierają produktów pochodzenia zwierzęcego. |  | 1 op. (20 x 0,05 ml) | 2
6 | cz. 11: Biolab | Ligaza DNA T4 | M0202T (New England BioLabs) lub równoważny: Ligaza DNA T4. Zastosowanie: Klonowanie fragmentów restrykcyjnych; Łączenie linkerów i adapterów z tępymi końcami DNA; Katalizuje tworzenie wiązania fosfodiestrowego między zestawionymi obok siebie końcami 5' fosforanowym i 3' hydroksylowym w dupleksowym DNA lub RNA. Ma zastosowanie w klonowaniu bibliotek o wysokim stopniu złożoności 400 000 jednostek/ml. |  | 20 000 jednostek | 2
7 | cz. 11: Biolab | Kit do wykrywania mutacji | E3321S (New England BioLabs) lub równoważny: Prosty protokół do wykrywania skuteczności targetowania w eksperymentach edycji genomu. Odczynniki zoptymalizowane do wykonywania detekcji zdarzeń edycji genomu za pomocą Endonukleazy T7. 2x stężona mieszanina do PCR znajdująca się w zestawie zapewnia skuteczną amplifikację i wysoką dokładność. Szybki protokół nie wymagający oczyszczania pomiędzy reakcją PCR a trawieniem. |  | 25 reakcji | 1
8 | cz. 11: Biolab | Zestaw mikstury misrzoskiej polimerazy Q5 o wysokiej wierności | M0492S (New England Biolabs) lub równoważny: Polimeraza DNA Q5 z bardzo niskim wskaźnikiem błędów; Polimeraza DNA Q5 składa się z polimerazy, która jest połączona z domeną wiążącą DNA Sso7d |  | 1 op na 100 reakcji (50 ul) | 6
9 | cz. 11: Biolab | Koktajl inhibitorów fosfazaty | Koktajl z inhibitorem fosfatazy (100X) składa się z mieszanki fluorku sodu, pirofosforanu sodu, β-glicerofosforanu i ortowanadanu sodu, szerokie spektrum ochrony przed endogennymi fosfatazami serynowo-treoninowymi i tyrozynowymi. | 7681-49-4, 13721-39-6 | 1 ml | 2
10 | cz. 11: Biolab | Zestaw do wykrywania mutacji EnGen | Odczynniki do wykonywania solidnego wykrywania zdarzeń edycji genomu w oparciu o endonukleazę T7. KOMPATYBILNY Z ZESTAWEM MIKSTURY MISTRZOSKIEJ POLIMERAZY Q5 o wysokiej wierności. Użycie kitu nie wymaga czyszczenia między PCR a trawieniem. |  | 1op. (zestaw) | 1
11 | cz. 11: Biolab | Przeciwciało anty - Cleaved Caspase-3 (Asp175) | 9661S (Cell Signaling Technology) lub równoważne: królicze, nieskoniugowane,z frakcji IgG surowicy, reaguje z antygenem człowieka, szczura, myszy. Odpowiednie do IHC, ICC, WB, Flow. Dostarczany w 10 mM sodu HEPES (pH 7,5), 150 mM NaCl, 100 ug/ml BSA i 50% glicerolu. |  | 100 ul | 1
12 | cz. 11: Biolab | Przeciwciało anty - EGF Receptor vIII | 64952S (Cell Signaling Technology) lub równoważne: królicze, nieskoniugowane, , reaguje z antygenem człowieka, Odpowiednie do IHC, ICC. EGF Receptor vIII (D6T2Q) XP Rabbit mAb. Dostarczany w 10 mM sodu HEPES (pH 7,5), 150 mM NaCl, 100 ug/ml BSA, 50% glicerolu i mniej niż 0,02% azydku sodu. |  | 100 ul | 1
13 | cz. 11: Biolab | Królicze monoklonalne przeciwciało IgG anty-FLAG M2 | 14793S ( Cell Signaling Technology) lub równoważny Reaktywność: wszystkie gatunki. Rozpoznaje białko DYKDDDDK w komórkach. |  | 100 ul | 2
14 | cz. 11: Biolab | Enzym restrykcyjny FseI | R0588S (New England Biolabs) lub równoważny Szczep E. coli, który niesie sklonowany gen Fsel z gatunku Frankia Eul1b (NRRL 18528). Stężenie: 2000 jednostek/ml. |  | 100 jednostek | 1
15 | cz. 11: Biolab | Zestaw do łączenia różnych fragmentów DNA | E5520S (New England Biolabs) lub równoważny: Zestaw do łączenia różnych fragmentów DNA - jednoniciowych oligonukleotydów lub fragmentów DNA o różnej wielkości z różnymi nakładającymi się fragmentami (15–30 pz). Czas trwania łączenia: mniej niż 2h. Oczyszczanie produktów PCR nie jest wymagane. Zestaw zawiera 10 x 50 μl fiolek z komórkami kompetentnymi E. coli (szczepu 5-alfa). |  | 10 reakcji | 4
16 | cz. 11: Biolab | Zestaw do ligacji fragmentów DNA | E2621L (New England Biolabs ) lub równoważny Zestaw do ligacji różnorodnych fragmentów DNA, niezależnie od długości sekwencji czy rodzaju końców. Zastosowanie w syntezach biologicznych i jednoetapowym klonowaniu wielu fragmentów DNA. Wysoko-wierna polimeraza pozwala na łączenie fragmentów DNA nawet z niezgodnością końców 5’ i 3’. |  | 50 reakcji | 1
17 | cz. 11: Biolab | Końskie anty-mysie IgG sprzężone z HRP | 7076S (Cell Signaling ) lub równoważny Oczyszczone końskie przeciwciało przeciw mysiej IgG (łańcuch ciężki i lekki) sprzężone z peroksydazą chrzanową (HRP) w celu wykrywania chemiluminescencyjnego |  | 1 ml | 1
18 | cz. 11: Biolab | Kozie anty-królicze IgG sprzężone z HRP | 7074S ( Cell Signaling ) lub równoważny Oczyszczone kozie przeciwciało przeciw króliczemu IgG (łańcuch ciężki i lekki) sprzężone z peroksydazą chrzanową w celu wykrywania chemiluminescencyjnego. |  | 1 ml | 1
19 | cz. 11: Biolab | Polimeraza Q5 w wersji Hot Start | M0494L (New England Biolabs) lub równoważny Odczynnik zawierający polimerazę DNA wysokiej wierności o aktywności 3´→ 5´ egzonukleazy, która powstała w wyniku fuzji unikatowej polimerazy z białkiem Sso7d mającym zdolność wiązania dwuniciowego DNA. Zawiera dodatek inhibitora na bazie aptameru, który pozwala na prowadzenie reakcji w temperaturze pokojowej. Zawiera polimerazę Q5 oraz wszystkie składniki niezbędne do przeprowadzenia reakcji PCR (bufor reakcyjny, dNTPs, MgCl2) w postaci gotowej 2x stężonej mieszaniny. Źródło: szczep E.coli. |  | 500 reakcji | 2
20 | cz. 11: Biolab | T7 Endonukleaza I | M0302L ( New England Biolabs) lub równoważny Endonukleaza DNA typu I, produkt 3 genu faga T7. Źródło pochodzenia: szczep E.coli. Miejsce roszczepienia DNA to 1, 2 lub 3 z kolei wiązanie fosfodiesterowe od końca 5' rozpoznanego miejsca. |  | 1250 jednostek | 1
21 | cz. 11: Biolab | Gibson Assembly | E2611S (NEB) lub równoważny: Zestaw do reakcji Gibson assembly, 2x stężony miks gotowy do użycia. DNA po izolacji DNA musi mieć możliwość użycia natychmiast do transformacji lub jako matryca do PCR lub RCA oraz do ukierunkowanej mutagenezy, insercji i delecji |  | 10 reakcji | 1
22 | cz. 11: Biolab | Zestaw do reakcji LAMP | M1800L (NEB) lub równoważny: 2x stężony miks do izotermicznej amplifikacji za pośrednictwem pętli (LAMP) docelowych fragmentów DNA lub RNA. Szybkie wykrywanie amplifikacji poprzez zmianę pH, wizualizowane w zakresie od różowego do żółtego. Funkcja gorącego startu hamuje aktywność w temperaturze pokojowej. |  | 500 reakcji | 1
23 | cz. 11: Biolab | Endonukleaza Nb.BbvCI | Endonukleaza nacinająca, która tnie tylko jedną nić DNA na dwuniciowym substracie DNA. Buffer, generuje cząsteczki DNA, które są „nacinane”, a nie rozszczepiane Miejsce cięcia enzymu restrykcyjnego: CTCCAGC |  | 1000 jednostek | 1
24 | cz. 11: Biolab | Endonukleaza T7 w zestawie z buforem | 1250 jednostek, Zestaw enzymy + bufor (NEBuffer) 10x steżonym, Rozpoznaje niedokładnie dopasowane DNA Źródło produktu: Szczep E. coli, który zawiera fuzję białka wiążącego maltozę i endonukleazy T7 I (T7 EndoI). |  | 1 zestaw | 2
suma:

## Cześć 12
Lp. | Nazwa pakietu | Nazwa | Opis | CAS | Jednostka miary (wielkość op.) | Przewidywane ilości | Wartość jednostkowa netto [PLN] | Stawka VAT % | Wartość VAT PLN (od wartości jednostkowej netto PLN) | Wartość jednostkowa brutto PLN (Wartość jednostkowa netto PLN + Wartość VAT PLN) | Cena brutto (Ilość x Wartość jednostkowa brutto PLN) | Oferowany produkt (nazwa producenta, nr katalogowy)
1 | cz. 12: Biolamininy | Biolaminina 521 LN | LN521-05 (BioLamina) lub równoważny: 0,1 mg / ml w buforze o pH 7,2 z dodatkiem 10% glicerolu i 0,02% NaN3, ludzkie rekombinowane białko, wolne od pochodzenia zwierzęcego. Używane do hodowli ludzkich embrionalnych i indukowanych pluripotencjalnych komórek macierzystch (hESC i hiPSC), mezencymalnych kmórek macierzystych. |  | 1x5ml | 4
suma:

## Cześć 13
Lp. | Nazwa pakietu | Nazwa | Opis | CAS | Jednostka miary (wielkość op.) | Przewidywane ilości | Wartość jednostkowa netto [PLN] | Stawka VAT % | Wartość VAT PLN (od wartości jednostkowej netto PLN) | Wartość jednostkowa brutto PLN (Wartość jednostkowa netto PLN + Wartość VAT PLN) | Cena brutto (Ilość x Wartość jednostkowa brutto PLN) | Oferowany produkt (nazwa producenta, nr katalogowy)
1 | cz. 13: Bisfenole | Bisfenol A | B0494 (TCI Chemicals): op. 25g, czystość min. 98% | 80--05-07 | 25g | 4
2 | cz. 13: Bisfenole | Bisfenol B | AG003B35 (Angene) lub równoważny: op. 25, czystość 97% | 77-40-7 | 25g | 2
3 | cz. 13: Bisfenole | Bisfenol BP | D2711 (TCI Chemiclals) lub równoważny: czystośc 98% | 1844-01-5 | 25g | 1
4 | cz. 13: Bisfenole | Bisfenol C | B1567 (TCI Chemiclas) lub równoważny: 25g, czystość >98% | 79-97-0 | 25g | 2
5 | cz. 13: Bisfenole | Bisfenol E | FE62580 (Carbosynth) lub równoważny: op. 25g, czystość min. 97% | 2081-08-05 | 25g | 1
6 | cz. 13: Bisfenole | Bisfenol F | AG0033UW (Angene) lub równoważny: op. 25g, czystość 98% | 620-92-8 | 25g | 2
7 | cz. 13: Bisfenole | Bisfenol AF | A107192 (Ambeed) lub równoważny: op. 25g, czystość 98% | 620-92-8 | 25g | 1
8 | cz. 13: Bisfenole | Bisfenol AP | M1098 (TCI Chemicals) lub równoważny: op. 25g, czystość >98.0% | 620-92-9 | 25g | 1
9 | cz. 13: Bisfenole | Bisfenol C2 | D3223 (TCI Chemicals) lub równoważny: op. 5g, czystość >98.0% | 620-92-10 | 5g | 1
suma:

## Cześć 14
Lp. | Nazwa pakietu | Nazwa | Opis | CAS | Jednostka miary (wielkość op.) | Przewidywane ilości | Wartość jednostkowa netto [PLN] | Stawka VAT % | Wartość VAT PLN (od wartości jednostkowej netto PLN) | Wartość jednostkowa brutto PLN (Wartość jednostkowa netto PLN + Wartość VAT PLN) | Cena brutto (Ilość x Wartość jednostkowa brutto PLN) | Oferowany produkt (nazwa producenta, nr katalogowy)
1 | cz. 14: Bufory do MARS | Bufor A | 5185-5987 (Perlan) lub równoważny: bufor o pH 7.4, umożliwiający równoważenie,nakładanie próbek oraz przemywanie kolumny MARS Human-14 |  | 1L | 1
2 | cz. 14: Bufory do MARS | Bufor B | Perlan5185-5988 lub równoważny bufor zawierający mocznik, o pH < 7.4,umożliwiający elucję białek z kolumny MARS Human-14 |  | 1L | 1
suma:

## Cześć 15
Lp. | Nazwa pakietu | Nazwa | Opis | CAS | Jednostka miary (wielkość op.) | Przewidywane ilości | Wartość jednostkowa netto [PLN] | Stawka VAT % | Wartość VAT PLN (od wartości jednostkowej netto PLN) | Wartość jednostkowa brutto PLN (Wartość jednostkowa netto PLN + Wartość VAT PLN) | Cena brutto (Ilość x Wartość jednostkowa brutto PLN) | Oferowany produkt (nazwa producenta, nr katalogowy)
1 | cz. 15: Ciecze jonowe | Bromek fenetyloamoniowy (Phenethylammonium bromide) | Synonim: (PEA)Br, prekursor do syntezy perowskitów, w formie proszku lub pojedynczych kryształów, ≥98% | 53916-94-2 | 25 g | 2
2 | cz. 15: Ciecze jonowe | Bromek butyloamoniowy (Buthylammonium bromide) | Synonim: (BA)Br, w formie proszku lub pojedynczych kryształów, ≥98% | 15567-09-6 | 25 g | 2
3 | cz. 15: Ciecze jonowe | 1,1,2,2-tetrafluoroetanosulfonian 1-etylo-3-metyloimidazoliowy | min. 95%, ciecz jonowa | 880084-63-9 | 5 g | 1
4 | cz. 15: Ciecze jonowe | Dicyjanoamid 1-allilo-3-metyloimidazoliowy | min. 95% ciecz jonowa | 917956-73-1 | 5 g | 1
5 | cz. 15: Ciecze jonowe | Jodek 1-butylo-1-metylopirolidyniowy | czda ciecz jonowa | 56511-17-2 | 5 g | 1
suma:

## Cześć 16
Lp. | Nazwa pakietu | Nazwa | Opis | CAS | Jednostka miary (wielkość op.) | Przewidywane ilości | Wartość jednostkowa netto [PLN] | Stawka VAT % | Wartość VAT PLN (od wartości jednostkowej netto PLN) | Wartość jednostkowa brutto PLN (Wartość jednostkowa netto PLN + Wartość VAT PLN) | Cena brutto (Ilość x Wartość jednostkowa brutto PLN) | Oferowany produkt (nazwa producenta, nr katalogowy)
1 | cz. 16: Czynniki wzrostu komórek | Dichlorowodorek Dorsomorfiny | 3093 (Tocris) lub równoważny: dichlorowodorek 6- [4- [2- (1-piperydynylo) etoksy] fenylo] -3- (4-pirydynylo) -pirazolo [1,5-a] pirymidyny; czystość: ≥98% (HPLC); silny inhibitor AMPK; także inhibitor receptora BMP typu I; rozpuszczalny w wodzie i DMSO |  | 10 mg | 1
2 | cz. 16: Czynniki wzrostu komórek | rh IL-2 | 202-IL-010 (R&D Systems) lub równoważne: Rekombinowana, ludzka interleukina 2, czystosć min. 97%, aktywność biologiczna 9.1 x 106 IU/mg |  | 10 ug | 3
3 | cz. 16: Czynniki wzrostu komórek | rh IL-2 | 202-IL-050 (R&D Systems) lub równoważne: Rekombinowana, ludzka interleukina 2, czystosć min. 97%, aktywność biologiczna 9.1 x 106 IU/mg |  | 50 ug | 1
4 | cz. 16: Czynniki wzrostu komórek | Rekombinowany ludzki EGF | czynnik wzrostu, Czystość: ≥ 98% na żelu SDS-PAGE i analizach HPLC. Aktywność biologiczna: ED50 określono w teście proliferacji komórek przy użyciu komórek balb/c 3T3 i wynosi ≤ 0,1 ng/ml. Wyprodukowany przy użyciu odczynników bezzwierzęcych. |  | 100 ug | 1
suma:

## Cześć 17
Lp. | Nazwa pakietu | Nazwa | Opis | CAS | Jednostka miary (wielkość op.) | Przewidywane ilości | Wartość jednostkowa netto [PLN] | Stawka VAT % | Wartość VAT PLN (od wartości jednostkowej netto PLN) | Wartość jednostkowa brutto PLN (Wartość jednostkowa netto PLN + Wartość VAT PLN) | Cena brutto (Ilość x Wartość jednostkowa brutto PLN) | Oferowany produkt (nazwa producenta, nr katalogowy)
1 | cz. 17: Elastomery | Dwukomponentowy elastomer silikonowy | oparty o poli(dimetylosiloksan) (PDMS), dwa komponenty: płynna baza i utwardzacz, Utrwardzalny w temperaturze pokojowej i termicznie, transparentny po utwardzeniu, czas sieciowania w temp. pokojowej: 48h, lepkość (baza): 5100 cP, lepkość (po zmieszaniu): 3500 cP |  | 1,1kg | 1
suma:

## Cześć 18
Lp. | Nazwa pakietu | Nazwa | Opis | CAS | Jednostka miary (wielkość op.) | Przewidywane ilości | Wartość jednostkowa netto [PLN] | Stawka VAT % | Wartość VAT PLN (od wartości jednostkowej netto PLN) | Wartość jednostkowa brutto PLN (Wartość jednostkowa netto PLN + Wartość VAT PLN) | Cena brutto (Ilość x Wartość jednostkowa brutto PLN) | Oferowany produkt (nazwa producenta, nr katalogowy)
1 | cz. 18: Fluorofory | Dibezwodnik naftaleno-1,4,5,8-tetrakarboksylowy | AG0032M5-10g (Angene) lub równoważny: czystość min. 98% | 81-30-1 | 10g | 1
2 | cz. 18: Fluorofory | Bezwodnik 1,8-naftalowy | A13519.18 (Alfa Aesar) lub równoważny: czystość min. 98% | 81-84-5 | 50g | 1
3 | cz. 18: Fluorofory | 2-(hydroksymetylo)antrachinon | 226521-1G (Merck) lub równoważny: czystość min. 97% | 17241-59-7 | 1g | 3
4 | cz. 18: Fluorofory | 9-Antracenometanol | A514820-10g (Ambeed) lub równoważny: czystość min. 97% | 1468-95-7 | 10g | 1
5 | cz. 18: Fluorofory | Karbazol | 108260250 (Acros) lub równoważny: czystość min. 95% | 86-74-8 | 25g | 1
6 | cz. 18: Fluorofory | Dibezwodnik kwasu peryleno-3,4,9,10-tetrakarboksylowego | L14370.09 (Alfa Aesar) lub równoważny, czystość min. 98% | 128-69-8 | 10g | 1
7 | cz. 18: Fluorofory | Piren | 180830250 (Acros) lub równoważny: czystość min. 98% | 129-00-0 | 25g | 1
suma:

## Cześć 19
Lp. | Nazwa pakietu | Nazwa | Opis | CAS | Jednostka miary (wielkość op.) | Przewidywane ilości | Wartość jednostkowa netto [PLN] | Stawka VAT % | Wartość VAT PLN (od wartości jednostkowej netto PLN) | Wartość jednostkowa brutto PLN (Wartość jednostkowa netto PLN + Wartość VAT PLN) | Cena brutto (Ilość x Wartość jednostkowa brutto PLN) | Oferowany produkt (nazwa producenta, nr katalogowy)
1 | cz. 19: Fosforamidy i odczynniki do ich syntezy | Fosforamid 3 cyjaniny | M047030-0.25G (Sigma Aldrich) lub równoważny: Opakowanie szklane w atmosferze inertnej, czystość min. 95% | 182873-76-3 | 0.25g | 1
2 | cz. 19: Fosforamidy i odczynniki do ich syntezy | Fosforamid 5 cyjaniny | M046080-0.25G (Merck) lub równoważny: Opakowanie szklane w atmosferze inertnej, czystość min. 95% | 351186-76-0 | 0.25g | 1
3 | cz. 19: Fosforamidy i odczynniki do ich syntezy | N, N-Diizopropylochlorofosforoamid 2-cyjanoetylu | L040030-6X450ML (Merck) lub równoważny: Opakowanie szklane w atmosferze inertnej, czystość min. 95% | 89992-70-1 | 5g | 1
4 | cz. 19: Fosforamidy i odczynniki do ich syntezy | DMT - dA(bz) amid | A111080-12X1G (Merck) lub równoważny: Opakowanie szklane w atmosferze inertnej, czystość min. 95%, z przyłączoną grupą blokującą DMT | 98796-53-3 | 1 op. (12 x 1g) | 2
5 | cz. 19: Fosforamidy i odczynniki do ich syntezy | DMT - dC(bz) Amid | C111080-12X1G (Merck) lub równoważny: Opakowanie szklane w atmosferze inertnej, czystość min. 95%, z przyłączoną grupą blokującą DMT | 102212-98-6 | 1 op. (12 x 1g) | 2
6 | cz. 19: Fosforamidy i odczynniki do ich syntezy | DMT - dG(ib) Amid | G111080-12X1G (Merck) lub równoważny: Opakowanie szklane w atmosferze inertnej, czystość min. 95%, z przyłączoną grupą blokującą DMT | 93183-15-4 | 1 op. (12 x 1g) | 2
7 | cz. 19: Fosforamidy i odczynniki do ich syntezy | DMT - dT Amid | T111080-12X1G (Merck) lub równoważny: Opakowanie szklane w atmosferze inertnej, czystość min. 95%, z przyłączoną grupą blokującą DMT | 98796-51-1 | 1 op. (12 x 1g) | 2
8 | cz. 19: Fosforamidy i odczynniki do ich syntezy | Fosforamid 6-fluoresceiny (z DMT) | 10-196402 (Glen Research) lub równoważny: Opakowanie szklane w atmosferze inertnej, czystość min. 95%, z przyłączoną grupą blokującą DMT |  | 0.25g | 1
9 | cz. 19: Fosforamidy i odczynniki do ich syntezy | Fosforamid 6-fluoresceiny (bez DMT) | M041130-0.25G (Merck) lub równoważny: Opakowanie szklane w atmosferze inertnej, czystość min. 95%, bez przyłączoną grupą blokującą DMT | 204697-37-0 | 0.25g | 1
10 | cz. 19: Fosforamidy i odczynniki do ich syntezy | Związek blokujący typu A | L040030-6X450ML (Merck) lub równoważny: Opakowanie szklane w atmosferze inertnej, mieszanina związków, roztwory do zablokowania nieprzereagowanych grup hydroksylowych |  | 1 op. (6 x 0,45l) | 2
11 | cz. 19: Fosforamidy i odczynniki do ich syntezy | Związek blokujący typu B | L050030-6X450ML (Merck)lub równoważny: Opakowanie szklane w atmosferze inertnej, mieszanina związków, roztwory do zablokowania nieprzereagowanych grup hydroksylowych. |  | 1 op. (6 x 0,45l) | 2
12 | cz. 19: Fosforamidy i odczynniki do ich syntezy | ETT aktywator | L030000-6X450ML (Merck) lub równoważny: Opakowanie szklane w atmosferze inertnej, mieszanina związków. Roztwór Tetrazolu w acetonitrylu o stężeniu wag. 3 do 4%. Butelka zabezpieczona septą w atmosferze inertnej. | 89797-68-2 | 1 op. (6 x 0,45l) | 3
13 | cz. 19: Fosforamidy i odczynniki do ich syntezy | Utleniacz 0.1M | L060030-6X450ML (Merck) lub równoważny: Opakowanie szklane w atmosferze inertnej, mieszanina związków, roztwór utleniacza - jodu |  | 1 op. (6 x 0,45l) | 2
14 | cz. 19: Fosforamidy i odczynniki do ich syntezy | Kwas TCA do deprotekcji | L020000-4X2,5L (Merck) lub równoważny: opakowanie szklane w atmosferze inertnej, mieszanina związków, czystość min. 98% |  | 1 op. (4 x 2,5l) | 1
suma:

## Cześć 20
Lp. | Nazwa pakietu | Nazwa | Opis | CAS | Jednostka miary (wielkość op.) | Przewidywane ilości | Wartość jednostkowa netto [PLN] | Stawka VAT % | Wartość VAT PLN (od wartości jednostkowej netto PLN) | Wartość jednostkowa brutto PLN (Wartość jednostkowa netto PLN + Wartość VAT PLN) | Cena brutto (Ilość x Wartość jednostkowa brutto PLN) | Oferowany produkt (nazwa producenta, nr katalogowy)
1 | cz. 20: Iminy do transfekcji | Polietylenoimina (PEI) | Polietylenoimina, polimer umożliwiający transfekcję komórek HEK 293, proszek rozpuszczalny w wodzie, masa cząsteczkowa 25000. | 9002-98-6 | 1 g | 1
suma:

## Cześć 21
Lp. | Nazwa pakietu | Nazwa | Opis | CAS | Jednostka miary (wielkość op.) | Przewidywane ilości | Wartość jednostkowa netto [PLN] | Stawka VAT % | Wartość VAT PLN (od wartości jednostkowej netto PLN) | Wartość jednostkowa brutto PLN (Wartość jednostkowa netto PLN + Wartość VAT PLN) | Cena brutto (Ilość x Wartość jednostkowa brutto PLN) | Oferowany produkt (nazwa producenta, nr katalogowy)
1 | cz. 21: Interleukiny | Rekombinowany ludzki CNTF | 450-13 (Peprotech) lub równoważny: ważny dla przeżycia komórek nerwowych, w tym pierwotnych neuronów czuciowych, neuronów ruchowych, neuronów podstawnych przodomózgowia i astrocytów typu 2; syntetyzowany jako polipeptyd o długości 199 aminokwasów (22,8 kDa) pozbawiony hydrofobowego N-końcowego sygnału wydzielania; Czystość: ≥ 98% w żelu SDS-PAGE i analizach HPLC. Aktywność biologiczna: Określono na podstawie jego zdolności do stymulowania proliferacji ludzkich komórek TF-1 przy użyciu zakresu stężeń ED50 50-150 ng / ml. |  | 50 ug | 1
2 | cz. 21: Interleukiny | Rekombinowany ludzki FGF-basic | 100-18B (Peprotech): lub równowazny: nieglikozylowany, wiążący heparynę czynnik wzrostu, który jest eksprymowany w mózgu, przysadce, nerkach, siatkówce, kości, jądrach, nadnerczu, wątrobie, monocytach, komórkach nabłonka i komórkach śródbłonka; kDa składające się ze 154 reszt aminokwasowych; zakwalifikowane do wykorzystania w komórkach macierzystych; Czystość: ≥ 95% w żelu SDS-PAGE i analizach HPLC. Aktywność biologiczna: Określono w teście proliferacji komórek z użyciem komórek Balb / c 3T3. Oczekiwana wartość ED50 wynosi ≤ 0,1 ng / ml, co odpowiada aktywności właściwej ≥ 1 x 107 jednostek / mg. |  | 50 ug | 1
3 | cz. 21: Interleukiny | Rekombinowany ludzki FGF-basic | Rekombinowany ludzki FGFb; nieglikozylowany czynnik wzrostu; do wykorzystania w hodowlach komórek macierzystych; Liofilizowany, beznośnikowy. ED50 ≤ 0,05 ng/ml, co odpowiada aktywności właściwej ≥ 2 x 107 jednostek/mg. Poziom endotoksyn — mniej niż 0,1 ng na µg białka. |  | 50 ug | 1
4 | cz. 21: Interleukiny | rh IL-15 | 200-15 (Peprotech) lub równoważne: Rekombinowana, ludzka interleukina 15, czystość min. 98%, aktywność biologiczna 2x10^6 U/mg. |  | 10 ug | 1
5 | cz. 21: Interleukiny | rh IL-4 | 200-04 (Peprotech) lub równoważne: Rekombinowana, ludzka interleukina 4, czystość min. 98%, aktywność biologiczna 5x10^6 U/mg. |  | 20 ug | 1
6 | cz. 21: Interleukiny | Papaina | LS003126 (Worthington biochemical) lub równoważny: Krystaliczna zawiesina w 50 mM octanie sodu, pH 4.5; enzym do dysocjacji tkanek, odpowiedni do hodowli komórkowych |  | 100 mg | 6
7 | cz. 21: Interleukiny | rh IL-7 | 200-07 (Peprotech) lub równoważne: Rekombinowana, ludzka interleukina 7, czystosć min. 98%, aktywność biologiczna 2x10^6 U/mg |  | 10 ug | 2
8 | cz. 21: Interleukiny | rh IL-21 | 200-21 (Peprotech) lub równoważne: Rekombinowana, ludzka interleukina 21, czystosć min. 98%, aktywność biologiczna 2x10^6 U/mg |  | 2 ug | 3
9 | cz. 21: Interleukiny | rh IL-1beta | 200-01b (Peprotech) lub równoważne: Rekombinowana, ludzka interleukina 1beta, czystosć min. 98%, aktywność biologiczna 2x10^6 U/mg |  | 2 ug | 3
10 | cz. 21: Interleukiny | rh IL-4 | 200-04 (Peprotech) lub równoważne: Rekombinowana, ludzka interleukina 4, czystość min. 98%, aktywność biologiczna 5x10^6 U/mg. |  | 5 ug | 3
11 | cz. 21: Interleukiny | rh IFN-γ | 300-02 (Peprotech) lub równoważne: Rekombinowany, ludzki interferon gamma, czystość min. 98%, aktywność biologiczna min. 2x10^7 U/mg |  | 20 ug | 3
suma:

## Cześć 22
Lp. | Nazwa pakietu | Nazwa | Opis | CAS | Jednostka miary (wielkość op.) | Przewidywane ilości | Wartość jednostkowa netto [PLN] | Stawka VAT % | Wartość VAT PLN (od wartości jednostkowej netto PLN) | Wartość jednostkowa brutto PLN (Wartość jednostkowa netto PLN + Wartość VAT PLN) | Cena brutto (Ilość x Wartość jednostkowa brutto PLN) | Oferowany produkt (nazwa producenta, nr katalogowy)
1 | cz. 22: Kleje / Smary | klej utwardzalny promieniowaniem UV | bezbarwny, jednoskładnikowy, przeznaczony głownie do klejenia szkła ze szkłem, a także szkła ze stalą, aluminium, kamieniem i drewnem, Lepkość (cps): 50 - 100, Czas do utwardzenia: 5 - 10 sekund, Czas do pełnej wytrzymałości: 1 - 2 godziny |  | 50mL | 2
suma:

## Część 23
Lp. | Nazwa pakietu | Nazwa | Opis | CAS | Jednostka miary (wielkość op.) | Przewidywane ilości | Wartość jednostkowa netto [PLN] | Stawka VAT % | Wartość VAT PLN (od wartości jednostkowej netto PLN) | Wartość jednostkowa brutto PLN (Wartość jednostkowa netto PLN + Wartość VAT PLN) | Cena brutto (Ilość x Wartość jednostkowa brutto PLN) | Oferowany produkt (nazwa producenta, nr katalogowy)
1 | cz. 23: Media do komórek | Medium DMEM | 31966047 (Thermo Fisher Scientific) lub równoważny: Medium Eagle'a w modyfkacji Dulbecco (DMEM), ze stabilną formą glutaminy; wysoka zawartośc glukozy 4.5 g/l. System buforujący wodorowglan sodu (3.7g/l); pirogronian (0.11g/l); czerwień fenolowa, bez HEPES. Długi okres przydatności (> 9 miesięcy) |  | 1 op. (10 x 500 mL) | 24
2 | cz. 23: Media do komórek | Medium DMEM-F12 | 31331028 (Gibco/ThermoFisher): stężony 1x, sterylny, filtrowany, zakres pH = 6,8-7,2, osmolarność: 290-330 mOsm/kg, buforowany wodorowęglanem sodu, z czerwienią fenolową, bez HEPESu, wysokie stężenie D-glukozy (dekstrozy) 3151,0 mg/L, z dodatkiem pirogronianu sodu (55 mg/L), bez pochodzenia zwierzęcego |  | 500 mL | 10
3 | cz. 23: Media do komórek | Medium DMEM-F12 | 11320033 (ThermoFisher)F12 media, z stabilną wersję glutaminy i czerwienia fenolową, sterylne, do hodowli komorkowych, 500ml |  | 500 mL | 20
4 | cz. 23: Media do komórek | Medium DMEM-F12 | 10565018 (Thermo Fisher Scientific) lub równoważny: Do hodowli komórek ssaków, musi zawierać: niezbędne aminokwasy, L-glutamina, z stabilną wersję glutaminy 542,0 mg/L, czerwień fenolowa 8,1 mg/L, metawanadan amonu, siarczan miedzi i chlorek manganu. Sterylne. Bez HEPES |  | 500 mL | 20
5 | cz. 23: Media do komórek | Medium do hodowli hybrydom | Produkt wzorcowy: CD Hybridoma AGT Medium lub równowazny Chemicznie zdefiniowane medium, wolne od białek. Odpowiednie do hodowli i szpiczaków. Niezawierające L-glutaminy; niezawierające czerwieni fenolowej; w formie proszku. |  | 10 l | 5
6 | cz. 23: Media do komórek | Medium FreeStyle CHO | Medium expresyjne, wolne od czynników zwierzęcych, chemicznie zdefiniowane, wolne od białek, zdolne utrztrzymywać wzrost komórek CHO w zawiesinie, bez adaptacji |  | 1 op. (6 x 1 L) | 2
7 | cz. 23: Media do komórek | Medium MEM | 21090022 (Thermo Fisher Scientific) lub równoważny: bez glutaminy, z czerwienia fenolowa, sterylne, do hodowli komorkowych, |  | 500 mL | 6
8 | cz. 23: Media do komórek | Medium MEM-Alpha | do hodowli komórek ssaczych; suplementowane z stabilną wersję glutaminy, rybo- i deoksyrybonukleozydami; z dodatkiem czerwieni fenolowej |  | 500 mL | 5
9 | cz. 23: Media do komórek | Medium Neurobasal | 21103049 (ThermoFisher): Długotrwałe utrzymanie prawidłowego fenotypu i wzrost komórek neuronalnych oraz utrzymuje czyste populacje komórek neuronalnych bez potrzeby stosowania warstwy odżywczej astrocytów. Przetestowane na obecność endotoksyn, z dodatkiem czerwieni fenolowej (8,1 mg/L) bez surowicy. Stężenie D-glukozy 4500 mg/L, HEPESu 2600 mg/L, pirogronianu sodu 25 mg/L |  | 500 mL | 16
10 | cz. 23: Media do komórek | Medium Opti-MEM | 51985034 (ThermoFisher) lub równoważne: Medium odpowiednie do transfekcji z wykorzystaniem lipidowych odczynników; zredukowana zawartość surowicy; zawiera insulinę, transferynę, hipoksantynę, tymidynę oraz wodorowęglan sodu (2,4 g/l) |  | 500 mL | 6
11 | cz. 23: Media do komórek | Medium Opti-MEM | 51985026 (ThermoFisher) lub równoważny medium MEM ze zredukowaną zawartością płodowej surowicy bydlęcej co najmniej o 50%, zawierające czerwień fenolową, stabilną formę glutaminy a także zawierająca insulinę, transferyna, hipoksantyna, tymidyna i pierwiastki śladowe. Do użycia z lipidowymi odczynnikami stosowanymi w transfekcji. okres przydatności (>18 miesięcy), produkt sterylny przefiltrowany |  | 500 mL | 20
12 | cz. 23: Media do komórek | Medium RPMI | 61870010 (Thermo Fisher Scientific) lub równoważne: Medium RPMI; zawiera stabilną wersję glutaminy oraz czerwień fenolową, biotynę, witaminę B12; wolny od HEPES; pH 7.0-7,4; osmolalność 260-310 mOsm/kg |  | 500 mL | 65
13 | cz. 23: Media do komórek | Medium RPMI 1640 | 42401018, 42401042 (Gibco) lub równoważne: RPMI 1640 medium bez glutaminy, z czerwienia fenolowa, 500ml. 42401 - RPMI 1640, HEPES, bez glutaminy Skład: Aminokwasy Glicyna 75,0 10,0 0,13333334 L-arginina 174,0 200,0 1,1494253 L-asparagina 132,0 50,0 0,37878788 Kwas L-asparaginowy 133,0 20,0 0,15037593 L-cystyna 240,0 50,0 0,20833333 Kwas L-glutaminowy 147,0 20,0 0,13605443 L-histydyna 155,0 15,0 15,0 15,0y- 0,09670,019 Izoleucyna 131,0 50,0 0,3816794 L-Leucyna 131,0 50,0 0,3816794 Chlorowodorek L-lizyny 146,0 40,0 0,2739726 L-Metionina 149,0 15,0 0,10067114 L-Fenyloalanina 165,0 15,0 0,09090909 L-Prolina 115,0 20,0 0,17391305 L-Seryna 105,0 30,0 30,0 0,18567113 204,0 5,0 0,024509804 L-tyrozyna 181,0 20,0 0,110497236 L-walina 117,0 20,0 0,17094018 Witaminy Biotyna 244,0 0,2 8,1967213E-4 Chlorek choliny 140,0 3,0 0,021428572 Pantotenian D-wapnia 477,0 0,25 5,24109E-4 Kwas foliowy 441,0 1,0 0,0022675737 Niacynamid 122,0 1,0 0,008196721 Kwas para-aminobenzoesowy 137,0 1,0 0,00729927 Chlorowodorek pirydoksyny 206,0 1,0 0,0019winy 376,0 0,25,3 Ribofla Chlorowodorek tiaminy 337,0 1,0 0,002967359 Witamina B12 1355,0 0,005 3,690037E-6 i-Inozytol 180,0 35,0 0,19444445 Sole nieorganiczne Azotan wapnia (Ca(NO3)2 4H2O) 236,0 100,0 0,42372882 Siarczan magnezu (MgSO4-7H2O) 246,0 100,0 0,40650406 Chlorek potasu (KCl) 75,0 400,0 5,33333335 Wodorowęglan sodu (NaHCO3) 84,0 2000,0 23,809525 Chlorek sodu 52758,8 Chlorek sodu (NaCl) 90,0 (Na2HPO4) bezwodny 142,0 800,0 5,633803 Inne składniki D-glukoza (dekstroza) 180,0 2000,0 11,111111 Glutation (zredukowany) 307,0 1,0 0,0032573289 HEPES 238,0 5958,0 25,033613 Czerwień fenolowa 376,4 5,0 0,013283741 |  | 500 mL | 10
14 | cz. 23: Media do komórek | Medium AIM-V | Medium hodowlane zawierajace L-glutamine, streptomycinę 50 µg/ml, gentamicinę 10 µg/ml, fenol red, ludzką albuinę HSA. Odpowiednie do ekspansji monocytów, komórek dendrytycznych, limfocytów T, Hybrydom, PBMCs, Fibroblastów, Macrofagów, komórek mieloidalnych. |  | 1000 mL | 4
15 | cz. 23: Media do komórek | Medium Hibernate A, sterylne | 19.3000 A1247501 (ThermoFisher Scientific) lub równoważne: Medium hodowlane, niezależne od CO2, do utrzymania komórek nerwowych, tkanek i skrawków tkanek. Sterylne. Zoptymalizowany pod kątem stężenia dwutlenku węgla w otoczeniu dla komórek lub tkanek dorosłych i poporodowych; umożliwia utrzymanie komórek w stężeniu CO2 otaczającego powietrza zewnętrznego do 48 godzin. Skład pożywki pozwalający na zachowanie żywotnej tkanki mózgowej przed obróbką do miesiąca. |  | 500 ml | 4
16 | cz. 23: Media do komórek | Medium HBSS z jonami Ca2+ i Mg2+ | 14025050 (ThermoFisher Scientific) lub równoważne: roztwór soli Hanka, bez czerwieni fenolowej, z dodatkiem glukozy (1g/l), z jonami Ca2+ i Mg2+, sterylny. |  | 1 op (500 ml) | 6
17 | cz. 23: Media do komórek | Medium HBSS bez jonów Ca2+ i Mg2+ | 14175095 (ThermoFisher Scientific) lub równoważne: roztwór soli Hanka, bez czerwieni fenolowej, z dodatkiem glukozy (1g/l), bez jonów Ca2+ i Mg2+, sterylny |  | 1 op (500 ml) | 5
18 | cz. 23: Media do komórek | Medium DMEM | 11960044 (ThermoFisher Scientific ): Podłoże stężone 1x, sterylne, filtrowane, czerwień fenolowa w stężeniu 15 mg/L, wysokie stężenie D-glukozy (4500 mg/L), BEZ L-glutaminy, pirogronianu sodu i HEPESu. Wolne od pochodzenia zwierzęcego. Wymaga suplementacji FBSem. Buforowany wodorowęglanem sodu (3700mg/L) |  | 500 mL | 10
19 | cz. 23: Media do komórek | Medium DMEM | 61965026 (Thermo Fisher Scientific) lub równoważne: Medium umożliwiające wzrost komórek ssaczych takich jak fibroblasty, neurony, komórki glejowe, komórki HUVEC i mięśnie gładkie, linie komórkowe HeLa, 293, Cos-7 i PC-12. Duże stężenie glukozy - 4500 mg/L, stabilną wersję glutaminy - 862 mg/L czerwień fenolową - 15 mg/L. Bez pirogronianu sodu i HEPES |  | 500 mL | 10
20 | cz. 23: Media do komórek | Medium do obrazowania żywej komórki | A14291DJ (ThermoFisher Scientific ) lub równoważne: Sterylny roztwór zawiera 140 mM NaCl, 2.5 mM KCl, 1.8 mM CaCl2, 1 mM MgCl2, 20 mM HEPES, pH roztworu 7.4, osmolarność 300 mOsm |  | 500 mL | 1
21 | cz. 23: Media do komórek | Medium do obrazowania żywej komórki | A14291DJ (ThermoFisher Scientific) lub równoważny: fizjologiczne podłoże do zastosowań w obrazowaniu żywych komórek; optycznie przejrzysty, fizjologiczny roztwór buforowany HEPES, pH 7.4, który utrzymuje komórki do 4 godzin w atmosferze i temperaturze otoczenia |  | 500 mL | 1
22 | cz. 23: Media do komórek | Medium do hodowli komórek FreeStyle 293 | Medium dedykowane do hodowli oraz transfekcji komórek FreeStyle 293-F Cells. Nie wymaga suplementacji. Zdefiniowane chemicznie, pochodzenia niezwierzęcego, nie zawiera białek. |  | 1000 ml | 4
23 | cz. 23: Media do komórek | medium DMEM | medium od hodowli komórek typu DMEM z wysoką zawartością glukozy (4500mg/L), z L-glutaminą, bez pirogronianu, z czerwienią fenolową |  | 500ml | 150
24 | cz. 23: Media do komórek | Medium do hodowli hybrydom | Podłoże bez surowicy do komórek hybrydomy, niskobiałkowe, z L-glutaminą, bez wodorowęglanu sodu, odpowiedni do hodowli komórkowych; suchy proszek wystarczjący na przygotowanie 50L medium. |  | 50 l | 4
25 | cz. 23: Media do komórek | Medium DMEM | 31966047 (Thermo Fisher Scientific) lub równoważny: Medium Eagle'a w modyfkacji Dublecco (DMEM) ze stabilną formą glutaminy (L-alanyl-L-glutamina); zawartośc glukozy 4.5 g/l. System buforujący wodorowglan sodu (3.7g/l); pirogronian (0.11g/l); czerwień fenolowa. Nie może zawierać białek, lipidów, HEPES ani czynników wzrostu. Z wysoką zawartością glukozy, pirogronianem sodu oraz czerwienią fenolową. |  | 10 x 500 mL | 8
26 | cz. 23: Media do komórek | Medium DMEM/F12 proszek | 12500096 (Thermo Fisher Scientific) lub równoważny: Medium DMEM/F12 w proszku; zawiera czerwień fenolową, L-glutaminę, pirogronian sodu; nie zawiera wodorowęglanu sodu; Musi to być opakowanie dające jednocześnie 50L gotowego medium. Musi zawierać czerwień fenolową, wysokie stężenia glukozy, aminokwasów i witamin z szeroką gamą składników F-12 oraz L-glutaminę, nie może zawierać HEPES. |  | 50L | 1
27 | cz. 23: Media do komórek | Medium OPTI-MEM | Ulepszona wersja medium MEM; pozwala na redukcję ilości surowicy w medium; do hodowli komórek rosnących w zawiesinie i komórek adherentnych; zawiera L-glutaminę oraz czerwień fenolową; w formie proszku |  | 10 l | 1
28 | cz. 23: Media do komórek | Medium Neurobasal A bez czerwieni fenolowej | 12349015 (Gibco) lub równoważny Pożywka podstawowa przeznaczona do długotrwałego utrzymania i dojrzewania postnatalnych i dorosłych neuronów mózgowych bez potrzeby stosowania warstwy odżywczej astrocytów. Bez czerwieni fenolowej. Nie zawiera surowicy. W formie płynnej. |  | 500 ml | 6
29 | cz. 23: Media do komórek | Medium DMEM bez wapnia | 21068028 (Thermo Fisher) lub równoważny Medium hodowlane Dulbecco's Modified Eagle Medium niezawierające wapnia, HEPES, pirogronianu sodu, L-glutaminy. Zawiera czerwień fenolową i glukozę w wysokim stężeniu (4500 mg/L). |  | 500 ml | 2
30 | cz. 23: Media do komórek | medium Freestyle 293 | medium zdefiniowane od hodowli komórek ssaczych typu 293HEK w zawiesinie, bez czerwieni fenolowej |  | 1op (6x1L) | 2
suma:

## Część 24
Lp. | Nazwa pakietu | Nazwa | Opis | CAS | Jednostka miary (wielkość op.) | Przewidywane ilości | Wartość jednostkowa netto [PLN] | Stawka VAT % | Wartość VAT PLN (od wartości jednostkowej netto PLN) | Wartość jednostkowa brutto PLN (Wartość jednostkowa netto PLN + Wartość VAT PLN) | Cena brutto (Ilość x Wartość jednostkowa brutto PLN) | Oferowany produkt (nazwa producenta, nr katalogowy)
1 | cz. 24: Medium do bioreaktorów | Medium dla hodowli komórkowych rosnących w dużej gęstości | #CDM-HD (KD Bio ) lub równoważne: Chemicznie zdefiniowane; wolne od białek; wolne od skłaników pochodzenia zwierzęcego; stosowane w zastępstwie surowicy; do stosowania w bioreaktorach typu "hollow-fiber"; w formie proszku; elementy składowe mniejsze niż 3 kD. |  | 33,36 g | 5
suma:

## Część 25
Lp. | Nazwa pakietu | Nazwa | Opis | CAS | Jednostka miary (wielkość op.) | Przewidywane ilości | Wartość jednostkowa netto [PLN] | Stawka VAT % | Wartość VAT PLN (od wartości jednostkowej netto PLN) | Wartość jednostkowa brutto PLN (Wartość jednostkowa netto PLN + Wartość VAT PLN) | Cena brutto (Ilość x Wartość jednostkowa brutto PLN) | Oferowany produkt (nazwa producenta, nr katalogowy)
1 | cz. 25: Metale | Target złoto | EJTAUXX503A1 (Kurt J.Lesker Company) lub równoważny: Zestaw do oznaczania przeciwciał Sars-CoV-2 IgG. Czystość 99,999%, Średnica 3'', Grubość 0.0625". |  | 1szt | 1
2 | cz. 25: Metale | Nikiel (Ni) target | EJTNIXX453A2 (Kurt J. Lesker Company) lub równoważny Target niklowy (Ni), czystość min. 99,995%, rozmiar: 3''(średnica) x 0,125''(grubość) |  | 1 szt. | 1
3 | cz. 25: Metale | Tytan (Ti) target | EJTTIXX453A2 (Kurt J. Lesker Company) lub równoważny Target tytanowy (Ti), czystość min. 99,995%, rozmiar: 3''(średnica) x 0,125''(grubość) |  | 1 szt. | 1
4 | cz. 25: Metale | Glin (Al) target | EJTALXX503A4 (Kurt J. Lesker Company) lub równoważny Target glinowy (Al), czystość min. 99,9995%, rozmiar: 3''(średnica) x 0,250''(grubość) |  | 1 szt. | 1
5 | cz. 25: Metale | Platyna (granulki) | EVMPT40SHOT (Kurt J. Lesker Company) lub równoważny Granulki platyny (Pt), czystość min. 99,99%, rozmiar: 1/8''(średnica) x 1/8''(długość), |  | 1 g | 3
6 | cz. 25: Metale | Pallad (granulki) | EVMPD35SHOT (Kurt J. Lesker Company) lub równoważny Granulki palladu (Pd), czystość min. 99,95%, rozmiar: 1/8''(średnica) x 1/8''(długość), |  | 1 g | 3
7 | cz. 25: Metale | Nikiel (granulki) | EVMNI45QXQB (Kurt J. Lesker Company) lub równoważny Granulki niklu (Ni), czystość min. 99,995%, rozmiar: 1/4''(średnica) x 1/4''(długość), |  | 1 op. (50g) | 1
8 | cz. 25: Metale | Glin (granulki) | EVMAL50QXHB (Kurt J. Lesker Company) lub równoważny Granulki glinu (Al), czystość min. 99,999%, rozmiar: 1/4''(średnica) x 1/2''(długość), |  | 1 op. (50g) | 1
9 | cz. 25: Metale | Złoto (granulki) | EVMAUXX50G ( Kurt J. Lesker Company ) lub równoważny Granulki złota (Au), czystość min. 99,999%, rozmiar: 1/8''(średnica) x 1/8''(długość), |  | 1 g | 3
suma:

## Cześć 26
Lp. | Nazwa pakietu | Nazwa | Opis | CAS | Jednostka miary (wielkość op.) | Przewidywane ilości | Wartość jednostkowa netto [PLN] | Stawka VAT % | Wartość VAT PLN (od wartości jednostkowej netto PLN) | Wartość jednostkowa brutto PLN (Wartość jednostkowa netto PLN + Wartość VAT PLN) | Cena brutto (Ilość x Wartość jednostkowa brutto PLN) | Oferowany produkt (nazwa producenta, nr katalogowy)
1 | cz. 26: Mieszaniny ciekłokrystaliczne | Mieszanina ciekłokrystaliczna | temperatura izotropizacji (klarowania) = 58-62°C, dwójłomność (589 nm, 20°C) = 0,217-0,237, | 63748-28-7 | 5 g | 3
2 | cz. 26: Mieszaniny ciekłokrystaliczne | Mieszanina ciekłokrystaliczna | Mieszanina składająca się z pochpodnych fluorowanych terfenylu, anizotropia dielektryczna Δε = −1,8±0,2 (1 KHz, 20◦C), temperatura izotropizacji (klarowania) = 114±2°C, dwójłomność optyczna Δn[20°C, D] = 0,25±0,02 |  | 5 g | 3
suma:

## Cześć 27
Lp. | Nazwa pakietu | Nazwa | Opis | CAS | Jednostka miary (wielkość op.) | Przewidywane ilości | Wartość jednostkowa netto [PLN] | Stawka VAT % | Wartość VAT PLN (od wartości jednostkowej netto PLN) | Wartość jednostkowa brutto PLN (Wartość jednostkowa netto PLN + Wartość VAT PLN) | Cena brutto (Ilość x Wartość jednostkowa brutto PLN) | Oferowany produkt (nazwa producenta, nr katalogowy)
1 | cz. 27: Nanokryształy | kropki kwantowe CsPbBr3 | nanokryształy CsPbBr3 w cykloheksanie, 20 mg/mL | 15243-48-8 | 500 mg | 1
suma:

## Cześć 28
Lp. | Nazwa pakietu | Nazwa | Opis | CAS | Jednostka miary (wielkość op.) | Przewidywane ilości | Wartość jednostkowa netto [PLN] | Stawka VAT % | Wartość VAT PLN (od wartości jednostkowej netto PLN) | Wartość jednostkowa brutto PLN (Wartość jednostkowa netto PLN + Wartość VAT PLN) | Cena brutto (Ilość x Wartość jednostkowa brutto PLN) | Oferowany produkt (nazwa producenta, nr katalogowy)
1 | cz. 28: Nukleofekcja | Zestaw do nukleofekcji komórek | V4XP-3024 (Lonza) lub równoważny Zestaw odczynników do nukleofekcji trudnotransfekowalnych komórek, umożliwiający nukleoporację komórek pierwotnych w dużej ilości (od 1 do 6 mln komórek jednorazowo). Zestaw do przeprowadzenia 24 takich reakcji. Odczynniki kompatybilne z urządzeniem 4D-Nucleofector Core Unit. Zawiera: 2.25 mL roztworu do nukleofekcji, 0.5 mL suplementu 1, 50 ug wektora pmaxGFP, 24 szt. kuwet o objętości 100 ul, 24 szt. jednorazowych pipet. |  | 1 op. (24 reakcje) | 4
2 | cz. 28: Nukleofekcja | Zestaw do nukleofekcji komórek | V4XP-3032 (Lonza) lub równoważny Zestaw odczynników do wielokrotnej nukleofekcji komórek pierwotnych w małej ilości (maks. do 10000 komórek). Zestaw umożliwia nukleoporację komórek pierwotnych w 16 różnych warunkach przy użyciu maks. 16 różnych konstruktów cDNA/mRNA wprowadzanego genu. Odczynniki kompatybilne z urządzeniem 4D-Nucleofector Core Unit. Zawiera: 0.675 mL roztworu do nukleofekcji, 0.15 mL suplementu 1, 50 ug wektora pmaxGFP, 2 x 16-dołkowe płytki o objętości dołka 20 ul. |  | 1 op. (32 reakcje) | 4
suma:

## Część 29
Lp. | Nazwa pakietu | Nazwa | Opis | CAS | Jednostka miary (wielkość op.) | Przewidywane ilości | Wartość jednostkowa netto [PLN] | Stawka VAT % | Wartość VAT PLN (od wartości jednostkowej netto PLN) | Wartość jednostkowa brutto PLN (Wartość jednostkowa netto PLN + Wartość VAT PLN) | Cena brutto (Ilość x Wartość jednostkowa brutto PLN) | Oferowany produkt (nazwa producenta, nr katalogowy)
1 | cz. 29: Oczyszczanie materiału genetycznego | Zestaw do izolacji wirusowego RNA / DNA i bakteryjnego DNA z próbek klinicznych | 744215.4 (NucleoMag ) lub równoważny: Kit do izolacji materiału genetycznego wirusów z materiału ludzkiego stosowany w diagnostyce SARS-CoV-2, certyfikat CE. |  | 1 op. (384 testy) | 20
2 | cz. 29: Oczyszczanie materiału genetycznego | Zestaw do oczyszczania DNA | 740609.50 (Macherey-Nagel) lub równoważny Zestaw do oczyszczania DNA z żeli agarozowych i oczyszczania produktów PCR. W skład zestawu wchodzą również bufory (ze wskaźnikiem pH). Wystarczający do 50 izolacji. |  | 1 op. (50 reakcji) | 1
3 | cz. 29: Oczyszczanie materiału genetycznego | Bufor NTC | 2 × 10^9 kulek / ml, wymagana jest aktywacja przez karbodiimid |  | 120 mL | 1
suma:

## Część 30
Lp. | Nazwa pakietu | Nazwa | Opis | CAS | Jednostka miary (wielkość op.) | Przewidywane ilości | Wartość jednostkowa netto [PLN] | Stawka VAT % | Wartość VAT PLN (od wartości jednostkowej netto PLN) | Wartość jednostkowa brutto PLN (Wartość jednostkowa netto PLN + Wartość VAT PLN) | Cena brutto (Ilość x Wartość jednostkowa brutto PLN) | Oferowany produkt (nazwa producenta, nr katalogowy)
1 | cz. 30: Odczynniki AB | Rekombinowane przeciwciało Anti-GFP | Monoklonalne królicze Klon: E385 Izotyp: IgG Odpowiednie do: WB Reaguje niezależnie od gatunku Stężenie: 1.336 - 1.52 mg/ml Brak lub ograniczona reaktywność z RFP i BFP Produkcja bez wykorzystania zwierząt |  | 100 µl | 1
2 | cz. 30: Odczynniki AB | Barwnik fluorescencyjny do śledzenia proliferacji komórek | ab176735 (Abcam) lub równoważne: Znacznik umożliwiający barwienie żywych komórek; fluorescencja wykrywalna do co najmniej 9 podziałów; barwa fluorescencji zielona; Ex=488 nm; |  | 1 op. (1000 testów) | 1
3 | cz. 30: Odczynniki AB | Przeciwciało anty - Olig2 | ab109186 (Abcam) lub rówoważne: Rekombinowane przeciwciało monoklonaklne przeciw Olig2, królicze, nieskoniugowane, reaguje z Olig2 człowieka, myszy, szczura. Odpowiednie do ICC, IHC, WB. pH: 7,20. Konserwant: 0,01% azydek sodu Składniki: 40% glicerol, 59% PBS, 0,05% BSA. Stężenie 0.131 mg/ml. |  | 100 ul | 1
4 | cz. 30: Odczynniki AB | Normalne serum kozie | ab7481 (Abcam) lub równoważne: Normalne serum kozie, do blokowania nieswoistego wiązania przeciwciał w barwieniu tkanek i komórek oraz w innych zastosowaniach przeciwciał, 50 Ml |  | 50 mL | 1
5 | cz. 30: Odczynniki AB | Normalne serum ośle | ab7475 (Abcam) lub równoważne: Normalne serum ośle, do blokowania nieswoistego wiązania przeciwciał w barwieniu tkanek i komórek oraz w innych zastosowaniach przeciwciał, 25 mL |  | 25 mL | 1
6 | cz. 30: Odczynniki AB | Zestaw do pomiaru poziomu glikogenu w próbkach biologicznych | ab65620 (Abcam) lub równoważny: reaguje z sondą OxiRed w celu wytworzenia koloru (570 nm) i fluorescencji (Ex 535 / Em 587). Test wykrywający glikogen od 0,0004 do 2 mg / ml. 1. opakowanie zestawu zawiera składniki na 100 testów: Bufor 1 x 25mL, Mieszaninę enzymów (w formie liofilizatu) - 1 fiolkal standard glikogenu 2 mg/mL-100 uL, Bufor do hydrolizy 1x 25 ml, mieszaninę enzymów do hydrolizy (w formie liofilizatu)- 1 fiolka, sonda OxiRed 1x 200ul. |  | 1 zestaw | 1
suma:

## Część 31
Lp. | Nazwa pakietu | Nazwa | Opis | CAS | Jednostka miary (wielkość op.) | Przewidywane ilości | Wartość jednostkowa netto [PLN] | Stawka VAT % | Wartość VAT PLN (od wartości jednostkowej netto PLN) | Wartość jednostkowa brutto PLN (Wartość jednostkowa netto PLN + Wartość VAT PLN) | Cena brutto (Ilość x Wartość jednostkowa brutto PLN) | Oferowany produkt (nazwa producenta, nr katalogowy)
1 | cz. 31: Odczynniki do analiz komórkowych | Roztwór podstawowy MACS BSA | 130-091-376 (Miltenyi Biotec) lub równowazny: Roztwór podstawowy MACS BSA składa się z soli fizjologicznej buforowanej fosforanem uzupełnionej 10% albuminą surowicy bydlęcej; do przygotowania standardowego buforu separacyjnego MACS wolnego od konserwantów. |  | 1 op. 6 x 75 ml | 1
2 | cz. 31: Odczynniki do analiz komórkowych | Zestaw do dysocjacji mózgu dorosłych myszy i szczurów | 130-107-677 (Miltenyi Biotec) lub równoważne: Do dysocjacji tkanki nerwowej gryzoni starszych niż P7 w celu późniejszej izolacji neuronów, astrocytów lub oligodendrocytów; składniki zestawu: roztwory do trawienia enzymatycznego macierzy zewnątrzkomórkowej, delikatny dysocjator z podgrzewaczami do mechanicznej dysocjacji, roztwór do usuwania szczątków, roztwór do usuwania krwinek czerwonych. |  | 1 op. (50 izolacji) | 1
3 | cz. 31: Odczynniki do analiz komórkowych | Zestaw do dysocjacji tkanki nerwowej | 130-092-628, Miltenyi Biotec lub równoważne: Zestaw do dysocjacji tkanki nerwowej zawierający 2,5 ml papainy; 6 fiolek zawierających: 2,5 ml Enzymu P; 2 × 50 ml Buforu X (sterylne); 1,5 ml Buforu Y (sterylny); 1 fiolka enzymu A (liofilizowany proszek); 1 ml buforu A. |  | 1 op. (50 izolacji) | 10
4 | cz. 31: Odczynniki do analiz komórkowych | Zestaw do izolacji neuronów | 130-115-389 (MACS Miltenyi Biotec) lub równoważne: Pośredni systemem znakowania magnetycznego do izolacji "nienaruszonych" neuronów z zawiesin komórkowych mysiej tkanki nerwowej; Komórki nieneuronalne astrocyty, oligodendrocyty, mikroglej, komórki śródbłonka, fibroblasty, z wyjątkiem erytrocytów, są pośrednio znakowane magnetycznie przy użyciu sprzężonych z biotyną przeciwciał specyficznych dla komórek nieneuronalnych w połączeniu z mikrokuleczkami z antybiotyną. (do 5×10⁸ komórke, do 50 izolacji) |  | 1 op. 2 x 1 ml | 1
5 | cz. 31: Odczynniki do analiz komórkowych | Zestaw do usuwania mieliny | 130-096-731 (MACS Miltenyi Biotec) lub równoważne: Zestaw do usuwania pozostałości mieliny z zawiesin pojedynczych komórek (linie mysie, szczurze, ludzkie). |  | 200 ul | 2
6 | cz. 31: Odczynniki do analiz komórkowych | Zestaw MicroBead Anti-ACSA-2, myszy | 130-097-678 (MACS Miltenyi Biotec) lub równoważne: Mikro-kuleczki anty-ACSA-2 (ACSA-2: antygen powierzchniowy komórek astrocytów-2) w celu izolacji lub zubożenia pierwotnych astrocytów mysich na podstawie ekspresji antygenu ACSA-2. (do 10⁹ komórek, do 100 izolacji) |  | 1 ml | 4
7 | cz. 31: Odczynniki do analiz komórkowych | Zestaw Mikro kuleczek CD31- myszy | 130-097-418 (MACS Miltenyi Biotec) lub równoważne: Mikro kuleczki CD31 - do pozytywnej selekcji lub usuwania komórek śródbłonka CD31 + z zawiesin pojedynczych komórek tkanek myszy; MicroBeads sprzężone z monoklonalnymi przeciwciałami przeciwko mysiemu CD31 (izotyp: szczur IgG2a). (do 2x10⁹ komórek, do 200 izolacji) |  | 2 ml | 1
8 | cz. 31: Odczynniki do analiz komórkowych | Odczynnik do przechowywania tkanek | 130-100-008 (Miltenyi Biotec) lub równoważny: Produkt umożliwia zoptymalizowane przechowywanie próbek świeżych narządów i tkanek nie powodując aktywacji komórek oraz indukcji apoptozy. Odczynnik przetestowany na różnych tkankach ludzkich i mysich, w tym guzach, skórze, sercu, śledzionie, mózgu i mięśniach szkieletowych. |  | 100ml | 20
9 | cz. 31: Odczynniki do analiz komórkowych | Zestaw odczynników do dysocjacji guzów | 130-095-929 (Miltenyi Biotec) lub równoważny: Zestaw do dysocjacji guzów umożliwia otrzymywanie zawiesin pojedynczych komórek z ludzkiej tkanki nowotworowej. Zestaw zoptymalizowany pod kątem dużej ilości komórek nowotworowych i limfocytów naciekających nowotwór. Zestaw zapewniający zachowanie epitopów powierzchni izolowanych komórek. Jedno opakowanie powinno wystarczyć na 25 dosocjacji. |  | 1 zestaw | 10
10 | cz. 31: Odczynniki do analiz komórkowych | Kulki do kompensacji przeciwciał REAfinity do cytometrii przepływowej | 130-104-693 (Miltenyi Biotec) lub równoważne: Kulki do kompensacji przeciwciał sprzężonych z fluoroforem do wykorzystania w cytometrii przepływowej; kompatybilne z przeciwciałami REAfinity wyznakowanymi fluoroforem |  | 1 kit (100 testów) | 1
suma:

## Część 32
Lp. | Nazwa pakietu | Nazwa | Opis | CAS | Jednostka miary (wielkość op.) | Przewidywane ilości | Wartość jednostkowa netto [PLN] | Stawka VAT % | Wartość VAT PLN (od wartości jednostkowej netto PLN) | Wartość jednostkowa brutto PLN (Wartość jednostkowa netto PLN + Wartość VAT PLN) | Cena brutto (Ilość x Wartość jednostkowa brutto PLN) | Oferowany produkt (nazwa producenta, nr katalogowy)
1 | cz. 32: Odczynniki do analizatorów komórkowych | Płyn osłonowy do cytometrów | Płyn osłonowy do cytometrów o właściwościach fizykochemicznych: pH 7,8-8,2; temperatura wrzenia/zakres: 100C (212F), gęstość w 20C wynosi 1,0145g/cm^3; bez azydków, kompatybilny z aparatami firmy BD Bioscience |  | 20 L | 50
2 | cz. 32: Odczynniki do analizatorów komórkowych | Kulki kalibracyjne | Kulki kalibracyjne cat. 655051 BD FACSDiva CD&T lub równoważne. Kulki umożliwiają oprogramowaniu automatyczną charakterystykę, śledzenie i raportowanie pomiarów obsługiwanych cyfrowych cytometrów przepływowych BD. Kulki badawcze CS&T są barwione fluorochromami, które są wzbudzane przez lasery cytometru. Kulki badawcze CS&T składają się z równych ilości 3 µm jasnych, 3 µm średnich i 2 µm przyciemnionych kulek polistyrenowych w roztworze PBS z BSA i 0,1% azydkiem sodu. kompatybilny z aparatami firmy BD Bioscience. Jeden zestaw zawiera 150 testów. |  | 1 zestaw | 2
3 | cz. 32: Odczynniki do analizatorów komórkowych | Płyn do dezynfekcji analizatorów komórkowych. | Płyn do dezynfekcji analizatorów komórkowych. Skład: woda, kwas podchlorawy, wodorotlenek sodu. Kompatybilny z aparatami firmy BD Bioscience |  | 5 L | 5
4 | cz. 32: Odczynniki do analizatorów komórkowych | Płyn do płyukania analizatorów komórkowych | Płyn do płyukania analizatorów komórkowych. Skład: NaCl, Na2HPO4, KH2PO4, KCl Kompatybilny z aparatami firmy BD Bioscience |  | 5 L | 3
5 | cz. 32: Odczynniki do analizatorów komórkowych | Płyn do procedury zakmnięcia analizatorów komórkowych | Płyn odpowiedni do procedury zakmnięcia analizatorów komórkowych Skład: Woda (99,79%), 2-fenoksyetanol (0,20%), benzoesan sodu (0,01%). Właściwości: Temperatura topnienia: 0°C Temperatura wrzenia: 100°C Prężność par w 20°C: 23 hPa Gęstość w 20°C: 1 g/cm3 Rozpuszczalny w wodzie Kompatybilny z aparatami firmy BD Bioscience |  | 5 L | 30
suma:

## Część 33
Lp. | Nazwa pakietu | Nazwa | Opis | CAS | Jednostka miary (wielkość op.) | Przewidywane ilości | Wartość jednostkowa netto [PLN] | Stawka VAT % | Wartość VAT PLN (od wartości jednostkowej netto PLN) | Wartość jednostkowa brutto PLN (Wartość jednostkowa netto PLN + Wartość VAT PLN) | Cena brutto (Ilość x Wartość jednostkowa brutto PLN) | Oferowany produkt (nazwa producenta, nr katalogowy)
1 | cz. 33: Odczynniki do analizy śladowej | Nadtlenek wodoru 30-32% | do analizy śladowej metali, cz.d.a | 7722-84-1 | 1 L | 9
2 | cz. 33: Odczynniki do analizy śladowej | Nadtlenek wodoru >30% | 95321 (Sigma-aldrich) lub równoważne: Hydrogen peroxide solution, > 30%, do analizy śladowej metali. |  | 1 L | 1
3 | cz. 33: Odczynniki do analizy śladowej | Nadtlenek wodoru 30-32% | 118851934#1L (Chempur) lub rówoważny: Nadtlenek wodoru 30-32%, czda., do analizy śladowej metali | 7722-84-1 | 1 L | 5
suma:

## Cześć 34
Lp. | Nazwa pakietu | Nazwa | Opis | CAS | Jednostka miary (wielkość op.) | Przewidywane ilości | Wartość jednostkowa netto [PLN] | Stawka VAT % | Wartość VAT PLN (od wartości jednostkowej netto PLN) | Wartość jednostkowa brutto PLN (Wartość jednostkowa netto PLN + Wartość VAT PLN) | Cena brutto (Ilość x Wartość jednostkowa brutto PLN) | Oferowany produkt (nazwa producenta, nr katalogowy)
1 | cz. 34: Odczynniki do bakterii | Podłoże mikrobiologiczne agar MacConkeya | PA-24-CM0007B#500G (Pol-Aura) lub równoważny: Pożywka różnicowa do wykrywania, izolacji i liczenia bakterii z grupy coli. Nie zawierający krwi, sypki proszek. Skład (g/l):Pepton 20,0; Laktoza 10,0; Sole żółciowe 5.0; Chlorek sodu 5.0; Neutralny czerwony 0,075; Agar 12,0. PH 7,4 ± 0,2. |  | 1 op. (500g) | 2
2 | cz. 34: Odczynniki do bakterii | Podłoże mikrobiologiczne Agar Columbia z krwią | PA-24-CM0331B#500G (Pol-Aura) lub równoważny: Pożywka uniwersalna, sypki proszek. Do wykorzystywana w testach podłoży selektywnych. Medium odwodnione: słomy, sypki proszek, skład (g/l): pepton 23,0; Skrobia 1.0; Chlorek sodu 5.0; Agar 10,0. PH 7,3 ± 0,2 @ 25 ° C. |  | 1 op. (500g) | 1
3 | cz. 34: Odczynniki do bakterii | Podłoże mikrobiologiczne Agar Mueller-Hinton | PA-24-CM0337B#500G (Pol-Aura) lub równoważny: Podłoże do badania wrażliwości na środki przeciwdrobnoustrojowe, sypki proszek. Skład (g/ l): Wołowina, odwodniony napar z 300,0; Hydrolizat kazeiny 17.5; Skrobia 1.5; Agar 17,0. PH 7,3 ± 0,1 przy 25 ° C |  | 1 op. (500g) | 2
4 | cz. 34: Odczynniki do bakterii | Podłoże mikrobiologiczne Agar Sabouraud z dekstrozą | PA-24-CM0041B#500G (Pol-Aura) lub równoważny: Podłoże do hodowli do izolacji dermatofitów, innych grzybów i drożdży, sypki proszek. Skład (g/ l): Pepton mikologiczny 10,0; Glukoza (dekstroza) 40,0; Agar 15,0. PH 5,6 ± 0,2 przy 25 ° C |  | 1 op. (500g) | 2
5 | cz. 34: Odczynniki do bakterii | Podłoże mikrobiologiczne Agar tryptonowo sojowy (TSA) | PA-24-CM0131B#500G (Pol-Aura) lub równoważny: Podłoże do hodowli uniwersalne, sypki proszek. Skład (g/ l):Trzustkowe trawienie kazeiny 15,0; Enzymatyczne trawienie soi 5.0; Chlorek sodu 5.0; Agar 15,0. PH 7,3 ± 0,2 @ 25 ° C |  | 1 op. (500g) | 1
6 | cz. 34: Odczynniki do bakterii | Krążki antybiotykowe | CT1952B (Pol-Aura) lub równoważny: Krążek antybiotykowy, 30 µg Temocillin, jałowy. Krążek do antybiogramów zawierający 30 µg Temocillin. |  | 1 op. (50szt) | 3
7 | cz. 34: Odczynniki do bakterii | Krążki antybiotykowe | CT0455B (Pol-Aura) lub równoważny: Krążek antybiotykowy, 10 µg Impenem, jałow. Krążek do antybiogramów zawierający 10 µg Impenem. |  | 1 op. (50szt) | 3
8 | cz. 34: Odczynniki do bakterii | Krążki antybiotykowe | CT0412B (Pol-Aura) lub równoważny: Krążek antybiotykowy, 30 µg Ceftazidime, jałowy. Krążek do antybiogramów zawierający 30 µg Ceftazidime. |  | 1 op. (50szt) | 3
9 | cz. 34: Odczynniki do bakterii | Krążki antybiotykowe | CT0794B (Pol-Aura) lub równoważny: Krążek antybiotykowy 120 µg Gentamycin, jałowy. Krążek do antybiogramów zawierający 120 µg Gentamycin. |  | 1 op. (50szt) | 3
10 | cz. 34: Odczynniki do bakterii | Krążki antybiotykowe | CT1897B (Pol-Aura) lub równoważny: Krążek antybiotykowy 300 µg Streptomycin, jałowy. krążek do antybiogramów zawierający 300 µg Streptomycin. |  | 1 op. (50szt) | 3
11 | cz. 34: Odczynniki do bakterii | Krążki antybiotykowe | CT1650B (Pol-Aura) lub równoważny: Krążek antybiotykowy30 µg Linezolid, jałowy. krążek do antybiogramów zawierający 30 µg Linezolid. |  | 1 op. (50szt) | 3
12 | cz. 34: Odczynniki do bakterii | Krążki antybiotykowe | CT0124B (Pol-Aura) lub równoważny: Krążek antybiotykowy 10 µg Penicillin G, jałowy. Krążek do antybiogramów zawierający 5 µg Penicillin G. |  | 1 op. (50szt) | 3
13 | cz. 34: Odczynniki do bakterii | Krążki antybiotykowe | CT0003B (Pol-Aura) lub równoważny: Krążek antybiotykowy 10 µg Ampicillin, jałowy. Krążek do antybiogramów zawierający 10 µg Ampicillin. |  | 1 op. (50szt) | 3
14 | cz. 34: Odczynniki do bakterii | Krążki antybiotykowe | CT0058B (Pol-Aura) lub równoważny: Krążek antybiotykowy 30 µg Vancomycin, jałowy. Krążek do antybiogramów zawierający 30 µg Vancomycin. |  | 1 op. (50szt) | 3
15 | cz. 34: Odczynniki do bakterii | Krążki antybiotykowe | CT0647B (Pol-Aura) lub równoważny: Krążek antybiotykowy 30 µg Teicoplanin, jałowy. Krążek do antybiogramów zawierający 30 µg Teicoplanin. |  | 1 op. (50szt) | 3
16 | cz. 34: Odczynniki do bakterii | Krążki antybiotykowe | CT1841B (Pol-Aura) lub równoważny: Krążek antybiotykowy 15 µg Tigecycline, jałowy. Krążek do antybiogramów zawierający 15 µg Tigecycline. |  | 1 op. (50szt) | 3
17 | cz. 34: Odczynniki do bakterii | Krążki antybiotykowe | CT0774B (Pol-Aura) lub równoważny: Krążek antybiotykowy 10 µg Meropenem, jałowy. Krążek do antybiogramów zawierający 10 µg Meropenem. |  | 1 op. (50szt) | 3
18 | cz. 34: Odczynniki do bakterii | Brain Heart Infusion Agar | PA-24-CM1136B#500G (Pol-Aura) lub równoważny: Pożywka stała, do kultur wymagających mikroorganizmów. Skład (g/l): Ciało stałe do infuzji mózgu 12.5; Wlewy stałe do infuzji serca 5.0; Pepton proteinowy 10,0; Chlorek sodu 5.0; Glukoza 2.0; Fosforan disodowy 2.5; Agar 10,0. PH 7,4 ± 0,2 w 25 ° C |  | 1 op. (500g) | 2
19 | cz. 34: Odczynniki do bakterii | Pepton trypton | Pepsynowy hydrolizat kazeiny. Mieszanka peptydów, gdzie odpowiednie proporcje azotu oraz układ aminokwasów dostarczają warunków dla rozwoju różnych grup drobnoustrojów. Całkowity azot: 12-14%, azot z aminokwasów: 3-5%, pH 6.7-7.7, popiół poniżej 15%. |  | 500 g | 1
20 | cz. 34: Odczynniki do bakterii | Oranż G | Syntetyczny barwnik azowy: sól disiarczanu 7-hydroksy-8-fenylazo-1,3-naftalenu. Proszek koloru pomarańczowego do ciemno pomarańczowego lub czerwonego. Rozpuszczalność w wodzie 0,1%; długość fali maksymalnej absorpcji 476,0 - 481,0 nm (w wodzie); chłonność (E1% 1 cm komórki) ≥ 440,0 (przy X max); Zawartość (spektrofotometria) ≥ 90,0%. | 1936-15-8 | 5 g | 1
suma:

## Część 35
Lp. | Nazwa pakietu | Nazwa | Opis | CAS | Jednostka miary (wielkość op.) | Przewidywane ilości | Wartość jednostkowa netto [PLN] | Stawka VAT % | Wartość VAT PLN (od wartości jednostkowej netto PLN) | Wartość jednostkowa brutto PLN (Wartość jednostkowa netto PLN + Wartość VAT PLN) | Cena brutto (Ilość x Wartość jednostkowa brutto PLN) | Oferowany produkt (nazwa producenta, nr katalogowy)
1 | cz. 35: Odczynniki do barwień histologicznych | Formalina buforowana 10% obojętna | do preparatyki histologicznej |  | 1 op. (5 l) | 4
2 | cz. 35: Odczynniki do barwień histologicznych | Ksylen | przeznaczony do procesorów, barwiarek i przeprowadzania innych procesów w laboratorium histologicznym i cytologicznym |  | 1 op. (5 l) | 4
3 | cz. 35: Odczynniki do barwień histologicznych | Alkohol reakcyjny 100 % | Filtrowany i czysty, sprawdzony laboratoryjne etanol reakcyjny przeznaczony do procesorów, barwiarek i przeprowadzania innych procesów w laboratorium histologicznym i cytologicznym. Skład 90% etanol, 5% metanol, 5% izopropanol |  | 1 op (3,8 l) | 5
4 | cz. 35: Odczynniki do barwień histologicznych | Hematoksylina Mayera | Roztwór hematoksyliny przeznaczony do barwień histologicznych |  | 1 szt. (1 l) | 2
5 | cz. 35: Odczynniki do barwień histologicznych | Hematoksylina Harrisa | Roztwór hematoksyliny przeznaczony do barwień histologicznych |  | 1 szt. (1 l) | 2
6 | cz. 35: Odczynniki do barwień histologicznych | Eozyna Y alkoholowa | Roztwór eozyny Y przeznaczony do barwień histologicznych |  | 1 szt. (1 l) | 2
7 | cz. 35: Odczynniki do barwień histologicznych | Parafina | Uniwersalna parafina do infiltracji i zatapiania tkanek.Temperatura topnienia 56°C. Forma granulek. Zawartość polimerów <1%. |  | 1 op. (1 kg) | 3
8 | cz. 35: Odczynniki do barwień histologicznych | Środki do dezynfekcji narzędzi chirurgicznych | Proszek do przygotowania roztworu do mycia i dezynfekcji narzędzi, sprzętu medycznego oraz powierzchni o szerokim spektrum biobójczym (bakterie, drożdże, wirusy (Adeno, Rota, Polio, Papova, HBV, HCV, HIV). Po dodaniu aktywatora bójczy wobec prątków gruźlicy i sporów bakterii). Proszek zawiera inhibitory korozji. Skład: 100 g preparatu zawiera: 20,0 g nadwęglanu sodu 15,0 g czteroacetyloetylenodiaminy fosforany, fosfoniany, niejonowe związki powierzchniowo-czynne. Zawartość substancji aktywnej w 2% roztworze użytkowym > 600 mg/kg (ppm kwasu nadoctowego).u. |  | 1 op. (2 kg) | 1
9 | cz. 35: Odczynniki do barwień histologicznych | Zestaw do barwienia H&E Leica ST INFINITY | Zestaw odczynników. Składa się z pięciu butelek o pojemności 450ml (hematoksylina, roztwór różnicujący, eozyna, bluing agent, hemalast). System zwalidowany na barwienie 2000 szkiełek. |  | 1 zestaw | 1
suma:

## Część 36
Lp. | Nazwa pakietu | Nazwa | Opis | CAS | Jednostka miary (wielkość op.) | Przewidywane ilości | Wartość jednostkowa netto [PLN] | Stawka VAT % | Wartość VAT PLN (od wartości jednostkowej netto PLN) | Wartość jednostkowa brutto PLN (Wartość jednostkowa netto PLN + Wartość VAT PLN) | Cena brutto (Ilość x Wartość jednostkowa brutto PLN) | Oferowany produkt (nazwa producenta, nr katalogowy)
1 | cz. 36: Odczynniki do BIO | AlamarBlue | odczynnik do badania żywotności i proliferacji komórek; 10x stężony, zawiera resazurynę.; możłiwośc odczytu w trybie absorbji (530-560nm) i fluorescencji Ex530-560; Em 590 nm) |  | 100 mL | 4
2 | cz. 36: Odczynniki do BIO | Bufor PBS | 70011044 (Thermo Fisher Scientific) lub równoważny: Zbuforowany fosforanami roztwór soli fizjologicznej; pozbawiony jonów wapia i magnezu; zastosowanie w hodowlach komórkowych, stężony 10x, pH 7.4. |  | 500 mL | 40
3 | cz. 36: Odczynniki do BIO | Medium DMEM/F-12/HEPES | 11330032 (Thermo Fisher Scientific) lub równoważny: pożywka do wspierania wzrostu wielu różnych komórek ssaczych; DMEM / F-12 do hodowli komórek takich jak MDCK; komórki glejowe; fibroblasty; ludzkie komórki śródbłonka i fibroblasty szczura; produkt zawiera: stabilną wersję L-glutaminy ; HEPES; Phenol Red; Pirogronian sodu; wysokie stężenie glukozy. Długi okres przydatności (> 9 miesięcy). |  | 500 mL | 5
4 | cz. 36: Odczynniki do BIO | Odczynnik do transfekcji | L3000008 (Invitrogen) lub równoważny: Lipidowy odczynnik do transfekcji; kompatybilny z Opti-MEM; nietoksyczny dla komórek; odpowiedni do transfekcji DNA, RNA oraz kotransfekcji |  | 0.75 mL | 2
5 | cz. 36: Odczynniki do BIO | Reagent do oznaczania aktywności fosfatazy alkalicznej | rep-qbs (Invivogen) lub równoważny: Zestaw składający się z liofilizowanego odczynnika zamkniętego w saszetce do ilościowego oznaczania aktywności fosfatazy alkalicznej w próbkach biologicznych; po przygotowaniu odczynnik musi być stabilny przez 1 miesiąc w temp. -20°C. Musi być mocno wrażliwy, posiadać szeroki zakres dynamiczny oraz wysoki próg nasycenia. |  | 1 op. (5 saszetek x 100 mL) | 1
6 | cz. 36: Odczynniki do BIO | Reagent do oznaczania aktywności lucyferazy | rep-qlc2 (Invivogen) lub równoważny: Zestaw składający się z liofilizowanego odczynnika zamkniętego w saszetce do ilościowego pomiaru aktywności lucyferazy w płynach hodowlanych; po przygotowaniu odczynnik musi być stabilny przez 1 miesiąc w temp. -20°C. Musi być odczynnikiem jednoetapowym, podłoże musi być stabilne do miesiąca, umożliwiając wielokrotne użycie. |  | 1 op. (5 saszetek x 25 mL) | 1
7 | cz. 36: Odczynniki do BIO | Roztwór Aminokwasów MEM | 11140050 (ThermoFisher Scientific) lub równoważne: Roztwór Aminokwasów, dodatek do mediów do hodowli komórek ssaczych. Suplement wzrostu do pożywki do hodowli komórkowych, w celu zwiększenia wzrostu i żywotności komórek; zawiera aminokwasy; koncentrat 100x. |  | 100 ml | 1
8 | cz. 36: Odczynniki do BIO | Roztwór Aminokwasów MEM | 11140035 (Gibco/ThermoFisher Scientific): Niezbędny Roztwór Aminokwasów: L-alanina, L-asparagina, L-asparaginian, L-glicyna, L-seryna, L-prolina, L-glutaminian oraz witaminy. Dodatek do mediów do hodowli komórek ssaczych. |  | 100 ml | 1
9 | cz. 36: Odczynniki do BIO | Suplement zastępujący glutaminę | 35050061 (Thermofisher Scientific): Alternatywny suplement dla L-glutaminy o zwiększonej stabilności, która poprawia zdrowie komórek. 100x stężony 200 mM dipeptyd L-alanylo-L-glutaminy w 0.85% NaCl. Sterylny, filtrowany, zakres pH 4,7-6,0, osmolarność 440-500 mOsm/kg. Bez pochodzenia zwierzęcego. |  | 100 mL | 3
10 | cz. 36: Odczynniki do BIO | Trypsyna/EDTA | 25200056 (Gibco/ThermoFisher Scientific): płynna formuła trypsyny (0,25%) zawierająca EDTA (dwuwodny w stężeniu 380 mg/L) i czerwień fenolową (10 mg/L), D-glukozę (1000 mg/L). Produkt sterylny, filtrowany, pH w zakresie 7.2-8, osmolarność: 270-320 mOsm/kg. Pochodzenie odzwierzęce |  | 100 mL | 113
11 | cz. 36: Odczynniki do BIO | Trypsyna/EDTA | 25200072 (Thermo Fisher Scientific) lub równoważny: Trypsyna z EDTA, Osmolality: 270-320 mOsm/kg, ph 7.2-8.0. |  | 500 mL | 15
12 | cz. 36: Odczynniki do BIO | Zestaw do barwienia komórek | L10316 (ThermoFisher Scientific) lub równoważny: Zestaw do rozróżnienia martwych i żywych komórek bakteryjnych w mikroskopii konfokalnej. Dwukolorowy test fluorescencyjny żywotności komórek, zawierający barwniki: 3.34 mM roztwór SYTO-9 w DMSO oraz 20 mM jodek propidyny w DMSO. |  | 1 zestaw | 1
13 | cz. 36: Odczynniki do BIO | Kit do izolacji frakcji z hodowli komórkowych | 78840 (ThermoFisher Scientific) lub równoważny: Odczynnik do izolacji frakcji z hodowli komórkowych; zawiera bufor lizujący, detergent, odczynnik frakcjonujący; wystarcza na 50 próbek; |  | 35 ml | 2
14 | cz. 36: Odczynniki do BIO | L-glutamina | 25030081 (Gibco/ThermoFisher Scientific) lub równoważne: Sterylny roztwór L-glutaminy o stężeniu 200 mM, do hodowli komórkowych, 100x stężony, bez fenol red, |  | 1 op. 100 mL | 7
15 | cz. 36: Odczynniki do BIO | B27 Supplement minus vitamin A (50×), sterylny | 12587010 (ThermoFisher Scientific) lub równoważny: B-27 suplement medium hodowlanego, bez witaminy A (octan retinylu), bezsurowiczy suplement do hodowli neuronalnych, komórek progenitorowych i macierzystych, bez indukowania różnicowania. 50x stężony, testowany pod kątem endotoksyn, wydajności, sterylności, mykoplazmy |  | 10 mL | 4
16 | cz. 36: Odczynniki do BIO | Suplement N-2, steylny, 100x stężony | 17502048 (ThermoFisher Scientific) lub równoważny: Suplement N-2 używany do wzrostu i ekspresji neuronów postmitotycznych i komórek nowotworowych o fenotypie neuronalnym. Właściwości: 100x, sterylny, testowany na obecność endotoksyn, zakres pH 6-8, bez surowicy. Składniki: ludzka transferyna (Holo) 10000.0 mg/L, pełny łańcuch rekombinowanej insuliny 500 mg/L, progesteron 0.63 mg/L, putrescyna 1611.0 mg/L, selenit 0.52 mg/L |  | 5 mL | 8
17 | cz. 36: Odczynniki do BIO | Amfoterycyna B | 15290026 (ThermoFisher) lub równoważny: Roztwór amfoterycyny B o stężeniu 250 ug/ml. Jałowy, stosowany w hodowlach komókowych in vitro. |  | 50 ml | 2
18 | cz. 36: Odczynniki do BIO | Zestaw do oceny proliferacji komórek | C34554 (ThermoFisher Scientific) lub równoważne: Zestaw do oceny proliferacji komórek zawierający CFSE, nietoksyczny dla komórek, stosowanie in vitro oraz in vivo, w celu śledzenia pokoleń komórek metodą cytometrii przepływowej. Wzbudzenie 492nm, emisja 517nm. Liofilizowany, fiolki jednorazowego użytku. |  | 1 zestaw | 1
19 | cz. 36: Odczynniki do BIO | DPBS 1X, z jonami wapnia, z jonami magnezu | A1285801 (ThermoFisher Scientific) lub równoważne: Bufor, sól fizjologiczna buforowana fosforanem wg Dulbecco - DPBS, zbalansowany roztwór soli do hodowli komórkowych, z jonami wapnia i jonami magnezu, bez czerwieni fenolowej, sterylny |  | 1000 ml | 23
20 | cz. 36: Odczynniki do BIO | 2- merkaptoetanol | Roztwór 2-merkaptoetanolu, w stężeniu 50 mM w DPBS, odpowiedni do hodowli komórkowych, pH 6-8 |  | 20 ml | 2
21 | cz. 36: Odczynniki do BIO | test do oceny proliferacji komórek | C7026 (ThermoFisher Scientific) lub równoważne: Zestaw zapewnia wygodną, szybką i wrażliwą procedurę oznaczania gęstości komórek w hodowli. Zestaw składa się ze składnika A (barwnika GR w ilości 550 µl, stężony 400x w DMSO), składnika B (bufor do lizy komórek) stężony 20x oraz standardu λ DNA w ilości 100 µl i stężeniu 100 µg/ml rozpuszczonego w buforze TE (Tris/EDTA) |  | 1 op. (1000 testów) | 1
22 | cz. 36: Odczynniki do BIO | Suplement poprawiający różnicowanie komórek nerwowych | A2644501 (ThermoFisher Scientific) lub równoważne: Chemicznie zdefiniowany suplement regeneracyjny (stężony 100x) zawierający specyficzny inhibitor ROCK połączony z cząsteczkami, które mają właściwości przeciwutleniające i wymiatające wolne rodniki. Wolny od pochodzenia zwierzęcego. |  | 5 ml | 1
23 | cz. 36: Odczynniki do BIO | Surowica bydlęca pozbawiona węgla drzewnego | 12676029 (ThermoFisher Scientific ) lub równoważne: Płodowa surowica bydlęca, pozbawiona węgla drzewnego- dekstranu; kraj pochodzenia: zatwierdzony przez USDA. |  | 500 ml | 1
24 | cz. 36: Odczynniki do BIO | Trypsyna 2,5% | 15090046, (ThermoFisher Scientific ) lub równoważne: Trypsyna 10X; 2,5% roztwór; bez EDTA, bez czerwieni fenolowej, sterylna; sterylnie filtrowana; zakres pH 7.1 - 8; osmolalność 270 - 320 mOsm/kg; używana w hodowlach komórkowych do dysocjiacji komórkowej. |  | 100 ml | 1
25 | cz. 36: Odczynniki do BIO | Trypsyna 2,5% | Trypsyna 10X; 2,5% roztwór; bez EDTA, bez czerwieni fenolowej, sterylna; sterylnie filtrowana; zakres pH 7.1 - 8; osmolalność 270 - 320 mOsm/kg; używana w hodowlach komórkowych do dysocjiacji komórkowej. |  | 100 ml | 1
26 | cz. 36: Odczynniki do BIO | Bufor PBS | pH 7,4; dedykowany do cytometrii przepływowej |  | 10L | 10
27 | cz. 36: Odczynniki do BIO | enzym do pasażowania komórek iPS | 12604013 (Thermo Fisher Scientific) lub rownoważne: Rekombinowany enzym typu TrypLE do dysocjacji szerokiego zakresu adherentnych komórek ssaków, w tym CHO, HEK 293, A529, pierwotnych ludzkich keratynocytów i embrionalnych komórek macierzystych. Bez czerwieni FENYLOWEJ. |  | 100 ml | 10
28 | cz. 36: Odczynniki do BIO | Pożywka SOC | 15544034 (ThermoFisher Scientific ) lub równoważne: pożywka do hodowli bakterii, szczególnie E. coli podczas procesu tranformacji plasmidowym DNA. Pożywka płynna, sterylna, gotowa do użycia. SKŁAD: 2% trypton, 0,5% ekstrakt drożdżowy, 10 mM NaCl, 2,5 mM KCl, 10 mM MgCl2, 10 mM MgSO4 i 20 mM glukoza. |  | 1 op. (10 x 10 mL) | 3
29 | cz. 36: Odczynniki do BIO | Roztwór ATP | R0441 (ThermoFisher Scientific) lub równoważne: Roztwór 100 mM; pH 7,3-7,5; czystość powyżej 99%. |  | 250 ul | 1
30 | cz. 36: Odczynniki do BIO | Bufor dla ligazy faga T4 | B69 (ThermoFisher Scientific) lub rónoważny: 10x stężony bufor dla ligazy DNA faga T4; bufor zawierający 400 mM Tris-HCl, 100 mM MgCl2, 100 mM DTT, 5 mM ATP; pH 7,8. |  | 1,5 mL | 1
31 | cz. 36: Odczynniki do BIO | Woda destylowana wolna od Dnaz i Rnaz | Woda destylowana wolna od DNaz / Rnaz, przeznaczona do użytku we wszystkich zastosowaniach biologii molekularnej. Filtrowana przez membranę 0,1 µm i testowana pod kątem aktywności DNaz i Rnaz; pH odczynnika: 7 |  | 10 x 500mL | 2
32 | cz. 36: Odczynniki do BIO | Surowica bydlęca | 10082147 (Thermo Fisher Scientific) lub równoważny: FBS, Wolowa Surowica Plodowa, suplement do pozywek do hodowli komorkowych, sterylna-filtrowana, Płodowa surowica bydlęca powinna być sterylna, przetestowana pod kątem wirusa 9 CFR, endotoksyn (poziom endotoksn ≤5 EU/mL) i wydajności. Produkt potrójnie przefiltrowany przez filtr o porach 0,1 µm. Surowica zawierająca białko całkowite 3–5 g/dL. Produkt zawierający hemoglobinę ≤25 mg/dL. Surowica przetestowana na obecność mykoplazmy i powinna być wolna od mykoplazmy. Surowica musi mieć pH 6.9–7.8. Osmolalność produktu zawiera sie w przedziale 280–340 mOsm/kg H2O. Surowica musi pochodzić z USA. |  | 500 mL | 5
33 | cz. 36: Odczynniki do BIO | Opti-MEM I Reduced Serum Medium, bez czerwieni fenolowej | Pożywka do hodowli komórkowych ze zredukowaną ilością surowicy. Nie zawiera czerwieni fenolowej. Pożywka zalecana do stosowania z kationowymi odczynnikami do transfekcji lipidów. Może być stosowana z różnymi zawiesinami komórkowymi i adherentnymi komórkami ssaków, w tym Sp2, AE-1, CHO, BHK-21, HEK oraz pierwotnymi fibroblastami. Zawiera L-glutaminę, insulinę, transferynę, hipoksantynę, tymidynę i pierwiastki śladowe. |  | 500 mL | 2
34 | cz. 36: Odczynniki do BIO | Suplement B27 (50X), wolny od surowicy | 17504044 ( Thermo Fisher Scientific ) lub równoważny: Suplement do hodowli neuronalnych Sterylny suplement do hodowli neuronalnych, stężony 50x, testowany na endotoksyny i mykoplazmę, pH 6-8, wolny od surowicy |  | 10 ml | 18
35 | cz. 36: Odczynniki do BIO | Falloidyna | A22287 (Thermofisher Scientific) lub równoważny: Falloidyna znakowana stabilnym fluoroforem Alexa Fluor 647; wzbudzenie/emisja 650/668; do barwienia F-aktyny w preparatach utrwalonych i zpermeabilizowanych. |  | 300 jednostek | 2
36 | cz. 36: Odczynniki do BIO | Falloidyna | A34055 (Thermo Fisher Scientific) lub równoważne: Falloidyna znakowana stabilnym fluoroforem Alexa Fluor 555; wzbudzenie/emisja 555/565; do barwienia F-aktyny w preparatach utrwalonych i permeabilizowanych |  | 300 jednostek | 2
37 | cz. 36: Odczynniki do BIO | α-bungarotoksyna, znakowana fluoroforem Alexa Fluor 488 | Sonda do wizualizacji receptora podjednostki α nikotynowego receptora acetylocholinowego (AChR) połączeń nerwowo-mięśniowych Ekstrachowana z jadu Bungarus multicinctus Znakowana fluoroforem Alexa Fluor 488 Wzbudzenie/emisja: 495/519 nm |  | 500 µg | 1
38 | cz. 36: Odczynniki do BIO | α-bungarotoksyna, znakowana fluoroforem Alexa Fluor 647 | Sonda do wizualizacji receptora podjednostki α nikotynowego receptora acetylocholinowego (AChR) połączeń nerwowo-mięśniowych Ekstrachowana z jadu Bungarus multicinctus Znakowana fluoroforem Alexa Fluor 647 Wzbudzenie/emisja: 660/668 nm |  | 500 µg | 1
39 | cz. 36: Odczynniki do BIO | FcR odczynnki blokujący | 16-9161-73 (Thermo Fisher Scientific) lub równoważny: Ludzki inhibitor wiązania receptpra Fc-gamma, do hamowania nieswoistego wiązania receptora Fc-gamma przez mysie przeciwciała monoklonalne. W buforze PBS, pH 7.2, bez konserwantów, poziom endotoksyny: mniej niż 0,001 ng/µg przeciwciała |  | 2 mL | 1
40 | cz. 36: Odczynniki do BIO | Zielony reagent | C10444 (Thermo Fisher Scientific ) lub równoważne: Sonda fluorogenna do pomiaru stresu oksydacyjnego w żywych oraz utrwalonych komórkach; Maksimum absorpcji / emisji ~ 485/520 nm. |  | 1op. (5 x 50 µ L) | 1
41 | cz. 36: Odczynniki do BIO | α-bungarotoksyna, znakowana fluoroforem Alexa Fluor 555 | Sonda do wizualizacji receptora podjednostki α nikotynowego receptora acetylocholinowego (AChR) połączeń nerwowo-mięśniowych Ekstrachowana z jadu Bungarus multicinctus Znakowana fluoroforem Alexa Fluor 555 Wzbudzenie/emisja: 555/565 nm |  | 500 µg | 2
42 | cz. 36: Odczynniki do BIO | DNaza I | EN0521 (Thermo Fisher Scientific) lub równoważne: Wolna od RNaz; enzym rekombinowany; opakowanie zawiera 10x stężony bufor z MgCl2, 1 mL 50 mM EDTA; stężenie enzymu 1 U/ul. |  | 1000 jednostek | 2
43 | cz. 36: Odczynniki do BIO | Endonukleaza restrykcyjna typu NotI | FD0595 (Thermo Fisher Scientific) lub równoważny: NotI endonukleaza restrykcyjna rozpoznająca miejsce GC^GGCCGC i tnąca w temperaturze 37°C w czasie 5-15 minut z użyciem uniwersalnego buforu. |  | 150 reakcji | 1
44 | cz. 36: Odczynniki do BIO | Enzym restrykcyjny SmaI | FD0663 (Thermo Fisher Scientific) lub równoważny: Enzym ropoznający sekwencję CCC^GGG ; wykazujący aktywność w 37 stopniach Celsjusza; czas reakcji 5-15 minut; niewrażliwy na metylację CpG, dam, dcm. |  | 100 reakcji | 2
45 | cz. 36: Odczynniki do BIO | Enzym restrykcyjny XbaI | Enzym ropoznający sekwencję T^CTAGA ; wykazujący aktywność w 37 stopniach Celsjusza; czas reakcji 5-15 minut; niewrażliwy na metylację CpG, dam, dcm |  | 750 reakcji | 1
46 | cz. 36: Odczynniki do BIO | Ligaza | EL0016 (ThermoFisher) lub równoważny: Ligaza DNA pochodząca z faga T4; naprawia przerwy w dwuniciowym DNA, RNA, hybrydach DNA/RNA; łączy fragmenty DNA o lepkich i tępych końcach; nie wykazuje aktywności względem jednoniciowych kwasów nukleinowych; opakowanie zawiera roztwór PEG; musi być aktywny w buforach enzymów restrykcyjnych, kompatybilny do PCR i RT Themo Scientific (po uzupełnieniu ATP). |  | 1 op. (2x500 jednostek) | 2
47 | cz. 36: Odczynniki do BIO | Polimeraza DNA | F530L (Thermo Fisher Scientific) lub równoważny: Wydajna, do klonowania i innych aplikacji wymagających wysokiej wydajności; 52x większa wydajność od polimerazy Taq; dostępna z buforem umozliwiającym nanoszenie produktu na żel bezpośrednio po reakcji PCR; umożliwia amplifikację fragmentów o długości do 20 kb; nie wymaga gorącego startu; produkt reakcji posiada tępe końce; opakowanie zawierające polimerazę DNA o stężeniu 2U/ul, 5x stężony bufor dla polimerazy, 5x stęzony bufor GC dla polimerazy, DMSO, 50 mM MgCl2 |  | 500 jednostek | 1
48 | cz. 36: Odczynniki do BIO | Polimeraza phusion | produkt musi wykazwyać 52 razy wyższa wierność niż polimeraza Taq; zawierająca domenę wiążącą DNA połączoną z polimerazą korelacyjną podobną do polimerazy z Pyrococcus, aktywna po tzw"gorącym starcie", czystość: DHPLC, Ilość 500U (2U/µl), |  | 500 jednostek | 2
49 | cz. 36: Odczynniki do BIO | Kolagenza typu I | 17018029 (Thermo Fisher Scientific) lub równoważny: Kolagenaza typu I jest izolowana z Clostridium histolyticum i pakowana jako liofilizowany, niesterylny proszek do badań stosowanych w dysocjacji komórek lub tkanek oraz perfuzjach narządów. |  | 500 mg | 1
50 | cz. 36: Odczynniki do BIO | Barwnik typu SYBR Safe | S33102 ( Thermo Fisher Scientific ) lub równoważne: Barwnik SYBR Safe do detekcji DNA w żelach agarozowych i poliakrylamidowych; nietoksyczny; wzbudzany światłem UV |  | 400 uL | 9
51 | cz. 36: Odczynniki do BIO | Barwnik SYBR Safe | Barwnik z grupy barwników cyjaninowych wiążący się z DNA. Do detekcji DNA w żelach agarozowych i poliakrylamidowych; nietoksyczny; wzbudzany światłem UV. 10 000 X stężony w DMSO. |  | 400 uL | 5
52 | cz. 36: Odczynniki do BIO | Marker DNA | Drabinka DNA 100 bp Plus składająca się z 14 fragmentów DNA od długości od 100 do 3000 pz; Roztwór zawierający 6x stężony bufor obciążający (błękit bromofenolowy oraz cyjanol ksylenu FF) |  | 1 op (5 szt. x50 ug) | 6
53 | cz. 36: Odczynniki do BIO | Marker DNA | Drabinka DNA zawierająca DNA faga lambda trawione enzymami EcoRI oraz HindIII. Gotowa do użycia, zawierająca 6x stężony bufor obciążający |  | 1 op (5 szt. x50 ug) | 3
54 | cz. 36: Odczynniki do BIO | Marker DNA | Marker 1 kb Plus DNA marker służący do oznaczania długości i przybliżonej ilości dwuniciowego DNA w zakresie od 75 bp do 20 000 bp na żelu agarozowym |  | 1 op (5 szt. x50 ug) | 4
55 | cz. 36: Odczynniki do BIO | Miks fosforanów dezoksyrybonukleotydów | Zmieszane wodne roztwory dATP, dCTP, dGTP i dTTP, każdy w końcowym stężeniu 10 mM, Stężenie (molowość): 10 mM, Etykieta lub barwnik: Nieskoniugowany, Rozmiar produktu: 0,2 ml • Większa niż 99% czystość potwierdzona metodą HPLC • Bez DNA ludzkiego i E. coli • Bardzo stabilny • Stabilny przez lata w temperaturze -20 ° C • Stabilny po wielu cyklach zamrażania i rozmrażania • Do 95% dNTP pozostaje w formie trifosforanu nawet po 7 tygodniach w temperaturze pokojowej • Do 90% dNTP pozostaje w formie trifosforanu po 30 cyklach PCR (1 minuta w 94 ° C; 3 minuty w 72 ° C) |  | 0,2 ml | 5
56 | cz. 36: Odczynniki do BIO | Mieszanina do PCR (2X stężona) | 2x stężona mieszanina do PCR - roztwór zawierający: - Polimerazę Taq DNA (0.05 U/µL) - dNTPy (w stężeniu 0.4 mM każdy) - bufor reakcyjny - 4 mM MgCl2 Termostabilny (okres półtrwania powyżej 40 minut w 95°C) Generuje produkty PCR z końcami 3'-dA Mieszanina do PCR zoptymalizowana pod kątem wydajnego i powtarzalnego procesu PCR Zastosowanie: powielanie fragmentów DNA o wielkości do 5 kb |  | 1000 reakcji | 8
57 | cz. 36: Odczynniki do BIO | 1 kb marker DNA | 1 kb marker DNA, pozwalający na określenie rozmiaru i przybliżoną ocenę ilościową dwuniciowego DNA w zakresie od 250 do 10 000 pz na żelach agarozowych. Marker DNA składajacy się z 14 fragmentów DNA Dostarczany w zestawie z barwnikiem umożliwiającym łatwą wizualizację - umożliwiajacy trójkolorowe śledzenie migracji DNA podczas elektroforezy (ksyleno-cyjanol FF, błękit bromofenolowy i Orange G) Marker dający wyraźne prążki Stabilny w temperaturze pokojowej do 6 miesięcy |  | 1 op. (5 x 50 µg) | 2
58 | cz. 36: Odczynniki do BIO | Mieszanina do PCR | K0171 (Thermo Fisher Scientific) lub równoważny: 2x stężony roztwór polimerazy Taq DNA, dNTP i wszystkich składników wymaganych do PCR, z wyjątkiem matrycy DNA i starterów; termostabilny - okres półtrwania przekracza 40 minut w 95 ° C, generuje produkty PCR z końcami 3'-dA, zawiera zmodyfikowane nukleotydy (np. nukleotydy znakowane biotyną, digoksigeniną, fluorescencyjnie). |  | 200 reakcji | 1
59 | cz. 36: Odczynniki do BIO | Bufor do nanoszenia próbek DNA na żele agarozowe i pliakrylamidowe | Odczynnik do przygotowania markerów DNA i próbek do elektroforezy agarozowej lub poliakrylamidowej, 6x stężony, zawierający błękit bromofenolowy i cyanol ksylenowy FF, glicerol i EDTA |  | 1 op (5x 1 mL) | 7
60 | cz. 36: Odczynniki do BIO | Bufor DPBS | 14190144 (Thermo Fisher Scientific) lub równoważne: Fizjologiczny roztwór soli DPBS buforowany fosforanem. Zawiera chlorek sodu, fosforan sodu i w niektórych przypadkach chlorek potasu i fosforan potasu. Gotowy do użycia. Bez czerwieni fenolowej. Sterylny. Do pracy z hodowlami komórkowymi. |  | 500 mL | 5
61 | cz. 36: Odczynniki do BIO | Kulki magnetyczne opłaszczone białkiem A | Roztwór zawierający kulki magnetyczne skoniugowane z białkiem A. Odpowiednie do immunoprecypitacji i ko-immunoprecypitacji. 10 mg kulek/ml. |  | 1 ml | 1
62 | cz. 36: Odczynniki do BIO | Kulki magnetyczne opłaszczone białkiem G | Roztwór zawierający kulki magnetyczne skoniugowane z białkiem G. Odpowiednie do immunoprecypitacji i ko-immunoprecypitacji. 10 mg kulek/ml. |  | 1 ml | 1
63 | cz. 36: Odczynniki do BIO | Marker masy białka | 26616 ( Thermo Fisher Scientific) lub równoważny: Marker masy białka, gotowy do użycia; wstępnie barwiony wzorzec wielkości białek; zakres: 10 - 180 kDa; 10 prążków odpowiadających białkom o masie 10, 15, 25, 35, 40, 55, 70, 100, 130, 180 kDa; niebieskie, pomarańczowe oraz zielone prążki. Musi to być produkt gotowy do bezpośredniego uzycia, bez potrzeby podgrzewania, redukowania ani dodawania buforu próbki przed użyciem. |  | 1op. (10 szt. x 250 ul) | 1
64 | cz. 36: Odczynniki do BIO | Marker masy białka | Marker masy białka, gotowy do użycia; wstępnie barwiony wzorzec wielkości białek; zakres: 10 - 180 kDa; 10 prążków odpowiadających białkom o masie 10, 15, 25, 35, 40, 55, 70, 100, 130, 180 kDa; niebieskie, pomarańczowe oraz zielone prążki; |  | 1op. (10 szt. x 250 ul) | 5
65 | cz. 36: Odczynniki do BIO | Zestaw do izolacji cząsteczek biotynylowanych | Zestaw m.in. do izolacji cząsteczek biotynylowanych. Przykłady zastosowania zestawu: bezpośrednie/ pośrednie wychwytywanie, rozdzielanie i dalsze postępowanie z kwasami nukleinowymi, oczyszczanie białek wiążących DNA/ RNA, białka / peptydy, a także badania interakcji białek, immunoprecypitacja, testy immunologiczne, prezentacja na fagach, biopanning, badania przesiewowe leków i izolacja komórek. |  | 1 op. (4 x 1 ml) | 5
66 | cz. 36: Odczynniki do BIO | Zestaw do oznaczania białka metodą BCA | 23235 (Thermo Fisher Scientific) lub równoważny: Zestaw do oznaczania białka metodą BCA. Zestaw zawiera 3 gotowe składniki do oznaczania białka metoda BCAw wersji mikro, pomiar przy długości fali 562 nm, czułość do 0,5 ug/ml, liniowość od 0,5 do 20 ug/ml, zawiera standar albuminy, wystarcza na 3200 próbek (wersja mikropłytkowa). Musi posiadac wysoką czułość: minimalna detekcja do 0,5 µg/mL (2 µg/mL w formacie mikropłytki), test musi być liniowy i wykazywać bardzo niski poziom zmienności białko-białko. |  | 1 zestaw (500 mL) | 4
67 | cz. 36: Odczynniki do BIO | Zestaw do pomiaru stężenia białka | Zestaw do pomiaru białka w skład którego wchodzi barwnik Coomassie oraz ampułki z albuminą. Zestaw gotowy do użycia. Metoda wykrywania: kolorymetryczna. Do odczytu konieczny spektrofotometr bądź czytnik mikropłytek. |  | 950 ml | 2
68 | cz. 36: Odczynniki do BIO | Zestaw do przyłączania przeciwciał do typu Dynabeads | 14211D (Invitrogen) lub równoważny: Zestaw do przyłączania przeciwciał, umożliwiający łatwe połączenie wybranego przeciwciała z powierzchnią jednorodnych, superparamagnetycznych kulek o średnicy 2.8 um. Zestaw powinien zawierać wszystkie niezbędne bufory. |  | 1 op. 1 zestaw | 2
69 | cz. 36: Odczynniki do BIO | Kit do barwienie srebrem | Czułość — 0,25 ng na plamkę w 30 minut po utrwaleniu, Kompatybilny z spektrometriią mas po ekstrakcji peptydów z barwionych żeli 1D lub 2D (SDS-PAGE), Szybkość barwienia , Kompatybilność — skuteczne barwienie srebrem nawet trudnych do zabarwienia białek zasadowych, takich jak lizozym (pI 10) i chymotrypsynogen A (pI 9.2), które są wykrywalne odpowiednio przy 0,2 ng i 0,5 ng, Kompletny zestaw — musi zawierać wszystkie odczynniki niezbędne do barwienia i odbarwiania przed proteolizą w żelu i odzyskiwaniem peptydów do analizy metodą spektrometrii masowej |  | 1l | 1
70 | cz. 36: Odczynniki do BIO | Bufor PBS | 14190250 (Thermo Fisher Scientific) lub równoważny: Zbuforowany fosforanami roztwór soli fizjologicznej; pozbawiony jonów wapia i magnezu; zastosowanie w hodowlach komórkowych. Nie może zawierać wapnia, magnezu, czerwieni fenolowej. |  | 10 x 500 ml | 6
71 | cz. 36: Odczynniki do BIO | Surowica bydlęca | A3160802 (Thermo Fisher Scientific) lub równoważny: Wolna od wirusów i mykoplazm surowica. Kraj pochodzenia Brazylia. |  | 10x50 ml | 3
72 | cz. 36: Odczynniki do BIO | Advanced DMEM | 12491015 (Thermo Fisher Scientific) lub równoważny: Zaawansowana pożywka DMEM, pozwalająca na hodowlę komórek ssaczych z zredukowaną suplementacją FBS nawet do 50-90% w porównaniu do klasycznego DMEMu. BRAK GLUTAMINY |  | 500 ml | 2
73 | cz. 36: Odczynniki do BIO | Roztwór blokujący wiązanie przeciwciała mysiego do mysich antygenów (30x stężony) | R37621 (Thermo Fisher Scientific) lub równoważne: Jest kompatybilny z fluorescencyjnymi, jak i chromogennymi metodami IHC. stężenie 30X. |  | 1 ml | 1
74 | cz. 36: Odczynniki do BIO | Bufor do lizy RBC (10x stężony) | Bufor do optymalnej lizy erytrocytów w zawiesinach jednokomórkowych krwi obwodowej i tkanek hematopoetycznych, np. śledziona. Bufor do lizy próbek od ludzi, myszy, szczurów, psów i innych naczelnych. Zawiera chlorek amonu, który powoduje lizę czerwonych krwinek z minimalnym wpływem na limfocyty. |  | 50 mL | 1
75 | cz. 36: Odczynniki do BIO | Bufor do barwienia wewnątrzkomórkowego komórek (10x stężony) | 10x stężony bufor do barwienia wewnątrzkomórkowego komórek umożliwiający ich permeablizację. Może być stosowany w immunohistochemii, immunocytochemii i cytometrii przepływowej. |  | 100 mL | 1
76 | cz. 36: Odczynniki do BIO | Zestawy do wykrywania apoptozy | Skład: Koniugat aneksyny V-FITC, roztwór do barwienia jodkiem propidyny, bufor wiążący Annexin V (10X) |  | 300 testów | 1
77 | cz. 36: Odczynniki do BIO | Barwnik żywotności komórek eFluor 780 | Barwnik żywotności komórek eFluor 780, który można zastosować do nieodwracalnego znakowania martwych komórek przed kriokonserwacją, utrwalaniem i/lub procedurami permeabilizacji. |  | 500 testów | 1
78 | cz. 36: Odczynniki do BIO | Kit do testu BCA | 23225 (Thermo Fisher Scientific) lub równoważny: zestaw do oznaczania stężenia białka w próbce na podstawie reakcji kwasu bicinchoniowego z jonami miedzi. Kit do testu BCA do oznaczania stężenia białka |  | 1 kit (2 x 500 ml) | 1
79 | cz. 36: Odczynniki do BIO | Bufor RIPA | 89901 (Thermo Fisher Scientific) lub równoważny: Bufor RIPA do analizy komórek, przygotowywania homogenatów tkankowych. Gotowy do użycia. |  | 250 ml | 1
80 | cz. 36: Odczynniki do BIO | Uzdatniacz wody | 1910 (Thermo Fisher Scientific) lub równoważne: zużycie 4 ml / litr wody. |  | 200 ml | 2
81 | cz. 36: Odczynniki do BIO | LDH do wykrywania cytotoksyczności | C20301 (Thermo Fisher Scientific) lub równoważne Testy płytkowe do wykrywania cytotoksyczności, dehydrogenaza mleczanowaCyQUANT, kolorymetryczna ocena cytotoksyczności, płytki 96 dołkowe |  | 1 kit | 1
82 | cz. 36: Odczynniki do BIO | Jodek propidyny | P1304MP (Thermo Fisher Scientific) lub równoważne PI, jodek propidyny, wiązanie z DNA, fluorescencja |  | 100 mg | 1
83 | cz. 36: Odczynniki do BIO | Ultraczysta agaroza | 16500100 (Invitrogen) lub równoważny Polisacharyd, Rozdziela fragmenty DNA i RNA od 100 pz do >30 kb. Wolna od DNazy, RNaz. |  | 100 g | 2
84 | cz. 36: Odczynniki do BIO | Ultraczysty glikogen | 10814010 (Invitrogen) lub równoważny Ultraczysty glikogen stosowany jako nośnik do precypitacji kwasów nukleinowych w etanolu. Stężenie 20 ug/ul w wodzie wolnej od Rnaz. |  | 100 ul | 1
85 | cz. 36: Odczynniki do BIO | Substrat chemiluminescencyjny (ECL) do wykrywania niskiego femtogramowego poziomu białka | 34095 (Invitrogen) lub równoważny Ultra-czuły, wzmocniony substrat chemiluminescencyjny (ECL) do wykrywania niskiego femtogramowego poziomu białka metodą western blot z enzymem HRP Czas trwania sygnału: 6 - 8 h |  | 100 ml | 5
86 | cz. 36: Odczynniki do BIO | Enzym restrykcyjny SacI | FD1134 (Thermo Fisher Scientific) lub równoważny rozpoznaje miejsce GAGCT^C, tnie w 37C |  | 200 reakcji | 1
87 | cz. 36: Odczynniki do BIO | Enzym restrykcyjny DpnI | FD1703 ( Thermo Fisher Scientific) lub równoważny rozpoznaje miejsce Gm6A^TC i tnie w 37°C Izoschizomery: MalI |  | 50 reakcji | 1
88 | cz. 36: Odczynniki do BIO | Enzym restrykcyjny VspI (AseI) | ER0911 (Thermo Fisher Scientific) lub równoważny Rozpoznaje miejsca AT^TAAT i tnie w 37°C. Izoschizomery: AseI, PshBI |  | 1000 jednostek | 1
89 | cz. 36: Odczynniki do BIO | Zestaw do barwienia srebrem | LC6070 (Invitrogen) lub równoważny Zestaw do barwienia srebrem białek i DNA w żelach poliakrylamidowych. Umożliwia wykrycie 0,3 ng białka w ciągu 30 minut-60 minut. Zestaw zawiera: substancję wywołującą (250 mL), barwnik (25 mL), wywoływacz (250 mL), wzmacniacz wywoływacza (2 mL), roztwór stopujący (250 mL), odplamiacz A (60 mL), odplamiacz B (60 mL). |  | 1 zestaw | 2
90 | cz. 36: Odczynniki do BIO | Przeciwciało anty-Myc klon 9E10 | MA1-980 (Invitrogen) lub równoważny Przeciwciało monoklonalne (9E10) c-Myc/Myc odpowiednie do wykrywania białek c-Myc oraz białek znakowanych c-Myc. Immunogen odpowiada syntetycznemu peptydowi A (408) E E Q K L I S E E D L L R K R R E Q L K H K L E Q L R N S C A (438) ludzkiego c-Myc. Host: Mysz / IgG1; nieskoniugowany; postać płynna 1mg/ml. |  | 100 ug | 5
91 | cz. 36: Odczynniki do BIO | Surowica końska | 26050088 (Gibco) lub równoważny Surowica końska pozyskiwana z kontrolowanych hodowli koni z terenu Nowej Zelandii. Inaktywowana ciepłem. Nie zawiera tetracyklin. |  | 500 ml | 1
92 | cz. 36: Odczynniki do BIO | Enzym restrykcyjny NdeI | FD0583 (Thermo Scientific) lub równoważny Rozpoznaje miejsca CA^TATG i tnie najlepiej w 37°C. Izoschizomery: FauNDI. |  | 100 reakcji | 1
93 | cz. 36: Odczynniki do BIO | Enzym restrykcyjny Bsu15I (ClaI) | FD0143 ( Thermo Scientific) lub równoważny ( Rozpoznaje miejsca AT^CGAT i tnie najlepiej w 37°C. Izoschizomery: ClaI, BanIII, Bsa29I, BseCI, BshVI, BspDI, BspXI, BsuTUI. |  | 50 reakcji | 1
94 | cz. 36: Odczynniki do BIO | Enzym restrykcyjny MluI | FD0564 ( Thermo Scientific) lub równoważny Rozpoznaje miejsca A^CGCGT i tnie najlepiej w 37°C. |  | 100 reakcji | 1
95 | cz. 36: Odczynniki do BIO | Enzym restrykcyjny Eco32I (EcoRV) | FD0304 ( Thermo Scientific) lub równoważny Rozpoznaje miejsca GAT^ATC i tnie najlepiej w 37°C. Izoschizomery: EcoRV, EcoRV. |  | 400 reakcji | 1
96 | cz. 36: Odczynniki do BIO | Enzym restrykcyjny KpnI | FD0524 ( Thermo Scientific) lub równoważny Rozpoznaje miejsca GGTAC^C i tnie najlepiej w 37°C. Izoschizomery: Asp718I |  | 300 reakcji | 1
97 | cz. 36: Odczynniki do BIO | Enzym restrykcyjny PstI | FD0614 (Thermo Scientific) lub równoważny Rozpoznaje miejsca CTGCA^G i tnie najlepiej w 37°C. Izoschizomery: BspMAI |  | 800 reakcji | 1
98 | cz. 36: Odczynniki do BIO | Enzym restrykcyjny BcuI (SpeI) | FD1254 (Thermo Scientific) lub równoważny Rozpoznaje miejsca A^CTAGT i tnie najlepiej w 37°C. Izoschizomery: SpeI, AhlI. |  | 50 reakcji | 1
99 | cz. 36: Odczynniki do BIO | Kulki magnetyczne opłaszczone białkiem G | 10004D (Invitrogen ) lub równoważny Roztwór zawierający kulki magnetyczne skoniugowane z białkiem G. Odpowiednie do immunoprecypitacji i ko-immunoprecypitacji. 10 mg kulek/ml. |  | 5 ml | 4
100 | cz. 36: Odczynniki do BIO | Endonukleaza restrykcyjna typu NcoI | FD0574 (ThermoFisher) lub równoważny NcoI endonukleaza restrykcyjna z serii FastDigest rozpoznająca miejsce C^CATGG i tnąca w temperaturze 37°C z użyciem uniwersalnego buforu |  | 100 reakcji | 1
101 | cz. 36: Odczynniki do BIO | Falloidyna | A12379 (Invitrogen) lub równoważny Falloidyna znakowana fluoroforem Alexa 488. Wzbudzenie przy długościach fali: 495/518 nm. |  | 300 jednostek | 1
102 | cz. 36: Odczynniki do BIO | Przeciwciało Kozie przeciwko królikowi, znakowane barwnikiem Alexa 647 | A-21244 (Thermo Fisher Scientific) lub równoważny drugorzędowe, skonigowane z Alexa Fluor 647, steżenie 2 mg/mL, przeciwko ludziej IgG, surowicy ludziej, mysiej IgG, mysim serum i bydlęcym serum |  | 1 szt. | 1
103 | cz. 36: Odczynniki do BIO | płynny środek utrwalający | P36930 (Thermo Fisher Scientific) lub równoważny stabilny w temperaturze pokojowej, nie wymagający transportu w styropianie na suchym lodzie i przechowywania w zamrażarce, bez zawartości azydku sodu, nietoksyczny Chroni barwniki przed blaknięciem podczas obrazowania • Gotowy do użycia płyn, który utwardza się przy dłuższym przechowywaniu • Zamontowane próbki są stabilne przez miesiące • Utrzymuje sygnał fluorescencji - wygaszanie niewielkie lub żadne • do barwników Alexa Fluor,ProLong Gold Antifade Mountant |  | 10 ml | 2
104 | cz. 36: Odczynniki do BIO | Dynabeads M-280 Streptavidin | 11205D (ThermoFisher) lub równoważne: Jednorodne i superparamagnetyczne kulki muszą posiadać średnicę 2,8 µm, z monowarstwą rekombinowanej streptawidyny kowalencyjnie sprzężoną z powierzchnią i dalej blokowaną BSA. Wysokie powinowactwo wiązania interakcji streptawidyna-biotyna (Kd=10^-15). Nisko naładowane i neutralne kulki, optymalne do wiązania fragmentów DNA, białek, peptydów i przeciwciał, o właściwościach wiążących 650-900 pmole/mg kulek oraz stężeniu 10 mg⁄m, rozkład wielkości musi wynosić CV < 3% |  | 10 mL | 1
105 | cz. 36: Odczynniki do BIO | Salmon sperm DNA | 15632011 (ThermoFisher) lub równoważny: Gotowy do użycia roztwór pociętego DNA, który jest używany bezpośrednio do przygotowania roztworów do prehybrydyzacji i hybrydyzacji. Produkt musi zawierać bardzo czyste DNA ekstrahowane fenolem/chloroformem , wolne od DNaz, RNaz (traktowane DEPC), destylowane, na bazie dejonizowanej wody. DNA musi być pocięte do średniej wielkości ≤2000 pz. Stężenie musi wynosić 10 mg/ml. |  | 1 mL | 1
106 | cz. 36: Odczynniki do BIO | Dynabeads M-270 Carboxylic Acid | 14306D (ThermoFisher) lub równoważny: Hydrofilowe kulki (2,8 µm) z grupami kwasu karboksylowego, stężenie: 2 × 10^9 kulek / ml |  | 10 mL | 1
107 | cz. 36: Odczynniki do BIO | Egzonukleaza III | Aktywność 3'→5' egzodeoksyrybonukleazy specyficzna dla dwuniciowego DNA. ExoIII degraduje dsDNA z tępych końców, 5'-nawisów lub nacięć, uwalnia 5'-mononukleotydy z 3'-końców nici DNA i wytwarza ciągi jednoniciowego DNA. Nie jest aktywny na 3'-wystających końcach DNA, które mają długość co najmniej czterech zasad i nie zawierają 3'-końcowej reszty C na jednoniciowym DNA lub na nukleotydach połączonych tiofosforanem. |  | 4,000U | 1
108 | cz. 36: Odczynniki do BIO | EquiPhi29 | wysoka procesywność (ponad 70 kb), silna aktywność wypierania nici i aktywność 3'→5' egzonukleazy (korekta) działająca preferencyjnie na jednoniciowy DNA lub RNA. |  | 1000U | 1
109 | cz. 36: Odczynniki do BIO | Sulfo-NHS | Czystość > 95%. N-hydroksysulfosukcynoimid umożliwiający reakcję sieciowania karbodiimidów polegających na aktywacji karboksylanów (-COOH) do koniugacji z aminami pierwszorzędowymi (-NH2) | 106627-54-7 | 500 mg | 1
110 | cz. 36: Odczynniki do BIO | Ultra Low Range DNA Ladder | 10597012 (ThermoFisher) lub równoważny: produkt musi służyć do przybliżonej ilościowej oceny dwuniciowego DNA w zakresie od 10 pz do 300 pz. Drabina DNA musi składać się z dziewięciu pojedynczych, oczyszczonych chromatograficznie fragmentów DNA z paskiem odniesienia o wielkości 100 pz dla łatwej orientacji. Musi być dostosowana do separacji na 4–5% żelach agarozowych. |  | 50ug | 1
111 | cz. 36: Odczynniki do BIO | Polimeraza DNA | ThermoFisher 12361010 lub równoważny: Polimeraza DNA o wierności amplifikacji (300x > Taq), temperatura przyłączania starterów niezależna od sekwencji starterów w 60°C, musi umożliwiać uniwersalne przyłączanie starterów, musi posiadać przeciwciała, które hamują aktywność enzymu aż do początkowego etapu denaturacji PCR, zapobiegając nieswoistej amplifikacji i degradacji startera |  | 100 reakcji | 1
112 | cz. 36: Odczynniki do BIO | HEPES | 15630056 (ThermoFisher) lub równoważny: Roztwór HEPES, 1M do stosowania w hodowlach komórkowych celem utrzymania prawidłowgo i stabilnego pH w hodowli. Sterylny, objętość 100 ml |  | 100 ml | 1
suma:

## Część 37
Lp. | Nazwa pakietu | Nazwa | Opis | CAS | Jednostka miary (wielkość op.) | Przewidywane ilości | Wartość jednostkowa netto [PLN] | Stawka VAT % | Wartość VAT PLN (od wartości jednostkowej netto PLN) | Wartość jednostkowa brutto PLN (Wartość jednostkowa netto PLN + Wartość VAT PLN) | Cena brutto (Ilość x Wartość jednostkowa brutto PLN) | Oferowany produkt (nazwa producenta, nr katalogowy)
1 | cz. 37: Odczynniki do biologii molekularnej | Wzorzec wielkości DNA 100-1000 bp | 100-1000 bp marker DNA Odpowiedni do określania wielkości fragmentów liniowego, dwuniciowego DNA, w zakresie od 100 do 1000 pz. Powinien składać się z 10 prążków, odpowiadających następującym wielkościom: 100, 200, 300, 400, 500, 600, 700, 800, 900, 1000 pz. Prążek wielkości 500 pz powinien świecić trzy razy silniej od pozostałych. Możliwość znakowania radioizotopowo bądź fluoroscencyjnie po defosforylacji końca 5′. |  | 50 µg | 10
2 | cz. 37: Odczynniki do biologii molekularnej | Agaroza niskotopliwa | E0303 (EURx) lub równoważny: Agaroza o obniżonym punkcie topnienia i żelowania w stosunku do klasycznej agarozy. Rozpuszczalność: czysty, bezbarwny roztwór przy rozpuszczeniu 2 g w 100 ml wody Wilgotność: ≤10% Temperatura żelowania dla żelu o stężeniu 1.5%: 26°C-30°C Temperatura topnienia dla żelu o stężeniu 1.5%: ≤65°C Wysoka czystość (do biologii molekularnej), wolna od DNaz, RNaz, proteaz, inhibitorów endonukleaz i ligaz |  | 50 g | 1
3 | cz. 37: Odczynniki do biologii molekularnej | Wzorzec wielkości białek, trójkolorowy | Gotowy do użycia, wstępnie barwiony wzorzec wielkości białek, złożony z precyzyjnie rozmieszczonych zrekombinowanych prążków białkowych, przeznaczony do określania wielkości polipeptydów w zakresie od 10 kDa do 245 kDa. Dwanaście prążków odpowiadających rozmiarowi białek: 11, 17, 20, 25, 35, 48, 63, 75, 100, 135, 180 i 245 kDa. Prążek 25 kDa kowalencyjnie sprzężony z zielonym barwnikiem. Prążek 75 kDa kowalencyjnie sprzężony z pomarańczowym barwnikiem. Pozostałe prążki kowalencyjnie połączone z niebieskim barwnikiem. |  | 1 op. (50 ścieżek) | 4
4 | cz. 37: Odczynniki do biologii molekularnej | Zestaw do syntezy pierwszej nici cDNA | Zestaw do syntezy pierwzszej nici cDNA w dwuetapowej reakcji RT-PCR; zestaw zawiera mix (z odwrotną transkryptazą dART, inhibitorem RNaz), bufor 5xNG cDNA (zawierający dNTPy), Oligo(dT), losowe heksamery, wodę wolną od RNaz; zestaw na 100 rekacji |  | 1 zestaw (na 100 reakcji) | 5
suma:

## Część 38
Lp. | Nazwa pakietu | Nazwa | Opis | CAS | Jednostka miary (wielkość op.) | Przewidywane ilości | Wartość jednostkowa netto [PLN] | Stawka VAT % | Wartość VAT PLN (od wartości jednostkowej netto PLN) | Wartość jednostkowa brutto PLN (Wartość jednostkowa netto PLN + Wartość VAT PLN) | Cena brutto (Ilość x Wartość jednostkowa brutto PLN) | Oferowany produkt (nazwa producenta, nr katalogowy)
1 | cz. 38: Odczynniki do biotechnologii | Woda wolna od nukleaz | 005-500 (A&A Biotechnology) lub równoważny: Ultraczysta woda destylowana, wolna od nukleaz. Woda dejonizowana wolna od nukleaz przeznaczona do biologii molekularnej. |  | 500 ml | 1
2 | cz. 38: Odczynniki do biotechnologii | Zestaw do izolacji DNA z bakterii | 060-100MS (A&A Biotechnology) lub równoważny: Zestaw oparty o lizę enzymatyczną oraz kolumienki zawierające złoższe krzemionkowe. Zestaw zawierający enzymy odpowiednie do lizy ścian komórkowych bakterii (mutanolizyna i lizozym) oraz charakteryzujący się wysoką wydajnością. |  | 1 op. (100 izolacji) | 3
3 | cz. 38: Odczynniki do biotechnologii | Ekstrakt drożdżowy | Suchy autolizat drożdżowy. Jest źródłem azotu i witamin dla wzrostu mikroorganizmów. Główne składniki ekstraktu to peptydy, aminokwasy, puryny, pirymidyny, cukry, witaminy z grupy B. Zawiera niskie stężenie chlorku sodu. |  | 500 g | 1
4 | cz. 38: Odczynniki do biotechnologii | Komórki kompetentne JO-Fi | 1033-20 ( A&A Biotechnology) lub równoważny pochodną szczepu E. coli DH5α Wysoka efektywność transformacji: 5–6 x 10⁹ cfu/µg pUC19 DNA Oporność na tetracyklinę (15 μg/ml) i streptomycynę (25 μg/ml) Represor lacIq Delecja lacZΔM15 |  | 20 szt. | 5
5 | cz. 38: Odczynniki do biotechnologii | Egzonukleaza I | Degraduje jednoniciowy DNA w kierunku 3'→5'. Stopniowo uwalnia 5'-monofosforany dezoksyrybonukleozydu i pozostawia nienaruszone 5'-końcowe dinukleotydy. |  | 4,000U | 1
suma:

## Część 39
Lp. | Nazwa pakietu | Nazwa | Opis | CAS | Jednostka miary (wielkość op.) | Przewidywane ilości | Wartość jednostkowa netto [PLN] | Stawka VAT % | Wartość VAT PLN (od wartości jednostkowej netto PLN) | Wartość jednostkowa brutto PLN (Wartość jednostkowa netto PLN + Wartość VAT PLN) | Cena brutto (Ilość x Wartość jednostkowa brutto PLN) | Oferowany produkt (nazwa producenta, nr katalogowy)
1 | cz. 39: Odczynniki do cytologii/histologii | Medium do zamykania preparatów mikroskopowych | Oparte na glicerolu medium do zamykania preparatów mikroskopowych; zawiera substancje chemiczne przeciwdziałające fotowygaszeniu próbki podczas obrazowania; |  | 1 op. (5 x 2 mL) | 1
2 | cz. 39: Odczynniki do cytologii/histologii | Wodny środek do utrwalania preparatów | Wodny środek do utrwalania przeznaczony do trwałej konserwacji skrawków tkanek i rozmazów komórkowych. Do stosowania z tkankami wyznakowanymi fluorescencyjnie. Poziom jakości: 200 Postać: płynna Do stosowania w hematologii oraz histologii. Odczynnik pozwalający na przymocowanie szkiełka nakrywkowego na szkiełkach podstawowych do mikroskopowego badania immunofluorescencyjnego komórek Możliwe wykorzystanie z mikroskopem konfokalnym |  | 25 ml | 1
3 | cz. 39: Odczynniki do cytologii/histologii | Medium do zamykania preparatów mikroskopowych | Płynny środek nakładany bezpośrednio na wyznakowane fluorescencyjnie próbki komórek lub tkanek na szkiełkach mikroskopowych, zapewniający optymalne parametry podaczas obrazowania mikroskopowego. |  | 10 ml | 1
4 | cz. 39: Odczynniki do cytologii/histologii | Formalina buforowana 10% obojętna | do preparatyki histologicznej |  | 1 op. (1 l) | 10
suma:

## Część 40
Lp. | Nazwa pakietu | Nazwa | Opis | CAS | Jednostka miary (wielkość op.) | Przewidywane ilości | Wartość jednostkowa netto [PLN] | Stawka VAT % | Wartość VAT PLN (od wartości jednostkowej netto PLN) | Wartość jednostkowa brutto PLN (Wartość jednostkowa netto PLN + Wartość VAT PLN) | Cena brutto (Ilość x Wartość jednostkowa brutto PLN) | Oferowany produkt (nazwa producenta, nr katalogowy)
1 | cz. 40: Odczynniki do cytometrii | Kulki do kompensacji przeciwciał do cytometrii przepływowej | B22804 (Beckman Coulter) lub równoważne: Zestaw zawierający mikrosfery (+) i (-) do ustawienia kompensacji sygnału w cytometrii przepływowej z użyciem wielu barwników fluorescencyjnych jednocześnie. Populacja dodatnia (+) wychwytuje koniugaty w jednobarwnych barwnikach i rozpoznaje wszystkie izotypy myszy i szczura, większość izotypów chomików i poliklonalne IgG królika. Mikrosfery (-) dają sygnał podobny do niewybarwionej komórki. |  | 1 kit (2 fiolki) | 1
suma:

## Cześć 41
Lp. | Nazwa pakietu | Nazwa | Opis | CAS | Jednostka miary (wielkość op.) | Przewidywane ilości | Wartość jednostkowa netto [PLN] | Stawka VAT % | Wartość VAT PLN (od wartości jednostkowej netto PLN) | Wartość jednostkowa brutto PLN (Wartość jednostkowa netto PLN + Wartość VAT PLN) | Cena brutto (Ilość x Wartość jednostkowa brutto PLN) | Oferowany produkt (nazwa producenta, nr katalogowy)
1 | cz. 41: Odczynniki do DNA i RNA | Agaroza | Do biologii molekularnej; EEO 0,09-0,13; zawartość siarczanów maksymalnie 0,15% |  | 250 g | 2
2 | cz. 41: Odczynniki do DNA i RNA | Zestaw do izolacji plazmidowego DNA na mini skalę | D4015 (Zymo Research) lub równoważny: Zestaw zawiera wirówkowe kolumny, zawierające złoże pozwalające na izolację 25 μg wysokiej jakości plazmidowego DNA, plazmid jest eluowane z kolumny, procedura nie wymaga wytrącania DNA. Jedno opakowanie zawiera 100 próbek. |  | 1 zestaw | 6
3 | cz. 41: Odczynniki do DNA i RNA | Zestaw do izolacji plazmidowego DNA na średnią skalę | D4201 (Zymo Research) lub równoważny: Zestaw zawiera wirówkowe kolumny, zawierające złoże pozwalające na izolację 0,4 mg wysokiej jakości plazmidowego DNA, plazmid jest eluowane z kolumny, procedura nie wymaga wytrącania DNA, w czasie procedury usuwane są endotoksyny. Jedno opakowanie zawiera 50 próbek. |  | 1 zestaw | 3
4 | cz. 41: Odczynniki do DNA i RNA | Zestaw do oczyszczania DNA | D4034 (Zymo Research) lub równoważny: Zestaw do oczyszczania DNA po trawieniu oraz produktów reakcji PCR. Zestaw zawiera wirówkowe kolumny, zawierające złoże pozwalające na oczyszczenie do 25 µg DNA pochodzącego z reakcji PCR czy trawienia enzymatycznego. Szybka procedura koło 2 minut. Kolumny zamykane. Jedno opakowanie zawiera 200 reakcji. |  | 1 zestaw | 1
5 | cz. 41: Odczynniki do DNA i RNA | Zestaw do oczyszczania DNA | D4008 (Zymo Research) lub równoważny: Zestaw do oczyszczania DNA z żeli agarozowych. Zestaw zawiera wirówkowe kolumny, zawierające złoże pozwalające na oczyszczenie DNA z Zeli agarozowych tak by nadawał się on do Reakcji PCR i ligacji, Procedura powinna być szybka, Pozwala na zagęszczenie DNA w czasie elucji. Jedno opakowanie zawiera 200 oróbek. |  | 1 zestaw | 1
6 | cz. 41: Odczynniki do DNA i RNA | Agaroza, czystość: molecular biology grade | Odczynnik do analizy elektroforetycznej kwasów nukleinowych i hybrydyzacji typu Northern lub Southern, a także do aplikacji związanych z białkami, takich jak test Ouchterlony i immunodyfuzja radialna (RID), elektroforeza białek (immunoelektroforeza i counter elektroforeza). Siła żelu (dla żelu o stężeniu 1%): ≥1.100 g/cm2 Wilgotność: ≤10% EEO (Elektroendoosmoza): ≤0.13 Temperatura żelowania dla żelu o stężeniu 1.5%: 36°C ± 1.5°C Temperatura topnienia dla żelu o stężeniu 1.5%: 88°C ± 1.5°C Wolna od DNaz, RNaz, protez, inhibitorów endonukleaz i ligaz |  | 500 g | 1
7 | cz. 41: Odczynniki do DNA i RNA | Woda wolna od nukleaz | Woda wolna od Dnaz, Rnaz, proteaz; do biologii molekularnej; filtrowana przez filtr 0,1 um. |  | 1l | 6
8 | cz. 41: Odczynniki do DNA i RNA | Woda do PCR | Woda o czystości PCR; podwójnie destylowana, dejonizowana i autoklawowana; wolna od RNAz i DNAz; testowana w PCR poprzez amplifikację sekwencji 0.5 kb z 0.01 ng λDNA. |  | 1 op. (5 x 1,5 ml) | 11
9 | cz. 41: Odczynniki do DNA i RNA | Agaroza typu SeaKem | proszek, Agaroza wielofunkcyjna do rutynowej elektroforezy żelowej Wysoka rozdzielczość od 100 bp do 23 kb Mocne, klarowne żele agarozowe Łatwo się rozpuszcza |  | 125 g | 1
10 | cz. 41: Odczynniki do DNA i RNA | Agaroza do testów kometowych | specjalna agroza, do testów kometowych;jest agarozą o niskiej temperaturze żelowania, przydatną do przygotowywania próbek chromosomalnego DNA przed PFGE. Agaroza InCert jest certyfikowana pod kątem przygotowania chromosomalnego DNA i trawienia endonukleazą restrykcyjną w żelu agarozowym |  | 1 g | 1
11 | cz. 41: Odczynniki do DNA i RNA | dNTP | Mix 10mM gotowy do użycia miks nukleotydów dATP, dCTP, dGTP i dTTP |  | 1 ml | 5
12 | cz. 41: Odczynniki do DNA i RNA | Agaroza | Nadaje się do większości zastosowań w biologii molekularnej. Moc żelowania (1%): ≥ 1200 g / cm2 Zakres żelowania: 36 ± 1,5 ° C Zakres topnienia: 88 ± 1,5 ° C | 9012-36-6 | 1 kg | 5
13 | cz. 41: Odczynniki do DNA i RNA | Bufor TBE | 10 x stężony bufor TBE |  | 1L | 5
14 | cz. 41: Odczynniki do DNA i RNA | Zestaw do analizy i ilościowego oznaczania mRNA | Zestaw do analizy i ilościowego oznaczania mRNA, zakres 25 do 500ng/uL, czas analizy do 30 min, zestaw wystarcza na 300 próbek (25 chipów mikroprzepływowych, 12 próbek na chip), |  | 1 zestaw | 1
suma:

## Część 42
Lp. | Nazwa pakietu | Nazwa | Opis | CAS | Jednostka miary (wielkość op.) | Przewidywane ilości | Wartość jednostkowa netto [PLN] | Stawka VAT % | Wartość VAT PLN (od wartości jednostkowej netto PLN) | Wartość jednostkowa brutto PLN (Wartość jednostkowa netto PLN + Wartość VAT PLN) | Cena brutto (Ilość x Wartość jednostkowa brutto PLN) | Oferowany produkt (nazwa producenta, nr katalogowy)
1 | cz. 42: Odczynniki do hodowli bakteryjnych | Krążki antybiotykowe | 9087 (Liofilchem) lub równoważny: Krążek antybiotykowy EDTA, jałowy, krążek do antybiogramów jałowy |  | 1 op. (250szt) | 1
2 | cz. 42: Odczynniki do hodowli bakteryjnych | woda peptonowa (zbuforowana) | woda peptonowa dla mikrobiologii , pH 7.2 (25g/L w wodzie w 37) po sterylizacji w autoklawie, rozpuszczaność 25,5g/l. Do testowania żywności i wody. formuła gm / litr Enzymatyczne trawienie kazeiny 10,0 Chlorek sodu 5.0 Wodorofosforan disodowy (bezwodny) 3,5 † Dwuwodorofosforan potasu 1.5 |  | 500 g | 4
3 | cz. 42: Odczynniki do hodowli bakteryjnych | Podłoże typu MUELLER-HINTON | Wyciąg mięsny 2 Hydrolizat kazeiny 17.5 Skrobia 1.5 Końcowe pH: 7.3 ± 0.1 |  | 500g | 4
4 | cz. 42: Odczynniki do hodowli bakteryjnych | Podłoże typu BHI | Skład (w g/l) Ekstrakt mózgowy 12,5 Ekstrakt sercowy 5,00 Pepton proteose 10,0 Chlorek sodu 5,00 Fosforan disodowy 2,50 Dekstroza (D-Glukoza) 2,00 |  | 500 g | 4
5 | cz. 42: Odczynniki do hodowli bakteryjnych | Podłoże Sabouraud - bulion | Podłoże Sabouraud Skład (g/l): aminobak 5.0, pepton K 5.0, glukoza 40.0, |  | 500g | 4
6 | cz. 42: Odczynniki do hodowli bakteryjnych | Podłoże tryptozowo - sojowe - agar | Podłoże tryptozowo- sojowe Skład (g/l): pepton trypton 15.0, pepton sojowy 5.0, chlorek sodu 5.0, agar 15.0, pH 7,3 ± 0,2 |  | 500g | 5
7 | cz. 42: Odczynniki do hodowli bakteryjnych | Agar bakteriologiczny | Czynnik zestalający. |  | 500g | 2
8 | cz. 42: Odczynniki do hodowli bakteryjnych | Podłoże Sabouraud agar | Podłoże Sabouraud Skład (g/l): aminobak 5.0, pepton K 5.0, glukoza 40.0, agar 15.0 |  | 500g | 4
9 | cz. 42: Odczynniki do hodowli bakteryjnych | Podłoże tryptozowo - sojowe - bulion | Podłoże tryptozowo- sojowe Skład (g/l): pepton trypton 15.0, pepton sojowy 5.0, chlorek sodu 5.0, |  | 500g | 5
10 | cz. 42: Odczynniki do hodowli bakteryjnych | Olejek imersyjny do mikrokopii | Współczynnik refrakcji ok 1,517 |  | 25 mL | 1
11 | cz. 42: Odczynniki do hodowli bakteryjnych | Pożywka neutralizująca Dey-Engley | Skład: enzymatyczny hydrolizat kazeiny 5,00g; wyciąg drożdżowy: 2,50g; dekstroza: 10,00g; tiosiarczan sodu: 6,00g; tioglikolat sodu: 1,00g; disiarczan sodu: 2,50g; lecytyna: 7,00g; polisorbat 80: 5,00g; czerwień bromokrezolowa: 0,02g |  | 500 g | 1
12 | cz. 42: Odczynniki do hodowli bakteryjnych | Zestaw do barwienia metodą Grama | Zestaw sładający się z: Fiolet krystaliczny, Płyn Lugola, Fuksyna zasadowa, Odbarwiacz" |  | 1 op. (4x100ml) | 1
suma:

## Część 43
Lp. | Nazwa pakietu | Nazwa | Opis | CAS | Jednostka miary (wielkość op.) | Przewidywane ilości | Wartość jednostkowa netto [PLN] | Stawka VAT % | Wartość VAT PLN (od wartości jednostkowej netto PLN) | Wartość jednostkowa brutto PLN (Wartość jednostkowa netto PLN + Wartość VAT PLN) | Cena brutto (Ilość x Wartość jednostkowa brutto PLN) | Oferowany produkt (nazwa producenta, nr katalogowy)
1 | cz. 43: Odczynniki do hodowli specjalistycznej | Matrigel Macierz Błony Podstawnej | CLS354234 (Corning) lub równoważny: Rozpuszczalny preparat błony podstawnej, źródło - mysi mięsak Engelbreth-Holm-Swarm (EHS). Składniki: laminina, kolagen IV, proteoglikany siarczanu heparyny, entaktyn i czynniki wzrostu; przebadane i ujemne dla bakterii, grzybów i mykoplazm. Aktywność biologiczna określona dla każdej partii, testowana stabilność przez okres 14 dni w 37°C |  | 10 ml | 2
2 | cz. 43: Odczynniki do hodowli specjalistycznej | Penicylina-Streptomycyna mieszanina | 30-001-Cl (Corning) lub równoważne: 10,000 U/mL, 50x stężony roztwór antybiotyków: penicylina 5,000 I.U/1ml, streptomycyna 5,000 µg/1mL,sterylne, do hodowli komorkowych |  | 100 mL | 1
3 | cz. 43: Odczynniki do hodowli specjalistycznej | Solubilizowany preparat błony podstawnej wyekstrahowany z mięsaka EHS u myszy | 354263 (Corning) lub równoważne: Zawiera zredukowany współczynnik wzrostu (GFR), laminine, kolagen IV, proteoglikany siarczanu heparanu, entaktynę / nidogen. Pochodzenie: mysie. Testowany na obecność bakterii, grzybów i mykoplazm, stabilność żelu badano przez 14 dni w 37 ° C, aktywność biologiczna określana dla każdej partii za pomocą testu wzrostu neurytów. |  | 10 ml | 1
suma:

## Część 44
Lp. | Nazwa pakietu | Nazwa | Opis | CAS | Jednostka miary (wielkość op.) | Przewidywane ilości | Wartość jednostkowa netto [PLN] | Stawka VAT % | Wartość VAT PLN (od wartości jednostkowej netto PLN) | Wartość jednostkowa brutto PLN (Wartość jednostkowa netto PLN + Wartość VAT PLN) | Cena brutto (Ilość x Wartość jednostkowa brutto PLN) | Oferowany produkt (nazwa producenta, nr katalogowy)
203 | cz. 44: Odczynniki do mikrobiologii | Płytki agarowe Triptic Soy Agar (TSA) | Agar tryptonowo - sojowy (TSA), do hodowli ogólnej liczby drobnoustrojów. Skład: enzymatyczny hydrolizat kazeiny: 15g; pepton sojowy: 5g; chlorek sodu: 5g; agar: 15g |  | 1 op. (10 płytek, 90 mm) | 40
204 | cz. 44: Odczynniki do mikrobiologii | Płytki agarowe Saburoud Agar z Chloramfenikolem | BR10 (Biomaxima) lub równowazny: podłoże do wybiórczej hodowli grzybów: Agar Sabouraud z chloramfenikolem. Skład: peptony: 10-15g; D-glukoza: 40g; chloramfenikol: 0,05g; agar: 15g |  | 1 op. (10 płytek, 90 mm) | 30
679 | cz. 44: Odczynniki do mikrobiologii | Odwłókniona krew barania | Sl 0160 (Biomaxima lub równoważny: Krew barania jałowa, odwłókniona w składzie: osocze: 60-65%; elementy morfotyczne: 35-40% |  | 100 mL | 3
suma:

## Część 45
Lp. | Nazwa pakietu | Nazwa | Opis | CAS | Jednostka miary (wielkość op.) | Przewidywane ilości | Wartość jednostkowa netto [PLN] | Stawka VAT % | Wartość VAT PLN (od wartości jednostkowej netto PLN) | Wartość jednostkowa brutto PLN (Wartość jednostkowa netto PLN + Wartość VAT PLN) | Cena brutto (Ilość x Wartość jednostkowa brutto PLN) | Oferowany produkt (nazwa producenta, nr katalogowy)
1 | cz. 45: Odczynniki do mikroskopii | Medium O.C.T. | Medium do zatapiania, do zamrożonych tkanek, zapewniające optymalną temperaturę cięcia. Rozpuszczalna w wodzie mieszanką glikoli i żywic, która zapewnia matrycę dla próbek do cięcia w kriostacie w temperaturach -10 °C i niższych Odpowiedni do zamrażania w temperaturze od -10 do -80 °C Nie tępi ostrzy kriostatu Nie pozostawia pozostałości na szkiełkach podczas procedury barwienia, eliminując niepożądane zabarwienie tła |  | 118 ml | 4
2 | cz. 45: Odczynniki do mikroskopii | Histologiczny środek oczyszczający | Histologiczny środek oczyszczający, zawierający destylowane olejki eteryczne, m.in. z pomarańczy. Wykorzystywany zamiast toksycznego ksylenu do otrzymywania wysokiej jakości preparatów tkankowych. Środek nietoksyczny i całkowicie biodegradowalny. |  | 4 L | 2
3 | cz. 45: Odczynniki do mikroskopii | Medium O.C.T. | Medium do zatapiania, do zamrożonych tkanek, zapewniające optymalną temperaturę cięcia. Rozpuszczalna w wodzie mieszanką glikoli i żywic, która zapewnia matrycę dla próbek do cięcia w kriostacie w temperaturach -10 °C i niższych Odpowiedni do zamrażania w temperaturze od -10 do -80 °C Nie tępi ostrzy kriostatu Nie pozostawia pozostałości na szkiełkach podczas procedury barwienia, eliminując niepożądane zabarwienie tła |  | 118 ml | 5
suma:

## Część 46
Lp. | Nazwa pakietu | Nazwa | Opis | CAS | Jednostka miary (wielkość op.) | Przewidywane ilości | Wartość jednostkowa netto [PLN] | Stawka VAT % | Wartość VAT PLN (od wartości jednostkowej netto PLN) | Wartość jednostkowa brutto PLN (Wartość jednostkowa netto PLN + Wartość VAT PLN) | Cena brutto (Ilość x Wartość jednostkowa brutto PLN) | Oferowany produkt (nazwa producenta, nr katalogowy)
1 | cz. 46: Odczynniki do mikroskopii elektronowej | Aldehyd glutarowy 25% | Klasa EM do zastosowań w mikroskopii elektronowej |  | 500 ml | 11
2 | cz. 46: Odczynniki do mikroskopii elektronowej | Octan uranylu | podwójnie uwodniony, czystość powyzej 98%, do mikroskopii elektronowej | 541-09-3 | 25 g | 1
3 | cz. 46: Odczynniki do mikroskopii elektronowej | BARWNIK TEM zamiennik octanu uranylu | 29-005035 (UranyLess Leica Microsystems) lub równoważny: Barwiący roztwór - mieszanina lantanowców z dobrym powinowactwem do biologicznego materiału, roztwór gotowy do użycia. Zastosowanie - kontrastowanie próbek TEM. pH 6,8-7. Opakowanie do automatycznego urządzenia do barwienia Leica EM. |  | 200 ml | 1
4 | cz. 46: Odczynniki do mikroskopii elektronowej | BARWNIK TEM zamiennik octanu uranylu | 29-005030 (UranyLess Leica Microsystems) lub równoważny: Barwiący roztwór - zastrzeżona mieszanina lantanowców z dobrym powinowactwem do biologicznego materiału, roztwór gotowy do użycia. Zastosowanie - kontrastowanie próbek TEM. pH 6,8-7. Opakowanie w butelce bezpowietrznej z pompką. |  | 30 ml | 1
5 | cz. 46: Odczynniki do mikroskopii elektronowej | Cytrynian ołowiu 3% | 30% wodny roztwór, butelka bezpowietrzna z pompką, o pojemności 30 ml |  | 30 ml | 1
6 | cz. 46: Odczynniki do mikroskopii elektronowej | Żywica do zatapiania próbek EM/LM | AGR1078 (Agar) lub równoważny: żywica o bardzo niskiej lepkości; do mikroskopii elektronowej, szybka penetracja, stabilna pod wiązką elektronową, Zestaw zawierający: żywica, utwardzacz dwa typy, przyspieszacz |  | 1 zestaw | 1
7 | cz. 46: Odczynniki do mikroskopii elektronowej | Żywica do zatapiania próbek TEM | 14380 (LR White Resin Electron Microscopy Supplies) lub równowazny: żywica o bardzo niskiej lepkości (8 cps) do mikroskopii świetlnej i elektronowej. Polarna, polihydroksylowana akromatyczna żywica akrylowa. Utwardzalna ciapłem i światłem UV. Łatwa penetracja odczynników immunocytochemicznym. Zestaw składający się z żywicy i utwardzacza. Średnia twardość. |  | 1 zestaw | 1
8 | cz. 46: Odczynniki do mikroskopii elektronowej | Pasta srebrna | Silnie przewodząca pasta srebrna, płatki srebra z akrylowym środkiem wiążącym, butelka z aplikatorem w formie pędzelka. Do mocowania próbek SEM. Dedykowany rozpuszczalnik - aceton. Zawartość srebra min. 60% |  | 25 g | 2
9 | cz. 46: Odczynniki do mikroskopii elektronowej | Pasta węglowa | Silnie przewodząca pasta węglowa, płatki grafitu z akrylowym środkiem wiążącym, butelka z aplikatorem w formie pędzelka. Do mocowania próbek SEM. Dedykowany rozpuszczalnik - aceton. Zawartość grafitu min. 20% |  | 25 g | 2
10 | cz. 46: Odczynniki do mikroskopii elektronowej | mieszanina barwników błękit toluidynowy/fuksyna | 14950 (Epoxy Tissue Stain, Electron Microscopy Supplies) lub równowazny: Mieszanina barwników błekit toluidynowu I fuksyna. Do barwienia skrawków półcienkich w zycwicy epoksydowej TEM. Roztwór gotowy do użycia. |  | 100 ml | 1
11 | cz. 46: Odczynniki do mikroskopii elektronowej | kwas fosforowolframowy | Czysty, klasy EM, do barwienia TEM pozytywowego i negatywowego | 12501-23-4 | 25 g | 1
12 | cz. 46: Odczynniki do mikroskopii elektronowej | błękit platyny | zamiennik octanu uranylu, do kontrastowania TEM, |  | 1 ml | 1
13 | cz. 46: Odczynniki do mikroskopii elektronowej | 3,3'-Tetrachlorowodorek diaminobenzydyny | Czysty, tabletki 10 mg | 868272-85-9 | 50 tab. | 1
suma:

## Część 47
Lp. | Nazwa pakietu | Nazwa | Opis | CAS | Jednostka miary (wielkość op.) | Przewidywane ilości | Wartość jednostkowa netto [PLN] | Stawka VAT % | Wartość VAT PLN (od wartości jednostkowej netto PLN) | Wartość jednostkowa brutto PLN (Wartość jednostkowa netto PLN + Wartość VAT PLN) | Cena brutto (Ilość x Wartość jednostkowa brutto PLN) | Oferowany produkt (nazwa producenta, nr katalogowy)
1 | cz. 47: Odczynniki do proteomiki | Akrylamid | 30% roztwór mieszaniny akrylamid/bisakrylamid w stosunku 37,5:1 |  | 500 mL | 9
2 | cz. 47: Odczynniki do proteomiki | Beta-merkaptoetanol | 2-merkaptoetanol; β-merkaptoetanol; do elektroforezy; do biologii molekularnej; do hodowli komórkowych; 99% (GC/titration). |  | 100 mL | 2
3 | cz. 47: Odczynniki do proteomiki | Bufor TRIS/Glicyna | Do półsuchego transferu (blottingu) i białkowej elektroforezy natywnej; w składzie: 25 mM Tris; 192 mM glicyna; pH 8.3 |  | 1 L | 1
4 | cz. 47: Odczynniki do proteomiki | Deoksycholan sodu | Odpowiedni do przygotowywania ekstraktów do immunoblottingu i immunoprecypitacji. Powyżej 98% czystości. |  | 100 g | 1
5 | cz. 47: Odczynniki do proteomiki | Imidazol | Czystość >99% |  | 25 g | 3
6 | cz. 47: Odczynniki do proteomiki | Inhibitor proteaz | Inhibitor proteaz w tabletkach; blokujący działanie proteaz serynowych, cysteinowych oraz metaloproteaz; nie zawierający EDTA |  | 20 szt. | 6
7 | cz. 47: Odczynniki do proteomiki | Ponceau S | W formie proszku; sól sodowa barwnika diazowego; do odwracalnego barwienia membran nitrocelulozowych i PVDF; do elektroforezy |  | 10 g | 2
8 | cz. 47: Odczynniki do proteomiki | Roztwór blokujący BlockAid | Zoptymalizowana mieszanka białkowych składników blokujących; nie wymagająca rozcieńczania. |  | 50 mL | 2
9 | cz. 47: Odczynniki do proteomiki | TEMED | W formie płynnej; do elektroforezy |  | 50 mL | 6
10 | cz. 47: Odczynniki do proteomiki | Zestaw do barwienia białek | Zestaw do barwienia żeli poliakrylamidowych zawierających białka; zawiera barwnik brylantowy niebieski Coomasie oraz roztwór odbarwiający |  | 1 zestaw | 1
11 | cz. 47: Odczynniki do proteomiki | Bovine Serum Albumin (BSA) | Postać: liofilizowany proszek Zawartość: ≥96% (elektroforeza na żelu agarozowym) Masa cząsteczkowa: ~66 kDa Kraj pochodzenia: USA Odpowiednie do: ELISA, hodowla mikrobiologiczna pH: 6.5-7.5 (1% w 0.15 M chlorku sodu) | 9048-46-8 | 1 kg | 1
12 | cz. 47: Odczynniki do proteomiki | białko A/G + agaroza | Zapewnia wiązanie dla wszystkich gatunków podklas przeciwciał i IgG rozpoznawanych przez białko A lub białko G. dostarczana jako 0,5 ml agarozy / 2,0 ml; 100 reakcji |  | 2 ml | 1
13 | cz. 47: Odczynniki do proteomiki | Akrylamid | do biologii molekularnej, czystość ≥99,00% (HPLC) | 1979-06-01 | 25 g | 1
14 | cz. 47: Odczynniki do proteomiki | Kwas trifluorooctowy | odpowiedni do LC-MS, czystość ≥99,00% (GC) | 1976-05-01 | 10 ml | 1
15 | cz. 47: Odczynniki do proteomiki | Jodoacetamid | czystość ≥99% (NMR), ślady kationów Al: ≤0.0005% Ca: ≤0.0005% Cu: ≤0.0005% Fe: ≤0.0005% K: ≤0.005% Mg: ≤0.0005% NH4+: ≤0.05% Na: ≤0.05% Pb: ≤0.001% Zn: ≤0.0005% | 144-48-9 | 5 g | 1
16 | cz. 47: Odczynniki do proteomiki | Kwas mrówkowy | do LC-MS, czystośc 97,5-98,5% | 64-18-6 | 50 ml | 1
17 | cz. 47: Odczynniki do proteomiki | Trypsyna | rekombinowana proteaza, do przygotowania prób do analiz LC-MS. |  | 100 µg | 1
18 | cz. 47: Odczynniki do proteomiki | Koktail inhibitorów proteaz | bez EDTA, hamuje proteazy serynowe i cysteinowe. |  | 1 op. (30 tabletek) | 1
19 | cz. 47: Odczynniki do proteomiki | Anionowy środek powierzchniowo czynny do prób MS | poprawia trawienie białek w roztworze, może być wykorzystany do przygotowanie prób do analiz LC-MS |  | 1 op (5 fiolek x 1 mg) | 1
20 | cz. 47: Odczynniki do proteomiki | Akrylamid | 30 % roztwór mieszaniny akrylamid/bisakrylamid w stosunku 29:1, czystość 99,9% |  | 500 ml | 1
21 | cz. 47: Odczynniki do proteomiki | Zestaw wzmacniający reakcje antygen-przeciwciało | Zestaw wzmacniający reakcje antygen-przeciwciało , zawiera roztwór dla przeciwciał pierwszorzędowych oraz roztwór dla przeciwciał drugorzędowych, metoda detekcji: chemilumienscencja,fluoroscencja, kolorymetria. |  | 1 zestaw | 3
22 | cz. 47: Odczynniki do proteomiki | Zestaw do detekcji za pomocą chemiluminescencji | Chemiluminescencyjny zestaw do Western Blotting (Mysz/Królik) przeznaczony do wykrywania przeciwciał drugorzędowych znakowanych peroksydazą i chemiluminescencyjnym substratem luminolem |  | 1 zestaw | 1
23 | cz. 47: Odczynniki do proteomiki | Koktajl inhibitorów proteazy i fosfazaty | Koktajl inhibitorów proteazy i fosfatazy 100X, bez EDTA |  | 10 ml | 2
suma:

## Część 48
Lp. | Nazwa pakietu | Nazwa | Opis | CAS | Jednostka miary (wielkość op.) | Przewidywane ilości | Wartość jednostkowa netto [PLN] | Stawka VAT % | Wartość VAT PLN (od wartości jednostkowej netto PLN) | Wartość jednostkowa brutto PLN (Wartość jednostkowa netto PLN + Wartość VAT PLN) | Cena brutto (Ilość x Wartość jednostkowa brutto PLN) | Oferowany produkt (nazwa producenta, nr katalogowy)
1 | cz. 48: Odczynniki do syntezy fluorescencyjnych monomerów | 2-Chloro-2-metylopropan | A13004.AK (Alfa Aesar) lub równoważny: czystość min. 97% | 507-20-0 | 250mL | 1
2 | cz. 48: Odczynniki do syntezy fluorescencyjnych monomerów | Kwas 4-(hydroksymetylo)fenyloboronowy | AG003K8O-10g (Angene) lub równoważny: czystość min. 97% | 59016-93-2 | 10g | 1
3 | cz. 48: Odczynniki do syntezy fluorescencyjnych monomerów | 9,10-fenantrenochinon | FP01747-50g (Carbosynth) lub równoważny: czystość min. 97% | 84-11-07 | 50g | 1
4 | cz. 48: Odczynniki do syntezy fluorescencyjnych monomerów | Bezwodny chlorek glinu | 217461000 (Acros) lub równoważny: czystość min. 97% | 7446-70-0 | 100g | 1
5 | cz. 48: Odczynniki do syntezy fluorescencyjnych monomerów | Octan amonu | chem*421392704*250g (Chempur) lub równoważny: czystość min. 97% | 631-61-8 | 250g | 1
6 | cz. 48: Odczynniki do syntezy fluorescencyjnych monomerów | Chlorek amonu | chem*421372606*500g (Chempur) lub równoważny: czystość min. 97% | 12125-02-9 | 500g | 1
7 | cz. 48: Odczynniki do syntezy fluorescencyjnych monomerów | Chlorek benzylotrietyloamoniowy | 164021000 (Acros) lub równoważny: czystość min. 97% | 56-37-1 | 100g | 1
8 | cz. 48: Odczynniki do syntezy fluorescencyjnych monomerów | Dichlorek bis(trifenylofosfino)palladu(II) | AG001BFX-1g (Angene) lub równoważny: czystość min. 97% | 13965-03-2 | 1g | 2
9 | cz. 48: Odczynniki do syntezy fluorescencyjnych monomerów | Proszek miedzi | C/7120/50 (Fisher Chemical) lub równoważny: czystość min. 97% | 7440-50-8 | 250g | 1
10 | cz. 48: Odczynniki do syntezy fluorescencyjnych monomerów | Cyjanek miedzi(I) | 12135.30 (Alfa Aesar) lub równoważny: czystość min. 97% | 544-92-3 | 250g | 1
11 | cz. 48: Odczynniki do syntezy fluorescencyjnych monomerów | Jodek miedzi (I) | AG00360Z-100g (Angene) lub równoważny: czystość min. 98% | 7681-65-4 | 100g | 1
12 | cz. 48: Odczynniki do syntezy fluorescencyjnych monomerów | Bromek etylu | A12804.22 (Alfa Aesar) lub równoważny: czystość min. 97% | 74-96-4 | 100g | 1
13 | cz. 48: Odczynniki do syntezy fluorescencyjnych monomerów | Nadtlenek wodoru | chem*428851944*100ml (Chempur) lub równoważny: czystość min. 97% | 7722-84-1 | 100mL | 1
14 | cz. 48: Odczynniki do syntezy fluorescencyjnych monomerów | Jod | chem*424912406*100g (Chempur) lub równoważny: czystość min. 97% | 7553-56-2 | 100g | 1
15 | cz. 48: Odczynniki do syntezy fluorescencyjnych monomerów | Ciekły brom | chem*811923601*100ml (Chempur) lub równoważny: czystość min. 97% | 7726-95-6 | 100mL | 1
16 | cz. 48: Odczynniki do syntezy fluorescencyjnych monomerów | Wiórki metalicznego magnezu | L08120.22l (Alfa Aesar) lub równoważny: czystość min. 97% | 7439-95-4 | 100g | 1
17 | cz. 48: Odczynniki do syntezy fluorescencyjnych monomerów | Malononitryl | A15046.22 (Alfa Aesar) lub równoważny: czystość min. 97% | 109-77-3 | 100g | 1
18 | cz. 48: Odczynniki do syntezy fluorescencyjnych monomerów | Sita molekularne, 4Å | 208604-250G (Merck) lub równoważny: wielkość cząstek: 8-12 mesh, forma: perełki (beads), rozmiar porów 4 Å | 70955-01-0 | 250g | 1
19 | cz. 48: Odczynniki do syntezy fluorescencyjnych monomerów | Bromek n-butylu | B/4310/PB05 (Fisher Chemical) lub równoważny: czystość min. 97% | 109-65-9 | 100mL | 1
20 | cz. 48: Odczynniki do syntezy fluorescencyjnych monomerów | N-jodosukcynoimid | AG0035TM-100g (Angene) lub równoważny: czystość min. 97% | 516-12-1 | 100g | 1
21 | cz. 48: Odczynniki do syntezy fluorescencyjnych monomerów | N-metyloformanilid | 126811000 (Acros) lub równoważny: czystość min. 97% | 93-61-8 | 100mL | 1
22 | cz. 48: Odczynniki do syntezy fluorescencyjnych monomerów | Octan palladu(II) | AG0035G4-1g (Angene) lub równoważny: czystość min. 98% | 3375-31-3 | 1g | 2
23 | cz. 48: Odczynniki do syntezy fluorescencyjnych monomerów | tlenochlorek fosforu(V) | 10525.30 (Alfa Aesar) lub równoważny: czystość min. 97% | 10025-87-3 | 250g | 1
24 | cz. 48: Odczynniki do syntezy fluorescencyjnych monomerów | Jodek potasu | chem*117431609*100g (Chempur) lub równoważny: czystość min. 97% | 7681-11-0 | 100g | 1
25 | cz. 48: Odczynniki do syntezy fluorescencyjnych monomerów | Azotan potasu | chem*427389100*500g (Chempur) lub równoważny: cz.d.a., czystość min. 97% | 7757-79-1 | 500g | 1
26 | cz. 48: Odczynniki do syntezy fluorescencyjnych monomerów | bromek potasu | 243418-100G (Merck) lub równoważny: czystość min. 98% | 7758-02-03 | 100g | 1
27 | cz. 48: Odczynniki do syntezy fluorescencyjnych monomerów | Tert-butanolan potasu | 168881000 (Acros) lub równoważny: czystość min. 97% | 865-47-4 | 100g | 1
28 | cz. 48: Odczynniki do syntezy fluorescencyjnych monomerów | p-toluidyna | 376352500 (Acros) lub równoważny: czystość min. 97% | 106-49-0 | 250g | 1
29 | cz. 48: Odczynniki do syntezy fluorescencyjnych monomerów | Węglan sodu | chem*118105602*500g (Chempur) lub równoważny: czystość min. 97% | 497-19-8 | 500g | 1
30 | cz. 48: Odczynniki do syntezy fluorescencyjnych monomerów | metaliczny sód | chem*428118083*100g (Chempur) lub równoważny: czystość min. 97% | 497-19-8 | 100g | 1
31 | cz. 48: Odczynniki do syntezy fluorescencyjnych monomerów | Tert-butanolan sodu | AG0035LZ-100g (Angene) lub równoważny: czystość min. 97% | 865-48-5 | 100g | 1
32 | cz. 48: Odczynniki do syntezy fluorescencyjnych monomerów | Chlorek cyny | chem*422619204*50g (Chempur) lub równoważny: czystość min. 97% | 7772-99-8 | 50g | 1
33 | cz. 48: Odczynniki do syntezy fluorescencyjnych monomerów | boran trimetylu | B20215.AK (Alfa Aesar) lub równoważny: czystość min. 97% | 121-43-7 | 250mL | 1
34 | cz. 48: Odczynniki do syntezy fluorescencyjnych monomerów | Trifenylofosfina | 140422500 (Acros) lub równoważny: czystość min. 97% | 603-35-0 | 250g | 1
35 | cz. 48: Odczynniki do syntezy fluorescencyjnych monomerów | Ziemia okrzemkowa, kalcynowana | 22140-1KG-F (Merck) lub równoważny: Zawartość SiO2 ~90%, Al2O3 ~2-5%, Fe2O3 ~1-4% Rozmiar cząstek: 0,02 - 0,1 mm ziemia okrzemkowa, pomocniczy materiał filtracyjny w postaci białego proszku | 68855-54-9 | 1kg | 1
36 | cz. 48: Odczynniki do syntezy fluorescencyjnych monomerów | (4-bromofenylo)(fenylo)metanon | FB31139-100g (Carbosynth) lub równoważny: czystość min. 97% | 90-90-4 | 100g | 1
37 | cz. 48: Odczynniki do syntezy fluorescencyjnych monomerów | Eter koronowy 18-korona-6 | AG001ZSG-100g (Angene) lub równoważny: czystość min. 97% | 17455-13-9 | 100g | 1
38 | cz. 48: Odczynniki do syntezy fluorescencyjnych monomerów | 1-bromo-4-(1,2,2-tetrafenyloetyleno)benzen | AG003CYB (Angene) lub równoważny: op. 1g, czystość 98% | 34699-28-0 | 2g | 1
39 | cz. 48: Odczynniki do syntezy fluorescencyjnych monomerów | Bezwodny chlorek wapnia | 118748703 (Chempur) lub równoważny: op. 100g, czystość min. 97% | 10043-52-4 | 500g | 2
40 | cz. 48: Odczynniki do syntezy fluorescencyjnych monomerów | pięciotlenek fosforu | 114356206 (Chempur) lub równoważny: op. 100g, czystość min. 98% | 1314-56-3 | 100g | 1
suma:

## Część 49
Lp. | Nazwa pakietu | Nazwa | Opis | CAS | Jednostka miary (wielkość op.) | Przewidywane ilości | Wartość jednostkowa netto [PLN] | Stawka VAT % | Wartość VAT PLN (od wartości jednostkowej netto PLN) | Wartość jednostkowa brutto PLN (Wartość jednostkowa netto PLN + Wartość VAT PLN) | Cena brutto (Ilość x Wartość jednostkowa brutto PLN) | Oferowany produkt (nazwa producenta, nr katalogowy)
1 | cz. 49: Odczynniki do syntezy karbaminianów | (+)-fenyloglicynol, 97% [Pg] | AG0032G2 (Angene) lub równoważny czystość min. 98% | 20989-17-7 | 25g | 2
2 | cz. 49: Odczynniki do syntezy karbaminianów | Chlorowodorek (1R,2R)-2-aminocykloheksanolu | AG00HSZ9 (Angene) lub równoważny czystość min. 97% | 13374-31-7 | 5g | 1
3 | cz. 49: Odczynniki do syntezy karbaminianów | Chlorowodorek (1R,2R)-2-aminocyklopentanolu | AG0035PE (Angene) lub równoważny czystość min. 97% | 68327-11-7 | 5g | 1
4 | cz. 49: Odczynniki do syntezy karbaminianów | Chlorowodorek (1R,2S)-2-aminocyklopentanolu | AG00130I (Angene) lub równoważny czystość min. 95% | 137254-03-6 | 1g | 1
5 | cz. 49: Odczynniki do syntezy karbaminianów | (1S,2R)-2-Amino-1,2-difenyloetanol | AG002MZX (Angene) lub równoważny czystość min. 98% | 23364-44-5 | 5g | 1
6 | cz. 49: Odczynniki do syntezy karbaminianów | Chlorowodorek (1S,2R)-2-aminocykloheksanolu | AG002CP1 (Angene) lub równoważny czystość min. 98% | 200352-28-9 | 1g | 1
7 | cz. 49: Odczynniki do syntezy karbaminianów | Chlorowodorek (1S,2S)-2-aminocykloheksanolu | A165056-5g (Ambeed) lub równoważny czystość min. 97% | 13374-30-6 | 5g | 1
8 | cz. 49: Odczynniki do syntezy karbaminianów | Chlorowodorek (1S,2S)-trans-2-aminocyklopentanolu | AG0035PF (Angene) lub równoważny czystość min. 98% | 68327-04-8 | 5g | 1
9 | cz. 49: Odczynniki do syntezy karbaminianów | (2R)-(-)-2-Aminopropan-1-ol, (D-Alaninol), [Dr], 98% | AG0034ON (Angene) lub równoważny czystość min. 98% | 35320-23-1 | 25g | 4
10 | cz. 49: Odczynniki do syntezy karbaminianów | (2S)-(+)-1-Aminopropan-2-ol, [Cs], 98% | A402723-25g (Ambeed) lub równoważny czystość min. 98% | 2799-17-9 | 25g | 2
11 | cz. 49: Odczynniki do syntezy karbaminianów | (2S)-(+)-2-Aminopropan-1-ol, (L-Alaninol), [Ds], 99% | AG003530 (Angene) lub równoważny czystość min. 98% | 2749-11-3 | 25g | 6
12 | cz. 49: Odczynniki do syntezy karbaminianów | (R)-(-)-1-Aminopropan-2-ol, [Cr], 95% | AG003C29 (Angene) lub równoważny czystość min. 98% | 2799-16-8 | 25g | 2
13 | cz. 49: Odczynniki do syntezy karbaminianów | 1-Piperydynokarboksyaldehyd, 98% | F17407-100G (Sigma Aldrich) lub równoważny czystość min. 99% | 2591-86-8 | 100g | 1
14 | cz. 49: Odczynniki do syntezy karbaminianów | 2,2-Dimetoksy-2-fenyloacetofenon | 187840500 (Acros) lub równoważny czystość min. 99% | 24650-42-8 | 50g | 1
15 | cz. 49: Odczynniki do syntezy karbaminianów | 2,4-Dietylo-9H-tioksanten-9-on | D2375 ( TCI Chemiclas) lub równoważny czystość min. 98% | 82799-44-8 | 25g | 1
16 | cz. 49: Odczynniki do syntezy karbaminianów | 2-aminopropan-1,3-diol, 99% (Serinol) | A601557 (Ambeed) lub równoważny czystość min. 98% | 534-03-2 | 25g | 6
17 | cz. 49: Odczynniki do syntezy karbaminianów | 2-bromo-1,1,2-trifenyloetylen, 98% | AG001S53 (Angene) lub równoważny czystość min. 98% | 1607-57-4 | 25g | 2
18 | cz. 49: Odczynniki do syntezy karbaminianów | 3-(Metyloamino)propan-1-ol | AG003I8P (Angene) lub równoważny czystość min. 98% | 42055-15-2 | 5g | 1
19 | cz. 49: Odczynniki do syntezy karbaminianów | 3-Amino-1-propanol, 99%, [A] | 104465000 (Acros) lub równoważny czystość min. 99% | 156-87-6 | 500ml | 1
20 | cz. 49: Odczynniki do syntezy karbaminianów | 3-aminopropan-1,2-diol | GK4820-100G ( Glentham) lub równoważny czystość min. 97% | 616-30-8 | 100g | 1
21 | cz. 49: Odczynniki do syntezy karbaminianów | 4,4′-Diaminodifenylometan | 32950-50G (Sigma Aldrich) lub równoważny czystość min. 97% | 101-77-9 | 50g | 1
22 | cz. 49: Odczynniki do syntezy karbaminianów | Chlorek 4,4-dimetoksytritylu DMT-Cl | A349428 (Ambeed) lub równoważny czystość min. 98% | 40615-36-9 | 25g | 4
23 | cz. 49: Odczynniki do syntezy karbaminianów | Chloromrówczan 4-nitrofenylu | AG0036N6 ( Angene ) lub równoważny czystość min. 98% | 7693-46-1 | 25g | 1
24 | cz. 49: Odczynniki do syntezy karbaminianów | 9-Fluorenometanol, 98%, [Fmoc-OH] | AG0034F5 ( Angene) lub równoważny czystość min. 98% | 24324-17-2 | 100g | 1
25 | cz. 49: Odczynniki do syntezy karbaminianów | Chloromrówczan 9-Fluorenylometylu, 98%, [Fmoc-Cl] | FF07779 ( Carbosynth) lub równoważny czystość min. 99% | 28920-43-6 | 100g | 1
26 | cz. 49: Odczynniki do syntezy karbaminianów | Węglan bis-(4-nitrofenylu) | AG003O9T ( Angene) lub równoważny czystość min. 97% | 5070-13-3 | 10g | 1
27 | cz. 49: Odczynniki do syntezy karbaminianów | Bromek (I) miedzi | IN1539 ( Apollo Sc.) lub równoważny czystość min. 97% | 7787-70-4 | 250g | 1
28 | cz. 49: Odczynniki do syntezy karbaminianów | Ester di-2-pirydylowy kwasu węglowego | AG001WEZ ( Angene) lub równoważny czystość min. 97% | 1659-31-0 | 5g | 1
29 | cz. 49: Odczynniki do syntezy karbaminianów | Chlorek cyjanurowy | 110892500 ( Acros) lub równoważny czystość min. 99% | 108-77-0 | 250g | 1
30 | cz. 49: Odczynniki do syntezy karbaminianów | chlorek dabsylu | D1382 ( TCI Chemicals) lub równoważny czystość min. 98% | 56512-49-3 | 1g | 2
31 | cz. 49: Odczynniki do syntezy karbaminianów | chlorek dansylu | D2625-1G (Sigma Aldrich) lub równoważny czystość min. 99% | 605-65-2 | 1g | 3
32 | cz. 49: Odczynniki do syntezy karbaminianów | Węglan di(N-sukcynoimidylu) [DSC] | AG0035BN ( Angene) lub równoważny czystość min. 98% | 74124-79-1 | 500g | 3
33 | cz. 49: Odczynniki do syntezy karbaminianów | H-Leucynol | AG003CGD (Angene) lub równoważny czystość min. 97% | 7533-40-6 | 25g | 2
34 | cz. 49: Odczynniki do syntezy karbaminianów | H-Fenyloalaninol[Pa] | AG00353Z (Ambeed) lub równoważny czystość 99% | 3182-95-4 | 100g | 3
35 | cz. 49: Odczynniki do syntezy karbaminianów | Jodometan | A10559.18 (Alfa Aesar) lub równoważny czystość min. 99% | 74-88-4 | 50g | 1
36 | cz. 49: Odczynniki do syntezy karbaminianów | L-walinol | AG0028CI (Angene) lub równoważny czystość 98% | 2026-48-4 | 25g | 2
37 | cz. 49: Odczynniki do syntezy karbaminianów | Akrylan metylu | 126190010 ( Acros) lub równoważny: czystość min. 99%, stabilizowany od 10 do 20ppm MEHQ | 96-33-3 | 1L | 1
38 | cz. 49: Odczynniki do syntezy karbaminianów | N,N`-karbonylodiimidazol | AG0032JR (Angene) lub równoważny: op. 25g, czystość min. 98% | 530-62-1 | 25g | 2
39 | cz. 49: Odczynniki do syntezy karbaminianów | N-bromosukcynoimid | GK2411-100G (Glentham) lub równoważny: op. 100g, czystość min. 98%, czystość ≥ 99.0% | 128-08-5 | 100g | 1
40 | cz. 49: Odczynniki do syntezy karbaminianów | n-Butylolit, 1,6M roztwór w heksanach | 181271000 (Acros) lub równoważny: op. 100ml, n-Butylolit, 1,6 M roztwór w heksanach, Butelka zabezpieczona septą w atmosferze inertnej | 109-72-8 | 100ml | 2
41 | cz. 49: Odczynniki do syntezy karbaminianów | Ninhydryna czysta cz.d.a. | 116765001 (Chempur) lub równoważny: op. 10g, czystość min. 99% | 485-47-2 | 10g | 1
42 | cz. 49: Odczynniki do syntezy karbaminianów | Fenyloacetylen | A12139.22 (Alfa Aesar) lub równoważny: op. 100g, czystość min. 98% | 536-74-3 | 100g | 1
43 | cz. 49: Odczynniki do syntezy karbaminianów | Tetrakis(trifenylofosfino)pallad, 98% | AG001HZ9 (Angene) lub równoważny: op. 1g, czystość min. 98% | 14221-01-3 | 1g | 2
44 | cz. 49: Odczynniki do syntezy karbaminianów | chlorek tytanu(IV), 99% | 197231000 (Acros) lub równoważny: op. 100ml, czystość min. 99% | 7550-45-0 | 100ml | 1
45 | cz. 49: Odczynniki do syntezy karbaminianów | Tlenek difenylo (2,4,6-trimetylobenzoilo) fosfiny | A117380 (Ambeed) lub równoważny: op. 10g, czystość min. 97% | 75980-60-8 | 10g | 1
46 | cz. 49: Odczynniki do syntezy karbaminianów | triizopropylosilan | 233781-50G (Sigma Aldrich) lub równoważny: op. 50g, czystość min. 98% | 6485-79-6 | 50g | 1
47 | cz. 49: Odczynniki do syntezy karbaminianów | Żel silikonowy | 815380 (Macharey-Nagel) lub równoważny: rozmiar porów 60 Å, 0.04–0.063 mm | 112926-00-8 | 1kg | 8
suma:

## Część 50
Lp. | Nazwa pakietu | Nazwa | Opis | CAS | Jednostka miary (wielkość op.) | Przewidywane ilości | Wartość jednostkowa netto [PLN] | Stawka VAT % | Wartość VAT PLN (od wartości jednostkowej netto PLN) | Wartość jednostkowa brutto PLN (Wartość jednostkowa netto PLN + Wartość VAT PLN) | Cena brutto (Ilość x Wartość jednostkowa brutto PLN) | Oferowany produkt (nazwa producenta, nr katalogowy)
1 | cz. 50: Odczynniki do transfekcji Lipo | Żywica chelatująca, czystość do biologii molekularnej, usiatkowanie 200-400, postać sodowa | 13778150 (Thermo Fisher Scientific) lub równoważne: Liposomy do transfekcji komórek ssaczych zoptymalizowane do siRNA. Odczynnik do transfekcji zapewniający najwyższą wydajność powyżej 50 % transfekcji na najszerszej gamie typów komórek Ugruntowane linie komórkowe, komórki macierzyste, komórki pierwotne, komórki trudne do transfekcji w eksperymentach polegających na blokowaniu genów za pośrednictwem siRNA. Formuła lipidów kationowych specyficznych dla RNAi, zaprojektowana do dostarczania siRNA i miRNA do wszystkich typów komórek. |  | 1,5 ml | 4
2 | cz. 50: Odczynniki do transfekcji Lipo | liposomy do transfekcji komórek ssaczych | 11668019 (Thermo Fisher Scientific): Liposom do transfekcji komórek ssaczych zoptymalizowany do komórek U2OS. Odczynnik transfekcyjny do ekspresji genów i wyciszania genów. Odczynnik działający skutecznie ze wszystkimi powszechnymi liniami komórkowymi tj. ugruntowane linie komórkowe, komórki macierzyste, komórki pierwotne, komórki trudne do transfekcji. Stosowany w pożywkach z surowicą lub bez. W przypadku wyciszania genów, wysokowydajne transfekcje odczynnik zapewnia wysoki poziom wyciszenia genów. Odczynnik jest odpowiedni do kotransfekcji. |  | 1,5 ml | 6
3 | cz. 50: Odczynniki do transfekcji Lipo | Lipofecatmina LTX - liposomy do transfekcji komórek ssaczych | 15338100 (Thermo Fisher Scientific) lub równoważne: Zoptymalizowany do komórek 293HEK. Odczynnik sprawdzający się w ekspresji genów. Posiada zostosowanie do transfekcji komórek. 100 % składników wolnych od pochodzenia zwierzęcego. |  | 1 ml | 5
4 | cz. 50: Odczynniki do transfekcji Lipo | Lipofetamina 3000 Odczynnik do transfekcji- | L3000015 (ThermoFisher) lub równoważny Musi transfekowanać typy takich komórek: Fibroblast (3T3, COS-7) Mioblast (C2C12, L6 CRL-1458) Hepatocyt (HepG2, HuH7), Komórka erytroleukemiczna (K562), Rak piersi (MCF7, Hs578T), Rak prostaty (LNCap), Rak płuc (A549, NCI-H460) Osteosarcoma (U-2 OS, Saos-2), Rak okrężnicy (Caco2, SW480) Rak trzustki, Czerniak skóry. Poprawia żywotność komórek, niska toksyczność, odpowiedni do DNA, RNA, kotransfekcji. |  | 1, 5 ml | 2
suma:
c

## Część 51
Lp. | Nazwa pakietu | Nazwa | Opis | CAS | Jednostka miary (wielkość op.) | Przewidywane ilości | Wartość jednostkowa netto [PLN] | Stawka VAT % | Wartość VAT PLN (od wartości jednostkowej netto PLN) | Wartość jednostkowa brutto PLN (Wartość jednostkowa netto PLN + Wartość VAT PLN) | Cena brutto (Ilość x Wartość jednostkowa brutto PLN) | Oferowany produkt (nazwa producenta, nr katalogowy)
1 | cz. 51: Odczynniki do WB | Żywica chelatująca, czystość: molecular biology grade, mesh 200–400, postać sodowa | Odczynnik chelatujący, kationowymienny. Wykorzystywana do przygotowania DNA lub RNA do PCR, RT-PCR i innych protokołów wymiany kationów. Nadaje się do chromatografii grawitacyjnej lub niskociśnieniowej. Wysoka selektywność dla jonów dwu- i jdnowartościowych: około 5000 do 1 Wolny od endo- i egzonukleaz, inhibitorów ligaz Wielkość suchych cząstek: 200–400 mesh Wielkość mokrych cząstek: 75–150 µm |  | 50 g | 3
2 | cz. 51: Odczynniki do WB | Supermiks do odwróconej transkrypcji | 1708840 (BioRad) lub równoważny: Mieszanina do szybkiej syntezy w procesie real-time qPCR. - Połączone oligo (dT) i losowe startery zapewniają obiektywną reprezentację regionów 5 'i 3' - Zawiera odwrotną transkryptazę RNase H + MMLV i ma liniowy zakres 1 µg – 1 pg całkowitego wejściowego RNA - Max. 26-minutowy protokół syntezy cDNA w 1 probówce - 50 reakcji kontroli bez RT |  | 1 op. (25 x 20 µl reakcji, Supermix 1 x 100 µl) | 5
3 | cz. 51: Odczynniki do WB | Mieszanina reagentów do odwrotnej transkrypcji | 1708841BUN (BioRad) lub równoważny: Musi Zawierać odwrotną transkryptazę RNazy H+ MMLV i mieć liniowy zakres 1 µg–1 pg całkowitego wejściowego RNA oraz możliwosc wykonania reakcji kontroli bez RT do opcjonalnego wykrywania zanieczyszczenia amplikonem gDNA. 5x stężony mix do syntezy cDNA do bezpośredniego użycia w real-time PCR; zawierający odwrotną transkryptazę inhibitor RNaz, mieszaninę dNTP, startery, MgCl2, stabilizatory. |  | 500 reakcji | 4
4 | cz. 51: Odczynniki do WB | Mieszanina reagentów do Real-Time PCR | 1725122 (BioRad) lub równoważny: 2x stęzony, gotowy do użycia zestaw mistrzowski do Real-Time PCR; Zawiera polimerazę DNA iTaq; mieszaninę dNTP; MgCl2 oraz barwnik SYBR Green I; Kompatybilny z CFX Connect Real-Time PCR Detection System. Musi zawierać wzmacniacze, stabilizatory i mieszankę pasywnych barwników referencyjnych. |  | 1 op. (10x1 mL) | 4
5 | cz. 51: Odczynniki do WB | Mix do RT-PCR | 2 x stęzony mix do Q-PCR, zawiera dNTPY, polimerazę fuzyjną Sso7d, MgCl2, SYBR Green I oraz barwnik referencyjny ROX, odpowiedni do reakcji przeprowadzanych na urządzeniu CFX96T. |  | 1 op. (5 x 1 ml) | 3
6 | cz. 51: Odczynniki do WB | Bufor Laemmli'ego | 1610747 (BioRad) lub równoważny: Musi być kompatybilny z żelami Mini-PROTEAN ® i midi Criterion™.; 4x stężony; bufor do elektroforezy SDS-PAGE; zawierający 4.4% LDS; 44.4% glicerolu; 0.02% błękitu bromofenolowego; 277.8 mM Tris-HCl pH 6.8 |  | 10 mL | 12
7 | cz. 51: Odczynniki do WB | Bufor Laemmli'ego | 1610737EDU (BioRad) lub równoważny: 2x stężony; bufor do elektroforezy SDS-PAGE; zawierający 4% SDS; 20% glicerolu; 10% 2-merkaptoetanolu; 0.004% błękitu bromofenolowego; 0.125M Tris-HCl. Musi być kompatybilny z żelami Mini-PROTEAN ® i midi Criterion™. |  | 30 mL | 1
8 | cz. 51: Odczynniki do WB | Barwnik Coomassie | Bawnik do żeli poliakryloamidowych (białkowych), wizualizujący białka na żelu bez dodatkowego utrwalania kwasem octowym i metanolem. Powiennie umożliwiać przechowywanie żelu w wodzie. |  | 500 mL | 2
9 | cz. 51: Odczynniki do WB | Zestaw standardów białkowych | 1610374 (BioRad) lub równoważny: Zestaw 10 rekombinowanych standardów białkowych w zakresie (10-250kDa) z których 8 (10,15,20,37,50,100,150,250 kDa) jest wybarwionych na niebiesko a 2 na różowo ( 2, 25 i 75 kDa), zastosowanie do elektroforezy i blottingu, wystarczający na 50 aplikacji. Zawiera jedną procję 500 µL. Musi posiadać zwiększone standardy podwójnego koloru barwienia do oceny masy cząsteczkowej na żelach SDS-PAGE i Western blot |  | 1 zestaw | 7
10 | cz. 51: Odczynniki do WB | Zestaw standardów białkowych | 1610377 (BioRad) lub równoważny: Musi posiadać trzy prążki referencyjne (2, 25, 75 kD) oraz musi być mieszanianą 12 białek rekombinowanych w zakresie 2–250 kD. |  | 1 zestaw | 1
11 | cz. 51: Odczynniki do WB | Substrat (ECL) HRP | 1705061 (Bio-Rad) lub równoważny: Substrat kompatybilny z dowolnym przeciwciałem drugorzędowym koniugatu HRP, nadający się do obrazowania cyfrowego i filmowego. Produkt musi wykazywać czułość na poziomie femtogramów, powinien charakteryzować się 24-godzinnym czasem trwania sygnału, powinien mieć okres przechowywania 1 rok w temperaturze pokojowej Zestaw powinien zawierać odczynnik na bazie nadtlenku (250 ml) oraz odczynnik wzmacniający (250 ml). |  | 500 ml | 3
12 | cz. 51: Odczynniki do WB | Trans-Blot Turbo RTA Midi 0.2 µm zestaw nitroceluloz do blotingu | Gotowy do złożenia zestaw transferowy zawiera 40 membran nitrocelulozowych o średniej wielkości 0,2 µm (8,5 x 13,5 cm), 80 zestawów transferowych, 2 L 5x buforu transferowego oraz 2 tace żelowe do zwilżania i równoważenia membran i zestawów transferowych |  | 1 op. Z estaw | 5
13 | cz. 51: Odczynniki do WB | gotowy zel do elektroforezy bialek 15 dołków | 4–15% prefabrykowanego żelu poliakryloamidowego, 8,6 × 6,7 cm (szer. × dł.), Do użytku z komórkami do elektroforezy. Komatybilny z aparatem Bio-rad, 10-dołkowy, pojemność dołka w żelu 30 µl |  | 1 op. (10 szt. ) | 5
14 | cz. 51: Odczynniki do WB | gotowy zel do elektroforezy bialek 10 dołków | 4–15% prefabrykowanego żelu poliakryloamidowego, 8,6 × 6,7 cm (szer. × dł.), kompatybilny z aparatem firmy Bio-rad, 15-dołkowy,pojemność dołka 15 µl |  | 1 op. (10 szt. ) | 5
15 | cz. 51: Odczynniki do WB | gotowy żel do elektroforezy bialek 18 dołkowy | gotowy zel poliakrylamidowy do elektroforezy bialek typu SDS-PAGE na bazie buforu z glicyna, gradient pliakrylamidu 5-15%, wielkosc midi, 18 kieszonek na probki, do apraratu z Bio-radu (Criterion Cell) |  | 1 szt. | 100
16 | cz. 51: Odczynniki do WB | gotowy żel do elektroforezy bialek 26 dołkowy | gotowy zel poliakrylamidowy do elektroforezy bialek typu SDS-PAGE na bazie buforu z glicyna, gradient pliakrylamidu 5-15%, wielkosc midi, 26 kieszonek na probki, do aparatu z Bio-radu (Criterion Cell) |  | 1 szt. | 100
17 | cz. 51: Odczynniki do WB | Substrat do Western blotingu | Substrat ELC do Western blottingu, składający się z dwóch składowych: 250 ml odczynnika zawierającego peroksydazę oraz 250 ml odczynnika z luminolem. Substrat ELC ma czułość na poziomie femtogramu (około 400 fg); 24-godzinny czas trwania sygnału. Produkt ma mieć stabilność w opakowaniu do 1 roku. |  | 500 ml | 3
18 | cz. 51: Odczynniki do WB | Supermiks do odwróconej transkrypcji | 1708841 (Bio-Rad) lub równoważny Mieszanina do szybkiej syntezy w procesie real-time qPCR. - Połączone oligo (dT) i losowe startery zapewniają obiektywną reprezentację regionów 5 'i 3' - Zawiera odwrotną transkryptazę RNase H + MMLV i ma liniowy zakres 1 µg – 1 pg całkowitego wejściowego RNA - Max. 26-minutowy protokół syntezy cDNA w 1 probówce - 50 reakcji kontroli bez RT |  | 1 op. (100 reakcji x 20 µl) | 4
19 | cz. 51: Odczynniki do WB | Trans-Blot Turbo RTA Mini 0.2 µm zestaw nitroceluloz do blotingu dla małych żeli | 7 x 8,5 cm, wstępnie przycięte opakowanie transferowe do blottingu, zawiera bibułę filtracyjną, bufor, membranę nitrocelulozową 0,2 µm, do użytku z systemem Trans-Blot Turbo Transfer dla MINI ŻELI |  | (1 op. 10 sztuk) | 2
suma:

## Część 52
Lp. | Nazwa pakietu | Nazwa | Opis | CAS | Jednostka miary (wielkość op.) | Przewidywane ilości | Wartość jednostkowa netto [PLN] | Stawka VAT % | Wartość VAT PLN (od wartości jednostkowej netto PLN) | Wartość jednostkowa brutto PLN (Wartość jednostkowa netto PLN + Wartość VAT PLN) | Cena brutto (Ilość x Wartość jednostkowa brutto PLN) | Oferowany produkt (nazwa producenta, nr katalogowy)
1 | cz. 52: Odczynniki z branży Life Science | Trypsyna/EDTA | T4049-500ML (Sigma Aldrich) lub równoważne: Roztwór trypsyny z EDTA (0.25%), sterylnie filtrowany, odpowiedni do hodowli komórkowych, 2,5 g trypsyny wieprzowej i 0,2 g EDTA - 4Na na litr zrównoważonego roztworu soli Hanks′ z czerwienią fenolową, pH 7,0-7,6 |  | 500 mL | 2
2 | cz. 52: Odczynniki z branży Life Science | Królicze przeciwciało przeciw FLAG | Białko o ośmiu aminokwasach z miejscem rozszczepienia dla enterokinazy. Królicze przeciwciało poliklonalne powinowactwa Anti-FLAG ANTI-FLAG rozpoznaje epitop FLAG zlokalizowany na białkach fuzyjnych FLAG. To przeciwciało reaguje z białkami fuzyjnymi FLAG N-końcowymi, N-końcowymi i C-końcowymi FLAG. |  | 0,2 mg | 1
3 | cz. 52: Odczynniki z branży Life Science | przeciwciało monoklonalne ANTI-FLAG M2 produkowane u myszy | oczyszczona immunoglobulina, buforowany wodny roztwór glicerolu;Synonim: Anti-ddddk, Anti-dykddddk |  | 1op (5ml) | 1
4 | cz. 52: Odczynniki z branży Life Science | Mysie przeciwciało monoklonalne, Anti Flag M2 | Pierwszorzędowe przeciwciało monoklonalne pochodzenia mysiego Klon: M2 Izotyp: IgG1 Reaktywność: wszystkie gatunki Immunogen: FLAG; sekwencja peptydu DYKDDDDK Stężenie: 3.8-4.2 mg/mL |  | 1 mg | 2
5 | cz. 52: Odczynniki z branży Life Science | Albumina | A7906-50G (Sigma-Aldrich) lub równoważny: BSA; albumina surowicy bydlęcej; proszek; liofilizowany; ≥98.0% |  | 50 g | 1
6 | cz. 52: Odczynniki z branży Life Science | Albumina | BSA albumina surowicy bydlęcej; standard białkowy, proszek; liofilizowany, ≥96% (GE) |  | 100 g | 4
7 | cz. 52: Odczynniki z branży Life Science | Amfoterycyna B | W formie proszku; sterylizowana promieniowaniem gamma; wykazuje aktywność wobec grzybów; rozpuszczalna w wodzie i DMSO; do hodowli komórkowych |  | 500 mg | 1
8 | cz. 52: Odczynniki z branży Life Science | Aminopteryna | W formie proszku; >97% czystości; odpowiednie do hodowli komórkowych |  | 100 mg | 1
9 | cz. 52: Odczynniki z branży Life Science | Chloramfenikol | W formie proszku; rozpuszczalny w wodzie lub PBS; aktywny wobec bakterii gram-dodatnich; gram-ujemnych; mykobakterii i mykoplazmy; do hodowli komórkowych |  | 100 mg | 1
10 | cz. 52: Odczynniki z branży Life Science | Medium RPMI-1640 | R8005-10x1L (Sigma-Aldrich) lub równoważny: Musi zawierać L-glutaminę, 4500 mg/L glukozy, 15mM HEPES, czerwień fenolową. Nie może zawierać wodorowęglanu sodu, odpowiednie dla komórek hybrydomalnych; 16.4g/1L medium. |  | 1 op. (10 x 1 L) | 5
11 | cz. 52: Odczynniki z branży Life Science | Pirogronian sodu | Pirogronian sodu w formie proszku; rozpuszczalny w wodzie (rozpuszczalność 100 mg/mL); zastosowanie: do hodowli komórkowych (komórek ssaczych lub komórek insektów). Czystość powyżej 99% |  | 100 g | 2
12 | cz. 52: Odczynniki z branży Life Science | Pirogronian sodu | S8636 (Sigma-Aldrich) lub równoważny: Sterylny roztwór 100 mM |  | 100 mL | 1
13 | cz. 52: Odczynniki z branży Life Science | Poli-L-Lizyna | P4707 (Sigma-Aldrich) lub równoważny: Poli-L-Lizyna 0,01% roztwór do hodowli komórkowych |  | 50 mL | 4
14 | cz. 52: Odczynniki z branży Life Science | Żelatyna ze skóry świńskiej | Poziom jakości: 200 Siła żelu: ~ 300 g Blooma Typ A Postać: proszek Sterylna Do elektroforezy, odpowiednia do hodowli komórkowych, ssaczych Pokrycie powierzchni: 100‑200 μg/cm2 Rozpuszczalność w wodzie: 50 mg/mL | 9000-70-8 | 100 g | 1
15 | cz. 52: Odczynniki z branży Life Science | Medium DMEM | D5648-10X1L (Sigma-Aldrich) lub równoważny: W formie proszku; zawierające 4500 mg/L glukozy; L-glutaminę; czerwień fenolową; niezawierające wodorowęglanu sodu; do hodowli komórkowych; 13.4g/1L medium |  | 1 op. (10 x 1 L) | 5
16 | cz. 52: Odczynniki z branży Life Science | Surowica bydlęca | F9665-500ML (Sigma-Aldrich) lub równoważny: Sterylizowana przez filtrację; zawierająca maksymalnie 25mg/dL hemoglobiny; inaktywowana termicznie; do hodowli komorkowych; niepochodząca z USA; poziom endotoksyn maksymalnie 10 EU/mL; zawierająca 30-45 g/L białek; pH 6.7-8.0. Musi zawierać ≤10 EU/ml endotoksyny, oraz musi być potrójnie filtrowany z membraną 0,1 mikrona w warunkach aseptycznych. |  | 500 mL | 12
17 | cz. 52: Odczynniki z branży Life Science | Trypsyna | 59418C-100ML (Sigma-Aldrich) lub równoważny: trypsyna stężona 10x; pozyskiwana z trzustki wieprzowej; zawiera EDTA |  | 100 mL | 6
18 | cz. 52: Odczynniki z branży Life Science | Roztwór rekombinowanej ludzkiej insuliny | I9278 (Sigma-Aldrich) lub równoważny : Roztwór rekombinowanej ludzkiej insuliny w stężęniu 9.5-11.5 mg/mL, ilość zanieczyszczeniem endotoksyn ≤50 EU/mL. Roztwór sterylny, gotowy do aplikacji w hodowlach in vitro ludzkich komórek. | 11061-68-0 | 5 ml | 3
19 | cz. 52: Odczynniki z branży Life Science | Bufor D-PBS | D8662-500ML (Sigma-Aldrich) lub równoważny: Fizjologiczny roztwór soli buforowany fosforanem; z jonami wapnia (CaCl2x2H2O = 0.133 g/L) i magnezu (MgCl2x6H2O = 0.1 g/L), bez czerwieni fenolowej i pirogronianu sodu, o pH w zakresie 6.9-7.1 i osmolarności 275-304 mOsm/kg, poziomem endotoksyn <= 1.0 EU/ml |  | 500 ml | 10
20 | cz. 52: Odczynniki z branży Life Science | Inhibitor trypsyny | T9253 (Sigma-Aldrich) lub równowazny: Owomukoid lub inhibitor trypsyny typu II-O to częściowo oczyszczony owomukoid, zawierający owoinhibitor. W postaci proszku z białka jaja kurzego. Masa cząsteczkowa 14 kDa, rozpuszczalność w wodzie 10 g/L. |  | 250 mg | 1
21 | cz. 52: Odczynniki z branży Life Science | L-cysteina | C7352 (Sigma-Aldrich) lub równoważny: Ze źródła nie zwierzęcego, BioReagent, odpowiedni do hodowli komórkowych, próba ≥98% w postaci krystalicznego białego proszku; rozpuszczalność w wodzie 25 mg/ml, mp 240°C |  | 10 mg | 1
22 | cz. 52: Odczynniki z branży Life Science | Roztwór soli disiarczanu G 418 | Roztwór soli disiarczanu G 418 50 mg / ml w H2O, sterylnie filtrowany, BioReagent, odpowiedni do hodowli komórkowych, synomim Antybiotyk G418 |  | 10 ml | 1
23 | cz. 52: Odczynniki z branży Life Science | Poli-D-Lizyna | Roztwór poli-D-lizyny, 1,0 mg/ml Roztwór poli-D-lizyny wspomaga przyleganie tkanek / skrawków do naczynia hodowlanego. Odpowiedni do hodowli komórkowych. Masa cząsteczkowa poli-D-lizyny >300 000 Da. Sterylny |  | 20 ml | 1
24 | cz. 52: Odczynniki z branży Life Science | Bromowodorek poli-L-ornityny | Masa cząsteczkowa: 30,000-70,000 Postać: proszek Zastosowanie: kultury komórkowe, ssacze | 27378-49-0 | 50 mg | 1
25 | cz. 52: Odczynniki z branży Life Science | Surowica bydlęca | Płodowa surowica bydlęca Testowana pod kątem obecności bakterii, wirusów i mykoplazm E.U Approved Sterylność: potrójna filtracja membraną 0,1 mikrona w warunkach aseptycznych Odpowiednie do ssaczych kultur komórkowych Skład: hemoglobina, ≤25 mg/dL Zanieczyszczenia: endotoksyny ≤10 EU/mL |  | 500 mL | 30
26 | cz. 52: Odczynniki z branży Life Science | Test na obecność mykoplazmy w hodowlach komórkowych | Test PCR na obecność mykoplazmy w hodowlach komórkowych |  | 1 op. (96 reakcji) | 2
27 | cz. 52: Odczynniki z branży Life Science | Bufor PBS | PBS w tabletkach. 1 tabletka do rozpuszczenia w 100 ml wody, PBS 1 X stężony. |  | 1 op. (100 tabletek) | 9
28 | cz. 52: Odczynniki z branży Life Science | Bufor PBS | W formie tabletek; klasa biotechnologiczna; pH około 7.4; zawiera 137 mM chlorku sodu, 2,7 mMchlorku potasu i 10 mM buforu fosforanowego. |  | 1 op. (200 szt.) | 6
29 | cz. 52: Odczynniki z branży Life Science | Dodecylosiarczan sodu SDS | Co najmniej 98.5% czystości; do elektroforezy; do biologii molekularnej; rozpuszczalny w wodzie | 151-21-3 | 500 g | 5
30 | cz. 52: Odczynniki z branży Life Science | Formaldehyd | cz.d.a; wodny roztwór 36.5-38%; do biologii molekularnej; |  | 500 mL | 1
31 | cz. 52: Odczynniki z branży Life Science | TWEEN 20 | Ester polioksyetylenosorbitolu należący do rodziny polisorbatów, o masie cząsteczkowej 1225 daltonów, przy założeniu 20 jednostek tlenku etylenu, 1 sorbitolu i 1 kwasu laurynowego jako głównego kwasu tłuszczowego. zawartość: ≥40.0% CMC: 60 mg/L czystość: do biologii molekularnej | 9005-64-5 | 50 ml | 2
32 | cz. 52: Odczynniki z branży Life Science | Tris base | spełnia wymagania EP, USP odpowiedni do kultur komórkowych krystaliczny proszek zawartość: 99.9% (miareczkowanie) wolny od Dnaz, Rnaz, proteaz, endotoksyn pH 10.0-11.5 pKa (25 °C) 8.1 | 77-86-1 | 5 kg | 2
33 | cz. 52: Odczynniki z branży Life Science | Dodecylosiarczan sodu | Co najmniej 98.5% czystości do elektroforezy; do biologii molekularnej rozpuszczalny w wodzie współczynnik agregacji: 62 HLB: 40 | 151-21-3 | 100 g | 1
34 | cz. 52: Odczynniki z branży Life Science | Paraformaldehyd | Czystość: reagent grade Postać: krystaliczny proszek | 30525-89-4 | 500 g | 1
35 | cz. 52: Odczynniki z branży Life Science | PIPES | Zawartość: ≥99% (miareczkowanie) Zakres pH: 6.1 - 7.5 pKa (25 °C) 6.8 Postać: krystaliczny proszek Rozpuszczalność: 1 M NaOH: 20 + 80 mL g, klarowny, bezbarwny | 5625-37-6 | 25 g | 1
36 | cz. 52: Odczynniki z branży Life Science | Octan potasu | dla biologii molekularnej, czystość ≥ 99,0% |  | 100 g | 1
37 | cz. 52: Odczynniki z branży Life Science | L-GLUTATION | do produkcji białka, ≥98.0%, odpowiedni do hodowli komórkowych, proszek | 70-18-8 | 10 g | 1
38 | cz. 52: Odczynniki z branży Life Science | DMSO | Sulfotlenek dimetylu, sterylnie filtrowany, odpowiedni dla hybrydom, ≥ 99,7% |  | 10 ml | 22
39 | cz. 52: Odczynniki z branży Life Science | Fluorek sodu NAF | proszek, ≥99% , do biologii molekularnej | 7681-49-4 | 100 g | 2
40 | cz. 52: Odczynniki z branży Life Science | DTT (Ditiotreitol) | dla biologii molekularnej, ≥98% (HPLC), ≥99% miareczkowanie, | 3483-12-3 | 5 g | 6
41 | cz. 52: Odczynniki z branży Life Science | PMSF Fluorek fenylometylosulfonylu | zawiesina w etanolu, gotowa do użycia | 329-98-6 | 50 ml | 1
42 | cz. 52: Odczynniki z branży Life Science | Mleko odtłuszczone | Mleko odtłuszczone do przygotowywania pożywek do hodowli komórek, proszek. |  | 1 op. (500g) | 4
43 | cz. 52: Odczynniki z branży Life Science | GM-CSF | Mysi czynnik stymulujący tworzenie kolonii makrofagów; Nie zawiera składników zwierzęcych; rekombinowany; ekspresjonowany w E. coli, ≥98% (SDS-PAGE); ≥98% (HPLC); testowany na hodowlach komórkowych; |  | 20 ug | 1
44 | cz. 52: Odczynniki z branży Life Science | HBS bez jonów wapnia i magnezu | H6648-500ML. (Sigma-aldrich) lub równoważny: Zrównoważony roztwór soli Hanks'a (HBS); HBSS (Płyn Hanksa), bez jonow wapnia i magnezu: gotowy do uzycia, bez jonow wapnia i magnezu, bez czerwieni fenolowej, sterylny, do pracy z hodowlami komorkowymi. |  | 500 mL | 10
45 | cz. 52: Odczynniki z branży Life Science | Surowica ludzka | H4522 (Sigma-Aldrich) lub równoważny: Surowica ludzka z ludzkiego męskiego osocza AB, sterylna, hemoglobina ≤30 mg/dL, ≤10 EU/ml endotoksyny. |  | 100 mL | 2
46 | cz. 52: Odczynniki z branży Life Science | Agar | Specjalnie przygotowany do celów mikrobiologii agar. W formie proszku; pH 5-8; do mikrobiologii |  | 1kg | 4
47 | cz. 52: Odczynniki z branży Life Science | Medium LB | W formie proszku; pH 6.8-7.2; do biologii molekularnej; zawierający 10 g/L tryptonu; 5 g/L ekstraktu drożdżowego; 5 g/L NaCl |  | 1 kg | 3
48 | cz. 52: Odczynniki z branży Life Science | Pożywka do hodowli bakteryjnych | LB Broth with agar (Miller) Pożywka do hodowli bakteryjnych z agarem. |  | 1kg | 2
49 | cz. 52: Odczynniki z branży Life Science | Pożywka LB | Wysoce referencyjne podłoże w proszku do wzrostu drobnoustrojów, o niskiej zawartości soli, odpowiednie dla wrażliwych na sól kultur E. coli. |  | 250 g | 1
50 | cz. 52: Odczynniki z branży Life Science | LB Agar Lennox | Pożywka do hodolwi bakteryjnych z agarem, NaCl 5 g/l, Trypton 10 g/l, ekstrakt drożdzony 5 g/l, agar 12-15 g/l. |  | 1 op. (1 kg lub 2 x 500 g) | 1
51 | cz. 52: Odczynniki z branży Life Science | Albumina | Czystość: min. 98% Zawartość białka (w suchej masie): min. 97% pH (10%, woda): 6,5-7,5 Popiół- max. 2% Metale ciężkie (jako Pb): maks. 2ppm Rozpuszczalność (4%, woda): klarowny do lekko zamglonego słabo żółty/żółtozielony roztwór, zostosowanie do Western blottingu i jako dodatek do medium |  | 100 g | 4
52 | cz. 52: Odczynniki z branży Life Science | EDTA | zawartość min. 99,5%. Odpowiedni do biologii molekularnej. | 6381-92-6 | 1 kg | 2
53 | cz. 52: Odczynniki z branży Life Science | ddH2O | przygotowana z wody podwójnie destylowanej i dejonizowanej; Woda wolna od nukleaz, DNaz, RNaz, Proteaz; filtrowana 0,1 um; |  | 1 op. (10 x 50 ml) | 1
54 | cz. 52: Odczynniki z branży Life Science | Chlorek sodu | do biologii komórkowej ≥99.5% | 7647-14-5 | 1 kg | 8
55 | cz. 52: Odczynniki z branży Life Science | EDTA | Do biologii komórkowej; bezwodny; czystość równa lub powyżej 98,5%. |  | 100 g | 1
56 | cz. 52: Odczynniki z branży Life Science | Glicerol | Odpowiedni do hodowli komórkowych; odpowiedni do elektroforezy; czystość co najmniej 99%; | 56-81-5 | 500 mL | 3
57 | cz. 52: Odczynniki z branży Life Science | Glicyna | Czystość >99%; do elektroforezy SDS-PAGE; do Western Blot. |  | 1 kg | 12
58 | cz. 52: Odczynniki z branży Life Science | Hipoksantyna | W formie proszku; co najmniej 99% czystości; odpowiednie do hodowli komórkowych | 68-94-0 | 25 g | 1
59 | cz. 52: Odczynniki z branży Life Science | Tymidyna | W formie proszku; co najmniej 99% czystości; odpowiednie do hodowli komórkowych | 50-89-5 | 25 g | 1
60 | cz. 52: Odczynniki z branży Life Science | Tamoxifen | T5648 (Sigma-Aldrich) lub równoważny: (Z)-1-(p-Dimethylaminoethoxyphenyl)-1,2-diphenyl-1-butene, trans-2-[4-(1,2-Diphenyl-1-butenyl)phenoxy]-N,N-dimethylethylamine; czystość ≥99%; selektywny modyfikator odpowiedzi estrogenowej (SERM), inhibitor kinazy białkowej C i czynnik antyangiogenetyczny; rozpuszczalny w chloroformie, metanolu, etanolu, 2-propanolu i glikolu propylenowym; praktycznie nierozpuszczalny w wodzie; | 10540-29-1 | 1 g | 3
61 | cz. 52: Odczynniki z branży Life Science | TRIS HCl | odpowiedni do kultur komórkowych, elektroforezy zawartość: ≥99.0% (miareczkowanie) postać: krystaliczny proszek wolny od Dnaz, Rnaz, proteaz, endotoksyn, egzo- i endo-nukleaz zakres pH: 7.0 - 9.0 pKa (25 °C): 8.1 | 1185-53-1 | 5 kg | 1
62 | cz. 52: Odczynniki z branży Life Science | DAPI | DAPI (dichlorowodorek 4 ', 6-diamidyno-2-fenyloindolu) do barwienia DNA. |  | 10 mg | 3
63 | cz. 52: Odczynniki z branży Life Science | Sól fizjologiczna | NaCl w stężeniu 0,9%, DNA/RNA free jako podłoże dla drobnoustrojów |  | 1 op. (100 szt. x 5 ml jedna ampułka) | 51
64 | cz. 52: Odczynniki z branży Life Science | Azydek sodu | 1% roztwór wodny | 26628-22-8 | 100 ml | 4
65 | cz. 52: Odczynniki z branży Life Science | Tween-20 | synonim: Polisorbat 20, niejonowy surfaktant, do biologii molekularnej, do PCR, do ELISA, do Western blotting; masa cząsteczkowa 1225 Da, przy założeniu 20 jednostek tlenku etylenu, 1 sorbitolu i 1 kwasu laurynowego jako głównego kwasu tłuszczowego, HLB 16,7 | 9005-64-5 | 500 mL | 6
66 | cz. 52: Odczynniki z branży Life Science | Inhibitor kinazy TGF-β RI VI | 616461-5MG (Sigma-Aldrich) lub równoważe: Przenikalny do komórek inhibitor fosforylacji SMAD2; hamuje aktywność ALK4 i ALK5 (odpowiednio IC₅₀ = 140 nM i 94 nM); związek triaryloimidazolowy, który, jak wykazano, skutecznie hamuje fosforylację komórkową Smad2 (> 90% hamowania przez 10 µM inhibitor); ≥97% (HPLC); rozpuszczalność w etanolu: 10 mg / ml, w DMSO: 100 mg / ml. |  | 5 mg | 1
67 | cz. 52: Odczynniki z branży Life Science | Laminina z błony podstawnej mięsaka mysiego Engelbreth-Holm-Swarm | L2020-1MG (Sigma-Aldrich) lub równoważny: 1-2 mg/mL sterylne - filtracja 0.2 μm odpowiednie do hodowli komórkowych pochodzenie: mysz masa cząsteczkowa: - A subunit 400 kDa - B1 subunit 210 kDa - B2 subunit 200 kDa pokrycie powierzchni: 1‑2 μg/cm2 |  | 1 mg | 7
68 | cz. 52: Odczynniki z branży Life Science | DNaza I | 10104159001 (Sigma Aldrich) lub równoważne: Deoksyrybonukleza I Dnaza I, trzustkowa bydlęca. Czystość klasy II. |  | 100 mg | 2
69 | cz. 52: Odczynniki z branży Life Science | Hialuronidaza | H3506 (Sigma Aldrich) lub równoważny: Hialuronidazatypu I-S w proszku, liofilizowana, izolowana z jąder bydlęcych. |  | 100 mg | 1
70 | cz. 52: Odczynniki z branży Life Science | Odczynnik do izolacji całkowitego RNA | T9424-100ML (Sigma-aldrich) lub równoważny: Możliwa jednoczesna izolacja RNA, DNA i białek. Odpowiedni do izolacji z próbek pochodzenia ludzkiego, zwierzęcego, roślinnego, bakteryjnego, wirusowego oraz drożdży. Mieszanina tiocyjanianu guanidyny i fenolu. Odpowiedni do izolacji materiały z tkanek, kultur komórkowych oraz osadów komórkowych, do lizy monocytów, ulepszona wersja odczynnika do jednoetapowej izolacji RNA opracowanego przez Chomczynskiego, wyizolowane RNA może być wykorzystane do: klonowania, PCR, RT-PCR, Nothern blotingu, izolacji mRNA oraz translacji in vitro. |  | 100 ml | 3
71 | cz. 52: Odczynniki z branży Life Science | Roztwór stabilizujący RNA | R0901-100ML (Sigma-aldrich) lub równoważne: Roztwór stabilizujący RNA i chroniący przed jego degradacją; |  | 100 mL | 2
72 | cz. 52: Odczynniki z branży Life Science | Woda do PCR | Woda o czystości PCR; podwójnie destylowana, dejonizowana i autoklawowana; wolna od RNAz i DNAz; testowana w PCR poprzez amplifikację sekwencji 0.5 kb z 0.01 ng λDNA. |  | 25 mL | 8
73 | cz. 52: Odczynniki z branży Life Science | Błękit trypanu | T8154 (Sigma Aldrich) lub równoważny: Roztwór sterylny, filtrowany; 0,4% trypan w 0,81% chlorku sodu i 0,06% fosforanu potasu. |  | 20 mL | 8
74 | cz. 52: Odczynniki z branży Life Science | Bufor DPBS | D8537-500ML (Sigma-Aldrich) lub równoważny: DPBS; bez jonów wapnia i magnezu; fizjologiczny roztwór soli buforowany fosforanem, zawierający chlorek sodu, fosforan sodu i w niektórych przypadkach chlorek potasu, fosforan potasu; gotowy do użycia; bez czerwieni fenolowej; sterylny; do pracy z hodowlami komórkowymi; pH 7,1-7,5. |  | 500 mL | 86
75 | cz. 52: Odczynniki z branży Life Science | Bufor TRIS/Glicyna/SDS | Stężony 10x; zawiera 0.25M Tris; 1.92M glicyny; 1% SDS; pH około 8.6 |  | 1 L | 20
76 | cz. 52: Odczynniki z branży Life Science | Inhibitor proteaz | 4693124001 (Roche) lub równoważny: Inhibitor proteaz w tabletkach; blokujący działanie proteaz serynowych, cysteinowych oraz metaloproteaz; Nie może zawierać EDTA, musi być dostosowany do pracy na małych objętościach (do 10mL). |  | 20 szt. | 1
77 | cz. 52: Odczynniki z branży Life Science | Inhibitory proteaz | 4906837001 (Roche) lub równoważny: Mieszanina; tabletki; 1 tabletka na 10 mL roztworu; rozpuszczalne w buforach wodnych; blokuje działanie proteaz serynowych; cysteinowych; metaloproteaz oraz kalpain; zawiera EDTA; zawiera odwracalne i nieodwracalne inhibitory proteaz. Musi mieć zdolność hamowania fosfataz kwasowych i zasadowych, a równocześnie serynowo-treoninowych (PP1, PP2A i PP2B) oraz białkowych fosfataz tyrozynowych - |  | 1 op. (30 tabletek) | 4
78 | cz. 52: Odczynniki z branży Life Science | 3X FLAG peptyd | zliofilizowany proszek |  | 4 mg | 2
79 | cz. 52: Odczynniki z branży Life Science | Podłoże mikrobiologiczne Agar VRE | 79599-500G (Merck) lub równoważny: Podłoże do hodowli do opornych na wankomycynę enterokoków, sypki proszek. Skład (g/l): agar 15.0 , buffering agent 1.25 , chromogenic mixture 0.45, peptone special 25.0, salt mixture 4.25, sodium chloride 5.0 |  | 1 op. (500g) | 1
80 | cz. 52: Odczynniki z branży Life Science | Podłoże mikrobiologiczne Agar KCP (Klebsiella pneumoiae carbapenemase | 44022-500G (Merck) lub równoważny: Podłoże do hodowli do gram-ujemnych bakterii wykazujących oporność na karbapenemy. Skład (g/l): agar, 15.0 , chromogenic mixture, 3.0 , peptone special. |  | 1 op. (500g) | 1
81 | cz. 52: Odczynniki z branży Life Science | Bufor lizujący amonowo-chlorkowo-potasowy | 11814389001 (Sigma-Aldrich) lub równoważny: Bufor lizujący amonowo-chlorkowo-potasowy powinien nadawać się do lizy krwinek czerwonych. Produkt powinien wystarczyć na 50 do 500 reakcji, w zależności od wielkości próbki. |  | 100ml | 10
82 | cz. 52: Odczynniki z branży Life Science | Deoksyrybonukleaza I z trzustki bydlęcej | DN25-10MG (Sigma-Aldrich) lub równoważny: Produkt trawi dwuniciowe i jednoniciowe DNA na oligo i mononukleotydy. Do usuwania DNA z próbek, w eliminacji genomowego DNA z preparatów RNA przed RT-PCR. Stężenie wynosić ≥400 Kunitz units/mg, Zawartość białek ≥85%, zawartość RNazy ≤0.02%, Produkt w postaci zliofilizowanego proszku |  | 10mg | 5
83 | cz. 52: Odczynniki z branży Life Science | Dimetylosulfotlenek | D2650 (Sigma-Aldrich) lub równoważny: Synonim: DMSO, używany jako krioprotektant do mrożenia linii komórkowych. Sterylny, filtrowany, w ampułkach. | 67-68-5 | 5x5ml | 1
84 | cz. 52: Odczynniki z branży Life Science | Kwas zoledronowy (monohydrat) | SML0223 (Sigma Aldrich) lub równoważne: czystość min. 98%. |  | 10 mg | 1
85 | cz. 52: Odczynniki z branży Life Science | Papaina | 10108014001 (Sigma Aldrich) lub równoważne: Roztwór papainy izolowany z Carica papaya o stężeniu 0.05-0.5 mg/ml. Zawiera cysteinę jako aktywator enzymu. |  | 10 ml | 1
86 | cz. 52: Odczynniki z branży Life Science | (E)-1-hydroksy-2-metylo-2-butenylo 4-pirofosforan litu | 95098 (Sigma Aldrich) lub równoważne: synonim: HMBPP, czystość ≥ 95% |  | 1 mg | 1
87 | cz. 52: Odczynniki z branży Life Science | Ficoll Paque Plus | Gotowe do użycia, sterylne podłoże do wysokiej wydajności izolacji limfocytów z krwi obwodowej za pomocą procedury wirowania. Utrzymuje żywotność i reprezentatywną dystrybucję limfocytów B i T. Niski poziom endotoksyny (< 0,12 EU/mL). Gęstość 1,077 g/ml |  | 6 × 100 mL | 1
88 | cz. 52: Odczynniki z branży Life Science | Deksametazon | proszek, BioReagent, odpowiedni do hodowli komórkowych, ≥97% | 50-02-2 | 10 mg | 1
89 | cz. 52: Odczynniki z branży Life Science | Temozolomid | proszek, ≥98% (HPLC) | 85622-93-1 | 100 mg | 1
90 | cz. 52: Odczynniki z branży Life Science | Przeciwciało Anti-FcεRI | 06-727 (Sigma Aldrich) lub równoważne: poliklonalne, oczyszczone przeciw podjednostce gamma receptora Fc epsilon RI, klon NA41. Reaktywność z mysim, szczurzym i ludzkim antygenem. |  | 200 ug | 1
91 | cz. 52: Odczynniki z branży Life Science | Inhibitory proteaz i fosfataz kompatybilne z spektrometrią mas | MSSAFE-1VL (Sigma Aldrich) lub równoważne: kompatybilne z spektrometrią mas, liofilizat |  | 1 fiolka | 1
92 | cz. 52: Odczynniki z branży Life Science | Trizma base | T6791 (Sigma Aldrich) lub równoważny: krystaliczny proszek zawartość: 99.9% (miareczkowanie) wolny od Dnaz, Rnaz, proteaz, endotoksyn pH 10.0-12.0 pKa (25 °C) 8.1 spełnia wymagania EP, USP odpowiedni do kultur komórkowych |  | 100 g | 1
93 | cz. 52: Odczynniki z branży Life Science | Dimetylosulfotlenek, DMSO | D2650 (Sigma Aldrich) lub równoważny: filtrowany w warunkach sterylnych 0.2 um, czystość ≥ 99.7% |  | 25 ml (5x5ml) | 1
94 | cz. 52: Odczynniki z branży Life Science | Bufor PBS | 18912014 (Sigma Aldrich) lub równoważny: bufor fosforanowy PBS bez jonów wapnia i magnezu, w tabletkach do rozpuszczenia w 500 ml wody, pH 7.45 |  | 1 op. (100 tabletek) | 2
95 | cz. 52: Odczynniki z branży Life Science | Medium do mrożenia komórek | f2270 (Sigma Aldrich) lub równoważny 1x stężone medium do mrożenia komórek, Sterylizowane przez filtrację; niezawierające surowicy; niezawierające DMSO; gotowe do użycia; do hodowli komórkowych |  | 25 mL | 1
96 | cz. 52: Odczynniki z branży Life Science | Phorbol 12-mirystynian 13-octan | P8139 (Sigma Aldrich) lub równoważny Stymulator wzrotu komórek, odpowiedni do hodowli komókowych,czystość ≥99% |  | 5 mg | 1
97 | cz. 52: Odczynniki z branży Life Science | Bufor DPBS | D8537 (Sigma Aldrich) lub równoważne: Sól fizjologiczna buforowana fosforanem wg Dulbecco - DPBS; bez jonów wapnia i magnezu; fizjologiczny roztwór soli buforowany fosforanem, zawierający chlorek sodu, fosforan sodu , fosforan potasu; gotowy do użycia; bez czerwieni fenolowej; sterylny; do pracy z hodowlami komórkowymi, bez jonów wapnia i magnezu. |  | 500 mL | 5
98 | cz. 52: Odczynniki z branży Life Science | Zestaw do genotypowania myszy KAPA | KK7352 (Roche) lub równoważny: Zawiera polimerazę KAPA2G reakcji PCR, z buforem MgCl2 (1,5 mM przy 1X) i dNTP (0,2 mM każdy przy 1X) oraz barwnik obciążający. |  | 500 reakcji | 2
99 | cz. 52: Odczynniki z branży Life Science | Surowica owcza | S2263-100ML (Sigma-Aldrich) lub równoważny Surowica owcza, pochodząca z USA. Filtrowana, sterylna. Zawartość hemoglobiny < 50 mg/dL. Zawartość endotoksyn <100 EU/mL |  | 100 ml | 1
100 | cz. 52: Odczynniki z branży Life Science | Środek do osadzania preparatów histologicznych | F4680 (Sigma-Aldrich) lub równoważny Wodny środek do osadzania preparatów histologicznych barwionych barwnikami fluorescencyjnymi. Poziom jakości: 200. W formie płynnej. Odpowiedni do stosowania w histologii, hematologii, diagnostyce. |  | 25 ml | 5
101 | cz. 52: Odczynniki z branży Life Science | tRNA z drożdży piekarniczych | Nośnik do precypitacji i oczyszczania kwasów nukleinowych, w formie liofilizowanej. |  | 50 mg | 2
102 | cz. 52: Odczynniki z branży Life Science | Linia komórkowa C2C12 z myszy | 91031101 (Merck) lub równoważny Linia komórkowa mioblastów otrzymana z mięśnia nogi dorosłej myszy szczepu C3H. Komórki szybko różnicujące, ulegające transformacji w miotuby, które posiadają charakterystyczne białka mięśniowe. Linia komórkowa modelowa do badania miogenezy i proliferacji komórek w warunkach in vitro. Komórki rosną w sposób adherentny. |  | 1 fiolka | 5
103 | cz. 52: Odczynniki z branży Life Science | Błękit toluidynowy | Roztwór błękitu toluidynowego, który jest barwnikiem tiazynowym (pochodną 1,4-tiazyny) służącym do wybiórczego barwienia kwasowych komponentów komórek i tkanek, takich jak karboksylany, siarczany, rodniki fosforanowe. Barwi w sposób polichromatyczny, dobrze uwidaczniając struktury komórkowe. Ma także powinowactwo do kwasów nukleinowych, przez co wiąże się z materiałem jądrowym tkanek o wysokiej zawartości DNA i RNA, wybarwiając je na niebiesko. |  | 25 g | 1
104 | cz. 52: Odczynniki z branży Life Science | Poli-L-lizyna | Bromowodorek poli-L-lizyny - poliaminokwas stosowany do powlekania powierzchni stałych hodowli komórek adherentnych. W formie proszku od białej do bladożółtej barwy. Poziom jakości: 300. |  | 100 mg | 1
105 | cz. 52: Odczynniki z branży Life Science | Kwas kynureninowy | Kwas kynureinowy w formie proszku. Nieselektywny antagonista NMDA , AMPA oraz receptorów KAR. | 492-27-3 | 1 g | 2
106 | cz. 52: Odczynniki z branży Life Science | Roztwór dodatkowych aminokwasów do medium MEM | M7145 ( Merck ) lub równoważn Roztwór zawierający fakultatywne aminokwasy do wzbogacenia medium MEM: L-alanina, L-asparagina, L-kwas aspartamowy, L-glicyna, L-seryna, L-prolina, L-kwas glutaminianowy. Nie zawiera L-glutaminy. Sterylny, filtrowany. BioReagent, nadający się do stosowania przy hodowlach komórkowych. |  | 100 ml | 1
107 | cz. 52: Odczynniki z branży Life Science | Kwas glutaminowy | G5889-100G (Sigma-Aldrich) lub równoważny Sól monosodowa kwasu glutaminowego, w formie proszku. Poziom jakości: 200, czystość >99%. Zastosowanie w hodowlach komórkowych. |  | 100 g | 1
108 | cz. 52: Odczynniki z branży Life Science | Poli-D-lizyna | P7280 (Sigma-Aldrich) lub równoważny Bromowodorek poli-D-lizyny - poliaminokwas stosowany do powlekania powierzchni stałych hodowli komórek adherentnych. W formie liofilizowanego proszku. Poziom jakości: 200. |  | 5 mg | 1
109 | cz. 52: Odczynniki z branży Life Science | Laminina z błony podstawnej mięsaka mysiego Engelbreth-Holm-Swarm | 11243217001 (Sigma-Aldrich) lub równoważny Laminina z błony podstawnej komórek mięsaka EHS (Engelbreth-Holm-Swarm). Sterylny roztwór, o poziomie jakości 100. Czystość >90%. Specyficzne zastosowanie do hodowli neuronalnych. | 114956-81-9 | 1 mg | 1
110 | cz. 52: Odczynniki z branży Life Science | Kolagenza typu I | C0130 (Sigma-Aldrich) lub równoważny Kolagenaza typu I jest izolowana z Clostridium histolyticum i pakowana jako liofilizowany, niesterylny proszek |  | 100 mg | 1
111 | cz. 52: Odczynniki z branży Life Science | Bovine Serum Albumin (BSA) | A2153 (Sigma-Aldrich) lub równoważny Postać: liofilizowany proszek Zawartość: ≥96% (elektroforeza na żelu agarozowym) Masa cząsteczkowa: ~66 kDa Kraj pochodzenia: USA Odpowiednie do: ELISA, hodowla mikrobiologiczna pH: 6.5-7.5 (1% w 0.15 M chlorku sodu) | 9048-46-8 | 100 g | 2
112 | cz. 52: Odczynniki z branży Life Science | Amfoterycyna B | Roztwór amfoterycyny B o stężeniu 250 ug/ml. Jałowy, stosowany w hodowlach komókowych in vitro. |  | 20 ml | 1
113 | cz. 52: Odczynniki z branży Life Science | Dodecylosiarczan sodu SDS | Co najmniej 98.5% czystości; do elektroforezy; do biologii molekularnej; rozpuszczalny w wodzie | 151-21-3 | 100 g | 1
114 | cz. 52: Odczynniki z branży Life Science | DMSO | Sulfotlenek dimetylu, sterylnie filtrowany, odpowiedni dla hybrydom, ≥ 99,7% |  | 100 ml | 1
115 | cz. 52: Odczynniki z branży Life Science | Deoksycholan sodu | Odpowiedni do przygotowywania ekstraktów do immunoblottingu i immunoprecypitacji. Powyżej 98% czystości. |  | 25 g | 1
116 | cz. 52: Odczynniki z branży Life Science | Imidazol | Czystość >99% |  | 100 g | 1
117 | cz. 52: Odczynniki z branży Life Science | Surowicza albumina wołowa | A2153-100G (Sigma-Aldrich ) lub równoważny Postać: liofilizowany proszek Zawartość: ≥96% (elektroforeza na żelu agarozowym) Masa cząsteczkowa: ~66 kDa Kraj pochodzenia: USA Odpowiednie do: ELISA, hodowla mikrobiologiczna pH: 6.5-7.5 (1% w 0.15 M chlorku sodu) | 9048-46-8 | 100 g | 2
118 | cz. 52: Odczynniki z branży Life Science | LB Broth Miller | Pożywka odpowiedznia do standardowych hodowli E.coli. Skład: NaCl 10 g/L, Trypton 10 g/L, ekstrakt drożdzowy 5 g/L |  | 1 kg | 1
119 | cz. 52: Odczynniki z branży Life Science | Olej słonecznikowy | Olej słonecznikowy ziaren Helianthus annuus. Szklana butelka. Gęstośc w temperaturze 25oC: 0,92 g/ml. Odpowiedzni jako nośnik do podawania tamofixenu. | 8001-21-6 | 250 ml | 4
120 | cz. 52: Odczynniki z branży Life Science | Azydek sodu | do wykorzystania jako dodatek konserwujący, czystość ≥99,8% | 26628-22-8 | 25 g | 1
121 | cz. 52: Odczynniki z branży Life Science | Dulbecco′s Modified Eagle′s Medium (DMEM) - z wysoka zawartościa glukozy | D6429-500 ML (Sigma Aldrich) lub równoważny: Płynna pozywka do hodowli komórkowych, wysoka zawartośc glukozy: 4500 mg/l, z L- glutaminą, z pirogronianem sodu, wodorowęglanem sodu i czerwienią fenolową. Sterylna filtrowana. Bez HEPES. Równoważność - Takie same ilości wszystkich składników wchodzących w skład pożywki. |  | 500 ml | 20
122 | cz. 52: Odczynniki z branży Life Science | Roztwór buforowy TEAB (Triethylammonium bicarbonate buffer) | 1 M, odpowiedni do HPLC | 15715-58-9 | 100 ml | 1
123 | cz. 52: Odczynniki z branży Life Science | Bufor RIPA | Bufor do testu radioimmunoprecypitacji, bez proteaz, pH 7,8-8,2, roztwór zawierający 150mM NaCl, 0,5% deoksycholanu sodu, 50mM Tris, 1% IGEPAL |  | 50 ml | 3
124 | cz. 52: Odczynniki z branży Life Science | 3,3 - diaminobenzydyna, tabletki | W postaci tabletek do rozpuszczenia w wodzie demineralizowanej, do zastosowania jako chromogen do wizualizacji w immunohistochemii. | 91-95-2 | 1 op. (5 zestawów) | 1
125 | cz. 52: Odczynniki z branży Life Science | Drożdżowe tRNA | Drożdzowe tRNA oczyszczone z drożdży piwnych. Jest dostarczany w jednej probówce zawierającej 0,5 ml w stężeniu 10 mg/ml. |  | 500 µL | 1
126 | cz. 52: Odczynniki z branży Life Science | Spermina | próba ≥97%, rozpuszczalność w wodzie: 50 mg/mL | 71-44-3 | 1g | 1
127 | cz. 52: Odczynniki z branży Life Science | Hemina | Poziom jakości 200, pochodzenie biologiczne bydlęca, próba ≥90%, proszek, rozpuszczalność w 1.4 M NaOH 25 mg/mL | 16009-13-5 | 1g | 1
128 | cz. 52: Odczynniki z branży Life Science | EDC | Czystość > 90%. Chlorowodorek 1-etylo-3-[3-dimetyloaminopropylo]karbodiimidu (EDC lub EDAC) stosowany do sprzęgania grup karboksylowych z aminami pierwszorzędowymi. W obecności N-hydroksysulfosukcynoimidu (Sulfo-NHS), można stosować do przekształcania grup karboksylowych w reagujące z aminami estry Sulfo-NHS. | 25952-53-8 | 5 g | 1
129 | cz. 52: Odczynniki z branży Life Science | Biotyna | Czystość ≥99% (HPLC), liofilizowany proszek | 58-85-5 | 1g | 1
130 | cz. 52: Odczynniki z branży Life Science | Trypsyna | T7575-1KT (Merck) lub równoważny: Zestaw do proteomiki, musi zawierać ≥10,000 BAEE jednostek/mg białka oraz musi być redukcyjnie metylowany o pH w zakresie 7.2 - 7.8 | 9002-07-07 | 1 zestaw | 1
131 | cz. 52: Odczynniki z branży Life Science | GelRed solution | Merck SCT123 lub równoważny, produkt musi posiadać certyfikat z testu bezpieczeństwa, zgodnie z którym nie będzie klasyfikowany jako odpad niebezpieczny. Do barwienia kwasów nukleinowych, bardziej wrażliwy niż EtBr dostępny w formacie bufora ładowania 6X, również dla żeli akrylamidowych, wzbudzenie ~302/312nm, emisja ~600nm |  | 0,5 mL | 1
132 | cz. 52: Odczynniki z branży Life Science | Polimeraza DNA Bst | Oryginalna polimeraza do amplifikacji metodą LAMP. Zmodyfikowana w celu zachowania aktywności polimerazy 5´ → 3´ przy braku aktywności egzonukleazy 5´ → 3´ |  | 1600 jednostek | 1
133 | cz. 52: Odczynniki z branży Life Science | Zestaw do oznaczania mleczanu | MAK064-1KT (Sigma-Aldrich) lub rónowazny: Zestaw umożliwia wykrywanie L (+) - mleczanu w próbkach biologicznych, bez potrzeby wstępnej obróbki ani oczyszczania próbek; nadaje się do wykrywania L (+) - mleczanu w pożywce hodowlanej, pożywce fermentacyjnej, krwi i komórkach; Typowe poziomy czułości dla tego zestawu mieszczą się w zakresie 0,001–10 mM. |  | 1 zestaw | 1
suma:

## Cześć 53
Lp. | Nazwa pakietu | Nazwa | Opis | CAS | Jednostka miary (wielkość op.) | Przewidywane ilości | Wartość jednostkowa netto [PLN] | Stawka VAT % | Wartość VAT PLN (od wartości jednostkowej netto PLN) | Wartość jednostkowa brutto PLN (Wartość jednostkowa netto PLN + Wartość VAT PLN) | Cena brutto (Ilość x Wartość jednostkowa brutto PLN) | Oferowany produkt (nazwa producenta, nr katalogowy)
1 | cz. 53: Oleje | olej silikonowy | do łaźni do temperatury 200°C, ciekły |  | 500mL | 1
2 | cz. 53: Oleje | Parafina | temp. top. 53-58°C | 8002-74-2 | 1 kg | 1
3 | cz. 53: Oleje | Olej parafinowy | czysty, lepka ciecz | 8012-95-1 | 1 L | 1
4 | cz. 53: Oleje | Olej mineralny | lekki | 8042-47-5 | 1 L | 1
5 | cz. 53: Oleje | Olej mineralny | ciężki | 8042-47-5 | 1 L | 1
6 | cz. 53: Oleje | Olej silikonowy | lepkość 20 cSt (25 oC) | 63148-62-9 | 1 L | 5
suma:

## Część 54
Lp. | Nazwa pakietu | Nazwa | Opis | CAS | Jednostka miary (wielkość op.) | Przewidywane ilości | Wartość jednostkowa netto [PLN] | Stawka VAT % | Wartość VAT PLN (od wartości jednostkowej netto PLN) | Wartość jednostkowa brutto PLN (Wartość jednostkowa netto PLN + Wartość VAT PLN) | Cena brutto (Ilość x Wartość jednostkowa brutto PLN) | Oferowany produkt (nazwa producenta, nr katalogowy)
1 | cz. 54: PAZO | Poli[1-[4-(3-karboksy-4-hydroksyfenyloazo) benzenosulfonamido] -1,2-etanodiyl, sól sodowa] | synonim: PAZO, techniczny | 219957-04-7 | 5 g | 1
suma:

## Część 55
Lp. | Nazwa pakietu | Nazwa | Opis | CAS | Jednostka miary (wielkość op.) | Przewidywane ilości | Wartość jednostkowa netto [PLN] | Stawka VAT % | Wartość VAT PLN (od wartości jednostkowej netto PLN) | Wartość jednostkowa brutto PLN (Wartość jednostkowa netto PLN + Wartość VAT PLN) | Cena brutto (Ilość x Wartość jednostkowa brutto PLN) | Oferowany produkt (nazwa producenta, nr katalogowy)
1 | cz. 55: Polimery | Poli(metakrylan benzylu) | synonim: PBMA, Tg = 53-55°C | 25085-83-0 | 10 g | 1
2 | cz. 55: Polimery | Poli(metakrylan metylu) | synonim: PMMA, średnia masa cząsteczkowa 300 000-500 000 | 9011-14-7 | 25 g | 1
3 | cz. 55: Polimery | Glikol polietylenowy 200 | synonim: PEG 200, do syntez | 25322-68-3 | 1 L | 1
4 | cz. 55: Polimery | Glikol polietylenowy 1 000 | synonim: PEG 1 000, czysty, do syntez | 25322-68-3 | 1 kg | 1
5 | cz. 55: Polimery | Glikol polietylenowy 400 | synonim: PEG 400, czysty, do syntez | 25322-68-3 | 1 L | 1
6 | cz. 55: Polimery | Glikol polietylenowy 35 000 | synonim: PEG 35 000, czysty, do syntez | 25322-68-3 | 1 kg | 1
7 | cz. 55: Polimery | Glikol polietylenowy 20 000 | synonim: PEG 20 000, czysty, do syntez | 25322-68-3 | 1 kg | 1
8 | cz. 55: Polimery | Glikol polietylenowy 2 000 | synonim: PEG 2 000, czysty, do syntez | 25322-68-3 | 1 kg | 1
9 | cz. 55: Polimery | Glikol polietylenowy 10 000 | synonim: PEG 10 000, czysty, do syntez | 25322-68-3 | 1 kg | 1
10 | cz. 55: Polimery | Glikol polietylenowy 4 000 | synonim: PEG 4 000, czysty, do syntez | 25322-68-3 | 1 kg | 1
11 | cz. 55: Polimery | Poli(alkohol winylowy) | synonim: PVA, średnia masa cząsteczkowa 13 000-23 000, czystość ≥ 98%, hydrolizowany | 9002-89-5 | 500 g | 2
12 | cz. 55: Polimery | Poli(alkohol winylowy) | synonim: PVA, średnia masa cząsteczkowa 89 000-98 000, czystość ≥ 99%, hydrolizowany | 9002-89-5 | 1 kg | 1
13 | cz. 55: Polimery | Poli(alkohol winylowy) | synonim: PVA, średnia masa cząsteczkowa 9 000-10 000, czystość 80%, hydrolizowany | 9002-89-5 | 1 kg | 1
14 | cz. 55: Polimery | Poli(alkohol winylowy) | synonim: PVA, średnia masa cząsteczkowa 30 000-70 000, czystość 87-90%, hydrolizowany | 9002-89-5 | 1 kg | 2
15 | cz. 55: Polimery | Poli(alkohol winylowy) | synonim: PVA, średnia masa cząsteczkowa 13 000-23 000, czystość 87-89%, hydrolizowany | 9002-89-5 | 1 kg | 1
16 | cz. 55: Polimery | Poli(alkohol winylowy) | synonim: PVA, średnia masa cząsteczkowa 146 000-186 000, czystość ≥ 99%, hydrolizowany | 9002-89-5 | 1 kg | 1
17 | cz. 55: Polimery | Poli(alkohol winylowy) | synonim: PVA, średnia masa cząsteczkowa 85 000-124 000, czystość ≥ 99%, hydrolizowany | 9002-89-5 | 1 kg | 1
18 | cz. 55: Polimery | Poli(alkohol winylowy) | synonim: PVA, średnia masa cząsteczkowa 31 000-50 000, czystość 98-99%, hydrolizowany | 9002-89-5 | 1 kg | 1
19 | cz. 55: Polimery | Poli(octan winylu) | średnia masa cząsteczkowa 100 000 | 9003-20-7 | 1 kg | 1
20 | cz. 55: Polimery | Poli(octan winylu) | średnia masa cząsteczkowa 500 000 | 9003-20-7 | 500 g | 2
21 | cz. 55: Polimery | Poli(octan winylu) | średnia masa cząsteczkowa 140 000 | 9003-20-7 | 500 g | 2
22 | cz. 55: Polimery | poli(kwas styrenosulfonowy) | 30% r-r w wodzie, M.W. 75 000 | 28210-41-5 | 100 g | 1
23 | cz. 55: Polimery | poli(4-winylofenol) | M.W. 11 000 | 24979-70-2 | 5 g | 1
suma:

## Część 56
Lp. | Nazwa pakietu | Nazwa | Opis | CAS | Jednostka miary (wielkość op.) | Przewidywane ilości | Wartość jednostkowa netto [PLN] | Stawka VAT % | Wartość VAT PLN (od wartości jednostkowej netto PLN) | Wartość jednostkowa brutto PLN (Wartość jednostkowa netto PLN + Wartość VAT PLN) | Cena brutto (Ilość x Wartość jednostkowa brutto PLN) | Oferowany produkt (nazwa producenta, nr katalogowy)
1 | cz. 56: Pożywki do mikrobiologii | Płytki agarowe Columbia Agar z 5% krwi baraniej | 1190 (Graso biotech) lub równoważne: Columbia agar z dodatkiem 5% krwi baraniej do izolacji beztlenowców bezwzględnych oraz fakultatywnych bakterii, na płytkach z tworzywa PP (ø 90 mm) Położe stanowi wieloskładnikową, pożywkę służącą do izolacji i hodowli niewymagających i wymagających drobnoustrojów, pochodzących z próbek klinicznych. Skład [g/l] Specjalne peptony 23 Skrobia - 1 Chlorek sodu - 5 Agar -10 Podłoże Columbia jest uzupełnione 5% odwłóknioną krwią baranią. |  | 1 op. (10 płytek, 90 mm) | 20
2 | cz. 56: Pożywki do mikrobiologii | Bulion z tioglikolanem sodu | 3038 (Graso biotech) lub równoważne: Pożywka do hodowli organizmów tlenowych i beztlenowych podczas przeprowadzania testów sterylności. Skład g / litr Pożywka płynna z tioglikolanem Enzymatyczny hydrolizat kazeiny 15,0 L-cysteina 0,5 D-glukoza 5,5 Ekstrakt drożdżowy 5,0 Chlorek sodu 2,5 Tioglikolan sodu 0,5 Agar 0,5 do 2 Resazuryna 0,001 pH 7.1 ± 0.2 @ 25°C |  | 100 mL | 20
3 | cz. 56: Pożywki do mikrobiologii | TSB Bulion | Graso Biotech lub równoważny: Podłoże płynne do hodowli ogólnej liczby drobnoustrojów, bulion tryptonowo - sojowy; skład: enzymatyczny hydrolizat kazeiny: 17,0g; hydrolizat soi: 3,0g; chlorek sodu: 5,0g; wodorofosforan dwupotasowy: 2,5g; glukoza: 2,5g; pH 7,3=/-0,2 w 25C |  | 100 mL | 20
suma:

## Część 57
Lp. | Nazwa pakietu | Nazwa | Opis | CAS | Jednostka miary (wielkość op.) | Przewidywane ilości | Wartość jednostkowa netto [PLN] | Stawka VAT % | Wartość VAT PLN (od wartości jednostkowej netto PLN) | Wartość jednostkowa brutto PLN (Wartość jednostkowa netto PLN + Wartość VAT PLN) | Cena brutto (Ilość x Wartość jednostkowa brutto PLN) | Oferowany produkt (nazwa producenta, nr katalogowy)
1 | cz. 57: Przeciwciała | Drugorzędowe kozie przeciwciało skierowane przeciwko ciężkim i lekkim łańcuchom króliczych IgG skonugowane z HRP | 31439 (Invitrogen) lub równoważny: Drugorzędowe kozie przeciwciało skierowane przeciwko ciężkim i lekkim łańcuchom kozie anty królicze IgG skonugowane z HRP. Musi być oczyszczony w procesie chromatografii powinowactwa antygenowego oraz zawierać bufor o składzie PBS, pH 7,6, z 15 mg/ml BSA. |  | 1,5 mL | 2
2 | cz. 57: Przeciwciała | Drugorzędowe kozie przeciwciało skierowane przeciwko ciężkim i lekkim łańcuchom króliczych IgG skonugowane z HRP | 31462 (Thermo Fisher Scientific): Drugorzędowe kozie przeciwciało skierowane przeciwko ciężkim i lekkim łańcuchom kozie anty królicze IgG skonugowane z HRP. Stężenie 0.8 mg/mL, w buforze PBS, pH 7.6, z 15mg/mL BSA, Forma przeciwciał - Całe przeciwciało. Forma: zliofilizowane: RRID- AB_228338; Adsorpcja krzyżowa, przechowywanie w 4 stopniach. Przeciw białkom ludzkiej surowicy. |  | 1,5 mL | 2
3 | cz. 57: Przeciwciała | Drugorzędowe kozie przeciwciało skierowane przeciwko ciężkim i lekkim łańcuchommysich IgG, adsorbowane, skoniugowane z HRP | G21040 (Thermo Fisher Scientific): Drugorzędowe kozie przeciwciało skierowane przeciwko ciężkim i lekkim łańcuchom mysich IgG, adsorbowane, skoniugowane z HRP w ilości 1mg, kozie anty mysie z HPR. Host/izotyp - Koza / IgG; klasa: poliklonalne, RRID- AB_2536527, przechowywane w buforze PBS, nie zawiera konserwantów; Adsorpcja krzyżowa Przeciw ludzkiej IgG i ludzkiej surowicy; przechowywanie -20C. |  | 1 mg | 2
4 | cz. 57: Przeciwciała | Kozie anty-mysie IgG przeciwciała drugorzędowe skoniugowane z HRP | A16078 (Thermo Fisher Scientific): Rozpoznające cięzki i lekki łańcuch mysich przeciwciał IgG. Nie wykazujące reaktywności z krowimi, kozimi, ludzkimi, króliczymi i szczurzymi przeciwciałami IgG. Liofilizat. W buforze PBS, pH 7,2, z 1% BSA, zawiera 0.1% Kathon CG, RRID: AB_2534751; Adsorpcja krzyżowa; Przeciw IgG bydlęcej, koziej, ludzkiej, króliczej i szczurzej. Forma przeciwciał - Całe przeciwciało. |  | 1 mg | 2
5 | cz. 57: Przeciwciała | przeciwciała drugorzędowe sprzężone z fluorochromem | A11034 (Thermo Fisher Scientific): Przeciwciała kozie skierowane przeciw-króliczym Alexa 488 (zielony fluorochrom). Reaktywność gatunków-Królik; Host/izotyp - Koza/IgG; Klasa - poliklonalne. Rodzaj: Przeciwciało drugorzędowe Immunogen Immunoglobiny gamma, łańcuchy ciężkie i lekkie: Sprzężony z Alexa Fluor 488; RRID: AB_2576217; w formie płynej, Stężenie 2 mg/ml, przechowywane w PBS, pH 7,5; Zawiera - 5mM azydek sodu. |  | 1mg | 1
6 | cz. 57: Przeciwciała | przeciwciała drugorzędowe sprzężone z fluorochromem | A10521 (Thermo Fisher Scientific): Przeciwciała kozie skierowane przeciw-mysim Cy3 (czerwony fluorochrom). Reaktywność gatunków - Mysz; Host/izotyp - Koza/IgG; Klasa -poliklonalne; Rodzaj - Przeciwciało drugorzędowe; Immunogen Immunoglobiny gamma, łańcuchy ciężkie i lekkie. Sprzężony z Cyjan3; Forma- płyn Stężenie - 2 mg/ml; buforze w PBS, pH 7,5 Zawiera 5mM azydek sodu; Warunki przechowywania 4° C, przechowywać w ciemności; RRID - AB_2534030. |  | 1mg | 1
7 | cz. 57: Przeciwciała | przeciwciała drugorzędowe sprzężone z fluorochromem Cys3 | A10520 (Thermo Fisher Scientific): Przeciwciała kozie skierowane przeciw-króliczym Alexa 488 (czerwony fluorochrom). Reaktywność gatunków- Królik; Host/izotyp - Koza / IgG; Klasa - poliklonalne. Rodzaj - Przeciwciało drugorzędowe; Immunogen - Immunoglobiny gamma, łańcuchy ciężkie i lekkie; Sprzężony - Cyjan3; Forma Płyn; Stężenie- 2 mg/ml; w buforze PBS, pH 7,5; Zawiera 5mM azydek sodu. Warunki przechowywania 4° C, przechowywać w ciemności; RRID - AB_2534029. |  | 1 mg | 1
8 | cz. 57: Przeciwciała | Kozie przeciwciało drugorzędowe poliklonalne anti-Rabbit IgG (H+L), znakowane Alexa Fluor Plus 488 | A32731 (Thermo Fisher Scientific): Przeciwciało poliklonalne drugorzędowe Host/izotyp: koza/IgG Reaktywność: królik Immunogen: ciężkie i lekkie łańcuchy gamma immunoglobulin Koniugacja: Alexa Fluor Plus 488 Stężenie 2 mg/mL Oczyszczanie: chromatografia powinnowactwa Przechowywanie: bufor o pH 6.5 RRID: AB_2633280 |  | 1 mg | 2
9 | cz. 57: Przeciwciała | Kozie przeciwciało drugorzędowe poliklonalne anti-Mouse IgG (H+L), znakowane Alexa Fluor Plus 488 | A32723 (Thermo Fisher Scientific): Przeciwciało poliklonalne drugorzędowe Host/izotyp: koza/IgG Reaktywność: mysz Immunogen: ciężkie i lekkie łańcuchy gamma immunoglobulin Koniugacja: Alexa Fluor Plus 488 Stężenie 2 mg/mL Oczyszczanie: chromatografia powinnowactwa Przechowywanie: bufor o pH 6.5 RRID AB_2633275 |  | 1 mg | 2
10 | cz. 57: Przeciwciała | Przeciwciała drugorzędowe rozpoznające IgG1 | A10551 (Thermo Fisher Scientific) lub równoważny: Kozie antymysie przeciwciała drugorzędowe rozpoznające IgG1; skoniugowane z HRP; lofilizowane. Buforem pamieci musi być PBS, produkt nie może zawierać konserwantów. |  | 500 ug | 1
11 | cz. 57: Przeciwciała | Przeciwciała drugorzędowe rozpoznające IgG2a | A-10685 (Thermo Fisher Scientific) lub równoważny: Kozie antymysie przeciwciała drugorzędowe rozpoznające IgG2a; skoniugowane z HRP; liofilizowane. Musi być liofilizowany, oczyszczony w procesie chromatografii powinowactwa, buforem pamięci musi być PBS, nie może zawierać konserwantów. |  | 200 ug | 1
12 | cz. 57: Przeciwciała | Przeciwciała drugorzędowe rozpoznające IgG2a | M32407 (Thermo Fisher Scientific) lub równoważny: Kozie antymysie przeciwciała drugorzędowe rozpoznające IgG2b; skoniugowane z HRP; stężenie 1mg/ml. Buforem pamięci musi być: PBS, pH 7,4, z 4 mg/ml BSA, 40% glicerolem, produkt musi być oczyszczony w procesie chromatografii powinowactwa, musi zawierać 0,19% metyloizotiazolinon. |  | 1 ml | 1
13 | cz. 57: Przeciwciała | Przeciwciała drugorzędowe rozpoznające IgG2c | PA1-29288 (Thermo Fisher Scientific) lub równoważny: Kozie antymysie przeciwciała drugorzędowe rozpoznające IgG2c; skoniugowane z HRP; liofilizowane; Bufor pamięci musi zawierać: Zbuforowaną sól fizjologiczną HEPES, pH 7,0, z 0,2% BSA, 0,1 M NaCl oraz 0,01% timerosal. |  | 500 ug | 1
14 | cz. 57: Przeciwciała | Przeciwciała drugorzędowe rozpoznające IgG3 | M32707 (Thermo Fisher Scientific) lub równoważny: Kozie antymysie przeciwciała drugorzędowe rozpoznające IgG3; skoniugowane z HRP; w roztworze PBS 40% glicerolu, 4 mg/ml BSA; Bufor pamięci musi zawierać: PBS z 40% glicerolem, 4 mg/ml BSA, produkt musi zawierać 0,01% timerosal. |  | 500 ul | 1
15 | cz. 57: Przeciwciała | Przeciwciała drugorzędowe rozpoznające IgM | 62-6820 (Thermo Fisher Scientific) lub równoważny: Kozie antymysie przeciwciała drugorzędowe rozpoznające ciężki łańcuch IgM; skoniugowane z HRP; stężenie 1mg/ml; w roztworze PBS 40% glicerolu, 4 mg/ml BSA. Bufor pamięci musi zawierać: PBS, pH 7,4, z 4 mg/ml BSA, 40% glicerolem, produkt musi zawierać musi zawierać 0,19% metyloizotiazolinon. |  | 1 ml | 1
16 | cz. 57: Przeciwciała | Microblot Array COVID 19 IgG | CoVGMA96 (Immuniq/TestLine): Zestaw do oznaczania przeciwciał Sars-CoV-2 IgG |  | 1op/96 testów | 10
17 | cz. 57: Przeciwciała | Przeciwciało anty - GFAP | 14-9892-82 (Thermo Fisher Scientific) lub równoważny: wytwarzane w myszy (IgG1), clon GA5, nieskoniugowany, reaguje z GFAP człowieka, myszy, szczura, kurczaka, królika i świni, Czystość: Większa niż 90%, określona przez SDS-PAGE. Agregacja: mniej niż 10%, jak określono metodą HPLC. Odpowiednie do WB, IHC, ICC/IF, Flow |  | 100 ug | 1
18 | cz. 57: Przeciwciała | Przeciwciało anty - S100b | PA5-78161 (Thermo Fisher Scientific) lub równoważny: Przeciwciało poliklonalne przeciw S100B, poliklonalne królicze, nieskoniugowane, z frakcji IgG surowicy, reaguje z S100b człowieka, szczura, myszy. Odpowiednie do WB, IHC, ICC. Steżenie 1.05 mg/mL |  | 100 ul | 1
19 | cz. 57: Przeciwciała | Przeciwciało anty - FABP7 (BLBP) | PA5-31864 (Thermo Fisher Scientific) lub równoważny: Przeciwciało poliklonalne przeciw FABP7 (BLBP), królicze, nieskoniugowane,z frakcji IgG surowicy, reaguje z BLBP człowieka, szczura, myszy. Odpowiednie do WB, IHC, ICC, stężenie 1 mg/mL |  | 100 ul | 1
20 | cz. 57: Przeciwciała | Przeciwciało anty - Ki67 | PA5-19462 (Thermo Fisher Scientific) lub równoważny: Przeciwciało poliklonalne przeciw Ki67, królicze, nieskoniugowane,z frakcji IgG surowicy, reaguje z Ki67 człowieka, szczura, myszy. Odpowiednie do IHC, ICC. Stężenie 1.04 mg/mL, w PBS, pH 7.4, 0.02% azydek sodu |  | 100 ug | 1
21 | cz. 57: Przeciwciała | Przeciwciało anty - EGFR | MA5-13070 (Thermo Fisher Scientific) lub równoważny: clon H11, mysie, nieskoniugowane, reaguje z antygenem człowieka, myszy. Odpowiednie do IHC, ICC, WB, Flow. Stężenie 0.2 mg/mL. Dostarczany w PBS, pH 7.4, with 0.2% BSA, 0.09% azydek sodu |  | 500 ul | 1
22 | cz. 57: Przeciwciała | Przeciwciało anty - CD31 (PECAM) | PA5-32321 (Thermo Fisher Scientific) lub równoważny: królicze, nieskoniugowane, , reaguje z antygenem człowieka, myszy, świni, szczura. Odpowiednie do IHC, ICC, WB. Stężenie 0.013 mg/mL. Dostarczane w PBS, pH 7.2, with 1% BSA, 0.1% azydek sodu |  | 500 ul | 1
23 | cz. 57: Przeciwciała | Przeciwciało anty - Doublecortin | MA5-17066 (Thermo Fisher Scientific) lub równoważny: clon 2G5, mysie, nieskoniugowane, , reaguje z antygenem człowieka, myszy. Odpowiednie do IHC, ICC, WB, Flow. Stężenie 1 mg/mL. Dostarczony w PBS, 0.05% azydek sodu |  | 100 ug | 1
24 | cz. 57: Przeciwciała | Przeciwciało anty - Nestin | MA1-110 (Thermo Fisher Scientific) lub równoważny: clon 10C2, mysie, nieskoniugowane, , reaguje z antygenem człowieka, myszy. Odpowiednie do IHC, ICC, WB, Flow. Stężenie 1 mg/mL, Dostarczany w PBS with 1mg/mL BSA, 30% glycerol, 0.05% azydek sodu |  | 100 ug | 1
25 | cz. 57: Przeciwciała | Przeciwciało anty - SOX2 | MA1-014 (Thermo Fisher Scientific) lub równoważny: clon 20G5, mysie, nieskoniugowane, , reaguje z antygenem człowieka, myszy. Odpowiednie do IHC, ICC, WB, Flow. Stężenie 1 mg/mL, Dostarczany w PBS with 1mg/mL BSA, 30% glycerol, 0.05% azydek sodu |  | 100 ug | 1
suma:

## Część 58
Lp. | Nazwa pakietu | Nazwa | Opis | CAS | Jednostka miary (wielkość op.) | Przewidywane ilości | Wartość jednostkowa netto [PLN] | Stawka VAT % | Wartość VAT PLN (od wartości jednostkowej netto PLN) | Wartość jednostkowa brutto PLN (Wartość jednostkowa netto PLN + Wartość VAT PLN) | Cena brutto (Ilość x Wartość jednostkowa brutto PLN) | Oferowany produkt (nazwa producenta, nr katalogowy)
1 | cz. 58: Przeciwciała do Odyssey Imaging System | Przeciwciała drugorzędowe do Odyssey Imaging System | 926-32210 (Licor) lub równoważny: Przeciwciała drugorzędowe IRDye 800 CW; kozie anty-mysie. Odpowiednie do Western Blottingu, In-Cell Western Assay, On-Cell Western Assay, Protein Array, immunohistochemii, mikroskopii. Odpowiednie do Odyssey Imaging System.; skoniugowane z barwnikiem fluorescencyjnym w zakresie podczerwieni (800nm); muszą być liofilizowane w soli fizjologicznej buforowanej fosforanem, pH 7,4 muszą zawierać 10 mg/ml BSA (wolnego od IgG i proteazy) jako stabilizator oraz 0,01% azydek sodu jako środek konserwujący, po rekonstytucji. |  | 0,5 mg | 1
2 | cz. 58: Przeciwciała do Odyssey Imaging System | Przeciwciała drugorzędowe do Odyssey Imaging System | 926-32213 (Licor) lub równoważny: Odpowiednie do Odyssey Imaging System; skoniugowane z barwnikiem fluorescencyjnym w zakresie podczerwieni (800nm); kozie anty-królicze; odpowiednie do Western Blottingu, In-Cell Western Assay, On-Cell Western Assay, Protein Array, immunohistochemii, mikroskopii. Przeciwciała Muszą być liofilizowane w soli fizjologicznej buforowanej fosforanem, pH 7,4 muszą zawierać 10 mg/ml BSA (wolnego od IgG i proteazy) jako stabilizator oraz 0,01% azydek sodu jako środek konserwujący, po rekonstytucji. |  | 0,5 mg | 1
3 | cz. 58: Przeciwciała do Odyssey Imaging System | Przeciwciała drugorzędowe do Odyssey Imaging System | 926-32214 (Licor) lub równoważny: Przeciwciała drugorzędowe IRDye 800 CW; ośle anty-kozie. Odpowiednie do Western Blottingu, In-Cell Western Assay, On-Cell Western Assay, Protein Array, immunohistochemii, mikroskopii. Odpowiednie do Odyssey Imaging System. skoniugowane z barwnikiem fluorescencyjnym w zakresie podczerwieni (800nm); muszą być liofilizowane w soli fizjologicznej buforowanej fosforanem, pH 7,4 muszą zawierać 10 mg/ml BSA (wolnego od IgG i proteazy) jako stabilizator oraz 0,01% azydek sodu jako środek konserwujący, po rekonstytucji. |  | 0,5 mg | 1
suma:

## Część 59
Lp. | Nazwa pakietu | Nazwa | Opis | CAS | Jednostka miary (wielkość op.) | Przewidywane ilości | Wartość jednostkowa netto [PLN] | Stawka VAT % | Wartość VAT PLN (od wartości jednostkowej netto PLN) | Wartość jednostkowa brutto PLN (Wartość jednostkowa netto PLN + Wartość VAT PLN) | Cena brutto (Ilość x Wartość jednostkowa brutto PLN) | Oferowany produkt (nazwa producenta, nr katalogowy)
1 | cz. 59: Przeciwciała CD3 | Przeciwciało anty - CD3 | 344802 (Biolegend) lub równoważne: clon SK7, mysie, nieskoniugowane, , reaguje z antygenem człowieka, szympansa. Odpowiednie do IHC, ICC, WB, Flow. Stężenie 0.5 mg/ml. Dostarczany w PBS pH 7.2, 0.09% azydek sodu. |  | 100 ug | 1
2 | cz. 59: Przeciwciała CD3 | Przeciwciało anti-CD3 | 300431 (Biolegend) lub równoważne: klon UCHT1, z fluoroforem Pacific Blue |  | 1 kit (100 testów) | 1
3 | cz. 59: Przeciwciała CD3 | Przeciwciało anti-CD3 | 317347 (Biolegend) lub równoważne: klon OKT3, niski poziom endotoksyn, bez azydków, bez konserwantów |  | 5 mg | 1
suma:

## Część 60
Lp. | Nazwa pakietu | Nazwa | Opis | CAS | Jednostka miary (wielkość op.) | Przewidywane ilości | Wartość jednostkowa netto [PLN] | Stawka VAT % | Wartość VAT PLN (od wartości jednostkowej netto PLN) | Wartość jednostkowa brutto PLN (Wartość jednostkowa netto PLN + Wartość VAT PLN) | Cena brutto (Ilość x Wartość jednostkowa brutto PLN) | Oferowany produkt (nazwa producenta, nr katalogowy)
1 | cz. 60: Rekombinowane przeciwciała | Przeciwciało anty TCR Vδ1 | 130-118-968 (Miltenyi Biotec) lub równoważny: Rekombinowane ludzkie przeciwciało anty TCR Vδ1, izotyp REAfinity IgG1, koniugat z APC, klon REA173 |  | 200 µL | 1
2 | cz. 60: Rekombinowane przeciwciała | Przeciwciało anty TCR Vδ2 | 130-111-009 (Miltenyi Biotec) lub równoważny: Rekombinowane ludzkie przeciwciało anty TCR Vδ2, izotyp REAfinity IgG1, koniugat z FITC, klon REA771 |  | 200 µL | 1
3 | cz. 60: Rekombinowane przeciwciała | Przeciwciało anty TCR Vδ1 | 130-120-440 (Miltenyi Biotec) lub równoważny: Rekombinowane ludzkie przeciwciało anty TCR Vδ1, izotyp REAfinity IgG1, koniugat z PE, klon REA173 |  | 200 µL | 1
4 | cz. 60: Rekombinowane przeciwciała | Przeciwciało anty TCR Vδ2 | 130-111-010 (Miltenyi Biotec) lub równoważny: Rekombinowane ludzkie przeciwciało anty TCR Vδ2, izotyp REAfinity IgG1, koniugat z PE, klon REA771 |  | 200 µL | 1
5 | cz. 60: Rekombinowane przeciwciała | Przeciwciało anty CD3 | 130-113-139 (Miltenyi Biotec) lub równoważny: Rekombinowane ludzkie przeciwciało anty CD3, izotyp REAfinity IgG1, koniugat z PE, klon REA613 |  | 200 µL | 1
6 | cz. 60: Rekombinowane przeciwciała | Przeciwciało anty TCR Vδ1 | 130-118-362 (Miltenyi Biotec) lub równoważny: Rekombinowane przeciwciało przeciw ludzkiemu receptorowi limfocytów T (TCR), populacja Vδ1. Wyznakowane barwnikiem FITC. Klon: REA173. |  | 200 µL | 1
7 | cz. 60: Rekombinowane przeciwciała | Przeciwciało anty CD3 | 130-114-519 (Miltenyi Biotec) lub równoważny: Rekombinowane przeciwciało przeciw ludzkiemu CD3, VioBlue. Klon: REA613. Wyznakowane barwnikiem VioBlue. |  | 200 µL | 1
8 | cz. 60: Rekombinowane przeciwciała | Przeciwciało anty TCRα/β | 130-113-539 (Miltenyi Biotec) lub równoważny: Rekombinowane ludzkie przeciwciało przeciw receptorowi limfocytów Talfa-beta (TCRα/β); klon: REA652; wyznakowane barwnikiem PE |  | 200 µL | 1
9 | cz. 60: Rekombinowane przeciwciała | Przeciwciało anty TCRγ/δ | 130-113-514 (Miltenyi Biotec) lub równoważny: Rekombinowane ludzkie przeciwciało przeciw receptorowi limfocytów Tgamma-delta (TCRγ/δ); klon: REA591; wyznakowane barwnikami PerCP-Vio 700. |  | 200 µL | 1
suma:

## Część 61
Lp. | Nazwa pakietu | Nazwa | Opis | CAS | Jednostka miary (wielkość op.) | Przewidywane ilości | Wartość jednostkowa netto [PLN] | Stawka VAT % | Wartość VAT PLN (od wartości jednostkowej netto PLN) | Wartość jednostkowa brutto PLN (Wartość jednostkowa netto PLN + Wartość VAT PLN) | Cena brutto (Ilość x Wartość jednostkowa brutto PLN) | Oferowany produkt (nazwa producenta, nr katalogowy)
1 | cz. 61: Rozpuszczalniki | 2-Propanol | PA-05-24137-1L (pol-aura) lub równoważny: czystość ≥ 99,5% cz.d.a. | 67-63-0 | 1 L | 2
2 | cz. 61: Rozpuszczalniki | 2-Propanol | 117515002#1L (Chempur) lub równoważny: czystość ≥ 99,5% cz.d.a. | 67-63-0 | 1 L | 72
3 | cz. 61: Rozpuszczalniki | Aceton | PA-05-179973-1L (pol- aura) lub równoważny: czystość ≥ 99,5% cz.d.a. | 67-64-1 | 1 L | 16
4 | cz. 61: Rozpuszczalniki | Aceton | 111024800#1 (Chempur) lub równoważny: czystość ≥ 99,5% cz.d.a. | 67-64-1 | 1 L | 150
5 | cz. 61: Rozpuszczalniki | Aceton | OCZ, kanister z zakrętką, zawartość acetonu min. 98,5% | 67-64-1 | 10 L | 31
6 | cz. 61: Rozpuszczalniki | Aceton | OCZ, kanister z zakrętką zaopatrzoną w kranik dozujący | 67-64-1 | 10 L | 4
7 | cz. 61: Rozpuszczalniki | Acetonitryl | bezwodny, w butelce z septum, czystość ≥ 99,9% | 27522 | 1 L | 5
8 | cz. 61: Rozpuszczalniki | Etanol | 037677 (WARCHEM) lub równoważny: czystość 96% | 64-17-5 | 500 mL | 159
9 | cz. 61: Rozpuszczalniki | 1-Butanol | czystość ≥ 99,9% | 71-36-3 | 100 ml | 5
10 | cz. 61: Rozpuszczalniki | Chloroform | CZDA, czystość ≥ 98,5% | 67-66-3 | 1 L | 7
11 | cz. 61: Rozpuszczalniki | Chloroform stab. Amylenem | 112344305 (Chempur) lub równoważny: czystość ≥ 98,5%, czda |  | 1 L | 67
12 | cz. 61: Rozpuszczalniki | Chloroform | stabilizowany, czystość ≥ 99,8%, do spektroskopii | 67-66-3 | 2,5 L | 2
13 | cz. 61: Rozpuszczalniki | Cykloheksan | czystość ≥ 99,5% | 110-82-7 | 1 L | 1
14 | cz. 61: Rozpuszczalniki | 1,2-Dichlorobenzen | czystość ≥ 99% | 95-50-1 | 1 L | 1
15 | cz. 61: Rozpuszczalniki | Dichlorometan | czystość ≥ 99,5% (ACS reagent, ≥99.5%) | 75-09-2 | 1 L | 13
16 | cz. 61: Rozpuszczalniki | Dichlorometan | CZDA, czystość ≥ 99,8%, stabilizowany amylenem | 75-09-2 | 1 L | 90
17 | cz. 61: Rozpuszczalniki | N,N-Dimetyloformamid | synonim: DMF, CZDA, czystość ≥ 99,8%, odwodniony, maksymalna zawartość wody 0,01% (ACS reagent, ≥99.8%) | 68-12-2 | 1 L | 24
18 | cz. 61: Rozpuszczalniki | Dimetylosulfotlenek | 113635509 (Chempur) lub równoważny: synonim: DMSO, CZDA, czystość ≥ 99,9% | 67-68-5 | 1 L | 8
19 | cz. 61: Rozpuszczalniki | Dimetylosulfotlenek | synonim: DMSO, czystość ≥ 99,9%, bezwodny, w butelce z septą | 67-68-5 | 1 L | 4
20 | cz. 61: Rozpuszczalniki | Dioksan | bezwodny, czystość ≥ 99,8% | 123-91-1 | 1 L | 2
21 | cz. 61: Rozpuszczalniki | N,N-Dimetyloformamid | synonim: DMF, bezwodny, w butelce z septą | 68-12-2 | 1 L | 2
22 | cz. 61: Rozpuszczalniki | Etanol | 396480111 (POCH) - podać 1 numer lub równoważny: CZDA, czystość ≥ 99,9% | 64-17-5 | 1 L | 99
23 | cz. 61: Rozpuszczalniki | Etanol | 423964203 (Chempur) lub równoważny: skażony (denaturat), czystość ≥ 96%, bezbarwny | 64-17-5 | 5 L | 27
24 | cz. 61: Rozpuszczalniki | Eter dietylowy | CZDA; czystość ≥ 99,5%, stabilizowany butylowanym hydroksytoluenem (BHT) | 60-29-7 | 1 L | 15
25 | cz. 61: Rozpuszczalniki | Eter dietylowy | czystość ≥ 99,5% | 60-29-7 | 1 L | 2
26 | cz. 61: Rozpuszczalniki | Metanol | CZDA; czystość ≥ 99,8% | 67-56-1 | 1 L | 83
27 | cz. 61: Rozpuszczalniki | n-Heptan | CZDA | 142-82-5 | 1 L | 1
28 | cz. 61: Rozpuszczalniki | n-Pentan | CZDA | 109-66-0 | 1 L | 4
29 | cz. 61: Rozpuszczalniki | Octan etylu | CZDA | 141-78-6 | 1 L | 73
30 | cz. 61: Rozpuszczalniki | Pirydyna | czystość ≥ 99,8%, bezwodna, maksymalna zawartość wody 0,003% | 110-86-1 | 1 L | 8
31 | cz. 61: Rozpuszczalniki | Tetrahydrofuran | synonim: THF, czystość ≥ 99% | 109-99-9 | 1 L | 10
32 | cz. 61: Rozpuszczalniki | Toluen | bezwodny, czystość ≥ 99,8% | 108-88-3 | 1 L | 2
33 | cz. 61: Rozpuszczalniki | Toluen | czystość ≥ 99,5% | 108-88-3 | 1 L | 30
34 | cz. 61: Rozpuszczalniki | 2-Propanol | CZDA | 67-63-0 | 5 L | 13
35 | cz. 61: Rozpuszczalniki | Heptan | czystość ≥ 98,5%, do syntez | 142-82-5 | 5 L | 5
36 | cz. 61: Rozpuszczalniki | Pirydyna | bezwodna, czystość ≥ 99,5%, pakowana w atmosferze argonu, do butelki z septą | 110-86-1 | 100 mL | 2
37 | cz. 61: Rozpuszczalniki | Acetyloaceton | czystość ≥ 99% | 123-54-6 | 250 mL | 5
38 | cz. 61: Rozpuszczalniki | 2-Metoksyetanol | synonim: eter monometylowy glikolu etylenowego, czystość ≥ 99% | 109-86-4 | 1 L | 2
39 | cz. 61: Rozpuszczalniki | n-Heksan | CZDA, czystość ≥ 99% | 110-54-3 | 1 L | 80
40 | cz. 61: Rozpuszczalniki | Tetrahydrofuran | synonim: THF, bezwodny, CZDA, czystość ≥ 99,9%, stabilizowany butylowanym hydroksytoluenem (BHT), maksymalna zawartość wody 0,003% | 109-99-9 | 1 L | 2
41 | cz. 61: Rozpuszczalniki | Chloroform | cz.d.a, czystośc min. 99% | 67-66-3 | 1 L | 1
42 | cz. 61: Rozpuszczalniki | Etanol | bezwodny, czda | 64-17-5 | 500 mL | 20
43 | cz. 61: Rozpuszczalniki | 2-Propanol (alkohol izopropylowy) czda | Zawartość min. 99,7 % Woda max. 0,1 % (Czysty CZDA) | 67-63-0 | 1 L | 20
44 | cz. 61: Rozpuszczalniki | Propan-2-ol | 2-Propanol ≥99.0% Ph. Eur., USP, szklana butelka | 67-63-0 | 1 l | 1
45 | cz. 61: Rozpuszczalniki | N-metyloformamid | 473936-1L lub równoważny: synonim: NMF,czystość 99%, CAS:123-39-7, jednostka miary:1 L, cena: 438, przewidywane ilości:3, | 93-61-8 | 250 mL | 3
46 | cz. 61: Rozpuszczalniki | 1,2-Dimetoksyetan | czystość min. 99%, stabilizowany BHT | 110-71-4 | 500 mL | 6
47 | cz. 61: Rozpuszczalniki | Eter dietylowy | Czystość co najmniej 90% | 60-29-7 | 1L | 1
48 | cz. 61: Rozpuszczalniki | 1-Etoksy-2-propanol | czystość min. 95% | 1569-02-4 | 500 mL | 10
49 | cz. 61: Rozpuszczalniki | n-Pentan | bezwodny, czystość min. 99% | 109-66-0 | 1 L | 1
50 | cz. 61: Rozpuszczalniki | n-Oktan | czystość 98% | 111-65-9 | 1 L | 1
51 | cz. 61: Rozpuszczalniki | n-Dekan | czystość min. 95% | 124-18-5 | 2.5 L | 1
52 | cz. 61: Rozpuszczalniki | Chloroform | Chloroform, bezwodny, zawartość ≥99%, stabilizowany etanolem (0,5-1%) | 67-66-3 | 100 ml | 1
suma:

## Część 62
Lp. | Nazwa pakietu | Nazwa | Opis | CAS | Jednostka miary (wielkość op.) | Przewidywane ilości | Wartość jednostkowa netto [PLN] | Stawka VAT % | Wartość VAT PLN (od wartości jednostkowej netto PLN) | Wartość jednostkowa brutto PLN (Wartość jednostkowa netto PLN + Wartość VAT PLN) | Cena brutto (Ilość x Wartość jednostkowa brutto PLN) | Oferowany produkt (nazwa producenta, nr katalogowy)
1 | cz. 62: Rozpuszczalniki deuterowane | Aceton-d6 | deuterowany-d6, czystość ≥ 99,9% | 666-52-4 | 25 mL | 9
2 | cz. 62: Rozpuszczalniki deuterowane | Chlorek metylenu-d2 | deuterowany-d2, czystość ≥ 99,5% | 1665-00-5 | 25 mL | 11
3 | cz. 62: Rozpuszczalniki deuterowane | Chloroform-d | 00405-100ml-AG (Deutero) lub równoważny: deuterowany-d, czystość ≥ 99,8% | 865-49-6 | 100 g | 27
4 | cz. 62: Rozpuszczalniki deuterowane | Dimetylosulfotlenek-d6 | synonim: DMSO-d6, deuterowany-d6, czystość ≥ 99,8% | 2206-27-1 | 25 g | 4
5 | cz. 62: Rozpuszczalniki deuterowane | Metanol-d4 | 01105-25ml (Deutero) lub równoważny: deuterowany-d4, czystość ≥ 99,8% | 811-98-3 | 25 g | 13
6 | cz. 62: Rozpuszczalniki deuterowane | Woda deuterowana | deuterowana-d2, czystość ≥ 99,9% | 7789-20-0 | 25 g | 2
7 | cz. 62: Rozpuszczalniki deuterowane | Dimetylosulfotlenek-D6 | Deutero (00905-10ml-S) lub równoważny: deuterowany-d6; min. 99,8 % D, czystość 99,8% | 2206-27-1 | 10 g | 9
8 | cz. 62: Rozpuszczalniki deuterowane | Toluen-D8 | deuterowany-d8; min. 99,6 % D | 2037-26-5 | 10 g | 2
9 | cz. 62: Rozpuszczalniki deuterowane | Deuterium oxide D, SEPTUM | 00506-10ml-s ( Deutero) lub równoważny deuterowany d, zabezpieczony septą, czystość 99,9% | 7789-20-0 | 10mL | 1
10 | cz. 62: Rozpuszczalniki deuterowane | Metanol-D3 | 08803-5ml ( Deutero) lub równoważny deuterowany d3, czystość 99,5% | 1849-29-2 | 5mL | 3
11 | cz. 62: Rozpuszczalniki deuterowane | Metanol-D4, SEPTUM | 01105-10ml-s (Deutero) lub równoważny deuterowany d4, zabezpieczony septą, czystość 99,8% | 811-98-3 | 10mL | 4
suma:

## Część 63
Lp. | Nazwa pakietu | Nazwa | Opis | CAS | Jednostka miary (wielkość op.) | Przewidywane ilości | Wartość jednostkowa netto [PLN] | Stawka VAT % | Wartość VAT PLN (od wartości jednostkowej netto PLN) | Wartość jednostkowa brutto PLN (Wartość jednostkowa netto PLN + Wartość VAT PLN) | Cena brutto (Ilość x Wartość jednostkowa brutto PLN) | Oferowany produkt (nazwa producenta, nr katalogowy)
1 | cz. 63: Rozpuszczalniki do spektroskopii | Dichlorometan do spektroskopii | Zmierzona absorbancja (w 235 nm): ≤ 0.52 Zmierzona absorbancja(w 240 nm): ≤ 0.16 Zmierzona absorbancja (w 245 nm): ≤ 0.07 Zmierzona absorbancja (w 250 nm): ≤ 0.02 Zmierzona absorbancja(od 255 nm): ≤ 0.01 | 1975-09-02 | 500 mL | 2
2 | cz. 63: Rozpuszczalniki do spektroskopii | Chloroform do spektroskopii | Absorbancja (w 245 nm): ≤ 0.82 Absorbancja (w 250 nm): ≤ 0.30 Absorbancja (w 255 nm): ≤ 0.22 Absorbancja (w 260 nm): ≤ 0.07 Absorbancja (od 270 nm): ≤ 0.01 | 67-66-3 | 500 mL | 2
3 | cz. 63: Rozpuszczalniki do spektroskopii | Heksan do spektroskopii | Absorbancja (w 195 nm): ≤ 1.00 Absorbancja (w 210 nm): ≤ 0.22 Absorbancja (w 217 nm): ≤ 0.10 Absorbancja (w 225 nm): ≤ 0.05 Absorbancja (od 245 nm): ≤ 0.01 | 110-54-3 | 500 mL | 2
4 | cz. 63: Rozpuszczalniki do spektroskopii | Toluen do spektroskopii | Absorbancja (w 285 nm): ≤ 0.82 Absorbancja (w 290 nm): ≤ 0.22 Absorbancja (w 300 nm): ≤ 0.10 Absorbancja (w 310 nm): ≤ 0.05 Absorbancja (w 335 nm): ≤ 0.02 Absorbancja (od 350 nm): ≤ 0.01 | 108-88-3 | 500 mL / 1L | 2
5 | cz. 63: Rozpuszczalniki do spektroskopii | Aceton do spektroskopii | Absorbancja (w 330 nm): ≤ 0.82 Absorbancja (w 335 nm): ≤ 0.22 Absorbancja (w 340 nm): ≤ 0.07 Absorbancja (w 345 nm): ≤ 0.02 Absorbancja (od 350 nm): ≤ 0.004 | 67-64-1 | 500 mL | 2
6 | cz. 63: Rozpuszczalniki do spektroskopii | Acetonitryl do spektroskopii | Absorbancja (w 190 nm): ≤ 0.70 Absorbancja (w 195 nm): ≤ 0.22 Absorbancja (w 200 nm): ≤ 0.05 Absorbancja (w 215 nm): ≤ 0.02 Absorbancja (od 230 nm): ≤ 0.01 | 75-05-8 | 500 mL / 1L | 2
7 | cz. 63: Rozpuszczalniki do spektroskopii | Octan etylu do spektroskopii | Absorbancja (w 255 nm): ≤ 0.70 Absorbancja (w 260 nm): ≤ 0.13 Absorbancja (w 263 nm): ≤ 0.10 Absorbancja (w 265 nm): ≤ 0.05 Absorbancja (od 270 nm): ≤ 0.01 | 141-78-6 | 500 mL | 2
8 | cz. 63: Rozpuszczalniki do spektroskopii | N,N-dimetyloformamid do spektroskopii | Absorbancja (w 270 nm): ≤ 0.60 Absorbancja (w 275 nm): ≤ 0.22 Absorbancja (w 290 nm): ≤ 0.10 Absorbancja (w 300 nm): ≤ 0.05 Absorbancja (od 330 nm): ≤ 0.01 | 68-12-2 | 500 mL | 2
9 | cz. 63: Rozpuszczalniki do spektroskopii | Metanol do spektroskopii | Absorbancja (w 205nm): ≤ 1.00 Absorbancja (w 210 nm): ≤ 0.52 Absorbancja (w 220 nm): ≤ 0.22 Absorbancja (w 230 nm): ≤ 0.10 Absorbancja (w 240 nm): ≤ 0.05 Absorbancja (w 250 nm): ≤ 0.02 Absorbancja (od 260 nm): ≤ 0.01 | 67-56-1 | 500 mL | 2
suma:

## Część 64
Lp. | Nazwa pakietu | Nazwa | Opis | CAS | Jednostka miary (wielkość op.) | Przewidywane ilości | Wartość jednostkowa netto [PLN] | Stawka VAT % | Wartość VAT PLN (od wartości jednostkowej netto PLN) | Wartość jednostkowa brutto PLN (Wartość jednostkowa netto PLN + Wartość VAT PLN) | Cena brutto (Ilość x Wartość jednostkowa brutto PLN) | Oferowany produkt (nazwa producenta, nr katalogowy)
1 | cz. 64: Rozpuszczalniki i kalibranty do HPLC, MS i LC-MS | Aceton | czystość ≥ 99,8%, do analiz ECD, MS | 67-64-1 | 2,5 L | 5
2 | cz. 64: Rozpuszczalniki i kalibranty do HPLC, MS i LC-MS | Woda do LC-MS | 39253 (Honeywell) lub równoważny: czystość LC-MS | 7732-18-5 | 2,5 L | 5
3 | cz. 64: Rozpuszczalniki i kalibranty do HPLC, MS i LC-MS | Acetonitryl do HPLC | 34851 (Honeywell) lub równoważny: op. 2,5L; czystość ≥ 99%, do HPLC, klasa gradientowa | 75-05-8 | 2,5 L | 50
4 | cz. 64: Rozpuszczalniki i kalibranty do HPLC, MS i LC-MS | Tetrahydrofuran (stab. BHT) | 728-2,5L (Th. Geyer) lub równoważny: THF, cz.d.a., ACS, Ph. Eur., (min. 99.9 % (stab.)) , stabilizowany butylowanym hydroksytoluenem (BHT) | 109-99-9 | 2,5 L | 20
5 | cz. 64: Rozpuszczalniki i kalibranty do HPLC, MS i LC-MS | N,N-Dimetyloformamid do HPLC | 613551200 (Chempur) lub równoważny: op. 2,5L; synonim: DMF, do HPLC, klasa izokratyczna | 68-12-2 | 2,5 L | 2
6 | cz. 64: Rozpuszczalniki i kalibranty do HPLC, MS i LC-MS | Metanol do HPLC | 34860 (Honeywell) lub równoważny: do HPLC, klasa gradientowa | 67-56-1 | 2,5 L | 34
7 | cz. 64: Rozpuszczalniki i kalibranty do HPLC, MS i LC-MS | Aceton do HPLC | do HPLC; ≥99.9%; 1 L., czda |  | 1 L | 8
8 | cz. 64: Rozpuszczalniki i kalibranty do HPLC, MS i LC-MS | Woda dla HPLC | Filtrowane przez 0,2 μm, parametry wody: Całkowity węgiel organiczny (OWO) Maks. 10 ppb Absorbancja (200 nm) Maks. 0,01 Absorbancja (210 nm) Maks. 0,01 Absorbancja (220 nm) Maks. 0,01 Absorbancja (240 nm) Maks. 0,01 Absorbancja (254 nm) Maks. 0,005 Absorbancja (280 nm) Maks. 0,005 Absorbancja (300 nm) Maks. 0,005 Fluorescencja (jako chinina) (254 nm) Maks. 1 ppb Fluorescencja (jako chinina) (365 nm) Maks. 0,5 ppb Gradient (210 nm) Maks. 5 mAU Gradient (254 nm) Maks. 1 mAU |  | 2,5 L | 4
9 | cz. 64: Rozpuszczalniki i kalibranty do HPLC, MS i LC-MS | Acetonitryl | 1000302500(Sigma-Aldrich) lub równoważny: acetonitryl hiperczysty do LC-MS klasa czystości, czystość (GC): większa lub równa 99,9%; test gradientowy (210 nm):≤1,0 mAU test gradientowy (254 nm): ≤0,5 mAU, fluorescencja (dla chininy, 254 nm): ≤1,0 ppb, fluorescencja (dla chininy, 365 nm):≤0,5 ppb, transmisja (193 nm): ≥60%, transmisja (195 nm): ≥80%, transmisja (od 230 nm): ≥98%, przefiltrowany przez filtr 0,2 µm | 75-05-8 | 2,5 L | 5
10 | cz. 64: Rozpuszczalniki i kalibranty do HPLC, MS i LC-MS | Acetonitryl | 34967 (Honeywell) lub równoważny: acetonitryl hiperczysty do LC-MS | 75-05-8 | 2,5 L | 5
11 | cz. 64: Rozpuszczalniki i kalibranty do HPLC, MS i LC-MS | Metanol | 1060072500 (Sigma-Aldrich) lub równoważny: metanol hiperczysty do LC-MS klasa czystości, czystość (GC): większa lub równa 99,9%; test gradientowy (235 nm):≤2,0 mAU test gradientowy (254 nm): ≤1,0 mAU, fluorescencja (dla chininy, 254 nm): ≤1,0 ppb, fluorescencja (dla chininy, 365 nm):≤0,5 ppb, transmisja (210 nm): ≥20%, transmisja (220 nm): ≥60%, transmisja (230 nm): ≥75%, transmisja (235 nm): ≥83%, transmisja (250 nm): ≥95%, transmisja (od 260 nm): ≥98%, absorbancja (225 nm): ≤0,170, przefiltrowany przez filtr 0,2 µm | 67-56-1 | 2,5 L | 4
12 | cz. 64: Rozpuszczalniki i kalibranty do HPLC, MS i LC-MS | Metanol | metanol hyperczysty do LC-MS | 67-56-1 | 2,5 L | 1
13 | cz. 64: Rozpuszczalniki i kalibranty do HPLC, MS i LC-MS | Woda ultraczysta | woda ultraczysta pH 6.0 - 8.0 (H₂O, 25 °C) obojętny Ag ≤ 50 ppt Al ≤ 200 ppt As ≤ 50 ppt Au ≤ 50 ppt B ≤ 500 ppt Ba ≤ 50 ppt Be ≤ 50 ppt Bi ≤ 50 ppt Ca ≤ 500 ppt Cd ≤ 50 ppt Ce ≤ 20.0 ppt Co ≤ 50 ppt Cr ≤ 50 ppt Cu ≤ 100 ppt Dy ≤ 20.0 ppt Er ≤ 20.0 ppt Eu ≤ 20.0 ppt Fe ≤ 300 ppt Ga ≤ 50.0 ppt Gd ≤ 20.0 ppt Ge ≤ 50 ppt Hf ≤ 10.0 ppt Ho ≤ 20.0 ppt In ≤ 50.0 ppt K ≤ 300 ppt La ≤ 20.0 ppt Li ≤ 50.0 ppt Lu ≤ 20.0 ppt Mg ≤ 100 ppt Mn ≤ 50 ppt Mo ≤ 50 ppt Na ≤ 500 ppt Nb ≤ 20.0 ppt Nd ≤ 20.0 ppt Ni ≤ 50 ppt Pb ≤ 50 ppt Pd ≤ 50 ppt Pr ≤ 20.0 ppt Pt ≤ 50 ppt Rb ≤ 20.0 ppt Sb ≤ 50 ppt Sc ≤ 20 ppt Si ≤ 1000 ppt Sm ≤ 20.0 ppt Sn ≤ 50 ppt Sr ≤ 50.0 ppt Ta ≤ 50.0 ppt Tb ≤ 20.0 ppt Te ≤ 50 ppt Th ≤ 10.00 ppt Ti ≤ 50 ppt Tl ≤ 50.0 ppt Tm ≤ 20.0 ppt U ≤ 10.00 ppt V ≤ 50 ppt W ≤ 100 ppt Y ≤ 10.0 ppt Yb ≤ 20.0 ppt Zn ≤ 500 ppt Zr ≤ 50.0 ppt | 7732-18-5 | 1 L | 1
14 | cz. 64: Rozpuszczalniki i kalibranty do HPLC, MS i LC-MS | płynny środek utrwalający nakładany bezpośrednio na wyznakowane fluorescencyjnie próbki komórek lub tkanek na szkiełkach mikroskopowych. | produkt powinien chronić barwniki przed blaknięciem podczas obrazowania;produkt powinien być gotowy do użycia; produkt powinien utwardzać się przydłuższym przechowywaniu;po zastosowaniu produktu próbki powinny być stabilne przez miesiące;Produkt powinien utrzymywać sygnał fluorescencji, po użyciu produktuwygaszanie powinno być niewielkie lub nie powinno występowaćprodukt powinien nadawać się do barwników typu Alexa Fluor |  | 10 ml | 2
15 | cz. 64: Rozpuszczalniki i kalibranty do HPLC, MS i LC-MS | Etanol do HPLC | do HPLC, klasa gradientowa |  | 2,5 L | 2
16 | cz. 64: Rozpuszczalniki i kalibranty do HPLC, MS i LC-MS | Propan-2-ol | 1027812500 (Sigma-Aldrich) lub równoważny: czystość (GC): większa lub równa 99,9%; test gradientowy (235 nm):≤1,0 mAU test gradientowy (254 nm): ≤1,0 mAU, fluorescencja (dla chininy, 254 nm): ≤1,0 ppb, fluorescencja (dla chininy, 365 nm):≤0,5 ppb, transmisja (pomiar po przepłukaniu N2 (220 nm)): ≥80%, transmisja (pomiar po przepłukaniu N2 (230 nm)): ≥90%, transmisja (pomiar po przepłukaniu N2 (250 nm)): ≥99%, zawartość: Al (glin):≤10 ppb, Ca (wapń): ≤10 ppb, Fe (żelazo):≤10 ppb, K (potas):≤5 ppb, Mg (magnez):≤10 ppb, Na (sód):≤150 ppb, każdy inny metal (ICP-MS):≤5 ppb, odpowiedni do analizy LC-MS, intensywność tła dla piku MS dla rezerpiny (APCI/ESI, dodatni):≤10 ppb, intensywność tła dla piku MS dla rezerpiny (APCI/ESI, ujemny):≤20 ppb, przefiltrowany przez filtr 0,2 µm | 67-63-0 | 2,5 L | 1
17 | cz. 64: Rozpuszczalniki i kalibranty do HPLC, MS i LC-MS | Kalibrant do spektrometru LTQ Orbitrap Elite | 88323 (Thermo Fisher Scientific) lub równowazny: Roztwór kalibracyjny do spektrometru LTQ Velos ESI Positive Ion Calibration do spektrometru LTQ Orbitrap Elite (mieszanina kofeiny, MRFA, Ultramark 1621 i n-butyloaminy w mieszaninie acetonitrylu/metanolu/kwasu octowego |  | 10 mL | 2
18 | cz. 64: Rozpuszczalniki i kalibranty do HPLC, MS i LC-MS | Kalibrant do spektrometru | 8255343 (Bruker) lub równoważny: kalibrant BTS, wzorzec bakteryjny, do spektrometru MALDI-MS |  | 5 fiolek | 1
suma:

## Część 65
Lp. | Nazwa pakietu | Nazwa | Opis | CAS | Jednostka miary (wielkość op.) | Przewidywane ilości | Wartość jednostkowa netto [PLN] | Stawka VAT % | Wartość VAT PLN (od wartości jednostkowej netto PLN) | Wartość jednostkowa brutto PLN (Wartość jednostkowa netto PLN + Wartość VAT PLN) | Cena brutto (Ilość x Wartość jednostkowa brutto PLN) | Oferowany produkt (nazwa producenta, nr katalogowy)
1 | cz. 65: Rozpuszczalniki organiczne | Cykloheksan | 112564208 (Chempur) lub równoważny: op. 2,5L; czystość ≥ 99,5%; Substancje nielotne max. 0,0005 % Woda (KF) max. 0,01 % Kwasowość max. 0,0005 meq/g UV – transmisja (1 cm, woda): 210 nm min. 60,0 % 220 nm min. 80,0 % 230 nm min. 95,0 % 240 nm min. 98,0 % 250 nm min. 99,0 % Fluorescencja (j. chinina): 254 nm max. 1 ppb 365 nm max. 1 ppb | 110-82-7 | 2,5 L | 8
2 | cz. 65: Rozpuszczalniki organiczne | Dichlorometan | 116284101 (Chempur) lub równoważny: op. 2,5L; czystość ≥ 99,8%; Woda (KF) max. 0,01 % Kwasowość max. 0,0005 meq/g Substancje nielotne max. 0,0005 % UV - transmisja (1cm, woda): 235 nm min. 40 % 240 nm min. 75 % 250 nm min. 98 % 260 nm min. 99 % Fluorescencja (j. chinina): 254 nm max. 1 ppb 365 nm max. 1 ppb Stabilizator (amylen) 20 ppm | 75-09-2 | 2,5 L | 20
3 | cz. 65: Rozpuszczalniki organiczne | n-Pentan | 117179209 (Chempur) lub równoważny: op. 2,5L; czystość ≥ 99%, do syntez | 109-66-0 | 2,5 L | 4
4 | cz. 65: Rozpuszczalniki organiczne | Octan etylu | 114050300 (Chempur) lub równoważny: op. 5L; czystość ≥ 99,8%, do syntez | 141-78-6 | 5 L | 20
5 | cz. 65: Rozpuszczalniki organiczne | 1,3-Dichlorobenzen | 151180010 (Acros) lub równoważny cz.d.a. | 541-73-1 | 1L | 2
6 | cz. 65: Rozpuszczalniki organiczne | 1-Butanol | 112032303 (Chempur) lub równoważny cz.d.a. | 71-36-3 | 1L | 4
7 | cz. 65: Rozpuszczalniki organiczne | 2-Propanol | 112032303 (Chempur) lub równoważny HPLC grade | 67-63-0 | 2,5L | 6
8 | cz. 65: Rozpuszczalniki organiczne | Aceton techniczny | techniczny, czystość 95% | 67-64-1 | 5L | 30
9 | cz. 65: Rozpuszczalniki organiczne | Acetonityl suchy | 326810010 (Acros) lub równoważny zabezpieczony septą | 75-05-8 | 1L | 20
10 | cz. 65: Rozpuszczalniki organiczne | Anizol | 153920010 (Acros) lub równoważny czystość >98% | 100-66-3 | 1L | 1
11 | cz. 65: Rozpuszczalniki organiczne | Benzen | 153920010 ( Chempur) lub równoważny cz.d.a. | 71-43-2 | 2,5L | 2
12 | cz. 65: Rozpuszczalniki organiczne | Chloroform | cz.d.a., stabilizowany amylenem | 67-66-3 | 1L | 20
13 | cz. 65: Rozpuszczalniki organiczne | Dichlorometan (DCM) bezwodny | D3478 (TCI Chemicals) lub równoważny zabezpieczony septą | 75-09-2 | 0,5L | 6
14 | cz. 65: Rozpuszczalniki organiczne | Eter butylowy | 113846604 (Chempur) lub równoważny cz.d.a. | 1634-04-4 | 1L | 2
15 | cz. 65: Rozpuszczalniki organiczne | Eter dietylowy | 113842106 (Chempur) lub równoważny cz.d.a. | 60-29-7 | 2,5L | 8
16 | cz. 65: Rozpuszczalniki organiczne | Glikol etylenowy | 324466303 (Chempur) lub równoważny techniczny, do systemu chłodzenia | 107-21-1 | 5L | 5
17 | cz. 65: Rozpuszczalniki organiczne | Metanol techniczny | 326219903 (Chempur) lub równoważny techniczny, czystość 95% | 67-56-1 | 5L | 4
18 | cz. 65: Rozpuszczalniki organiczne | N-Heksan | 114663206 (Chempur) lub równoważny cz.d.a. | 110-54-3 | 2,5L | 4
19 | cz. 65: Rozpuszczalniki organiczne | N-Heptan | 114704700 (Chempur) lub równoważny cz.d.a. | 142-82-5 | 2,5L | 4
20 | cz. 65: Rozpuszczalniki organiczne | Tetrahydrofuran (THF) bezwodny | T2394 ( TCI Chemiclas) lub równoważny zabezpieczony septą | 109-99-9 | 500mL | 6
21 | cz. 65: Rozpuszczalniki organiczne | Trichloroeten | GS9674 ( Glentham) lub równoważny cz.d.a. | 79-01-6 | 1L | 2
suma:

## Część 66
Lp. | Nazwa pakietu | Nazwa | Opis | CAS | Jednostka miary (wielkość op.) | Przewidywane ilości | Wartość jednostkowa netto [PLN] | Stawka VAT % | Wartość VAT PLN (od wartości jednostkowej netto PLN) | Wartość jednostkowa brutto PLN (Wartość jednostkowa netto PLN + Wartość VAT PLN) | Cena brutto (Ilość x Wartość jednostkowa brutto PLN) | Oferowany produkt (nazwa producenta, nr katalogowy)
1 | cz. 66: Specjalistyczne media do ips i retrowirusów | Pożywka do lini komórkowych iPs | Zestaw pożywek do hodowli ludzkich indukowanych komórek pluripotentnych (hiPS), zapewnia liczny przyrost komórek w monowarstwie, bez utraty ich pluripotencji. Niezwykle skuteczny, powtarzalny i niezawodny. Musi utrzymać długoterminowe hodowle iPS oraz ich rozhodowywania. Zestaw pozwalający na namnażanie homogennych iPS bez odróżnicowywania i utraty kariotypu. Składa się z systemu pożywki z dodatkami do hodowli i pasażowania oraz medium do pokrywania szalek hodowlanych. Zdefiniowany system nie wymagający hodowli komórek iPS na warstwie komórek odżywczych. Składający się z 500 ml medium, dodatków: DEF-CS GF-1, DEF-CS GF-2, DEF-CS GF-3 oraz Cellartis DEF-CS 500 COAT-1. Umożliwia hodowlę iPS w monowarstwie, bez tworzenia skupisk I agregatów. |  | 1 kit | 4
2 | cz. 66: Specjalistyczne media do ips i retrowirusów | Medium wzrostowe astrocytów | 1801 (ScienCell) lub równoważny: Podłoże wzrostowe astrocytów; jakość: przetestowane pod kątem zdolności do podtrzymywania posiewu, rozprzestrzeniania się i proliferacji. Medium zawiera 500 ml pożywki, 10 ml FBSu, 5 ml suplementu wzrostu astrocytów i 5 ml roztowru penicyliny/streptomycyny. |  | 500 ml | 10
3 | cz. 66: Specjalistyczne media do ips i retrowirusów | Zestaw do izolacji ludzkich komórek CD34+ | 15086 (STEMCELL Technologies) lub równoważny: Zestaw do pozytywnej selekcji immunomagnetycznej komórek CD34 z ludzkiej krwi pełnej, do przetwarzania 120 ml pełnej krwi, bez użycia kolumn. |  | 1op. Do wyizolowania 5x10^9 komórek | 1
4 | cz. 66: Specjalistyczne media do ips i retrowirusów | Zestaw do izolacji ludzkich komórek T gamma-delta | 19255 (STEMCELL Technologies) lub równoważny: Zestaw do izolacji komórek, immunomagnetycznej selekcji negatywnej nietkniętych ludzkich komórkek T Gamma/Delta, do izolacji 1 x 10^9 komórek, bez użycia kolumn. |  | 1op. Do wyizolowania 1x10^9 komórek | 3
5 | cz. 66: Specjalistyczne media do ips i retrowirusów | Zestaw do usuwania martwych limfocytów metodą negatywnej selekcji | 17899 (STEMCELL Technologies) lub równoważny: Zestaw do negatywnej immunomagnetycznej izolacji komórek martwych, komórek apoptotycznych (annexin V+) z hodowli lub preparatów tkankowych, do izolacji 1 x 10^9 komórek, bez użycia kolumn. |  | 1 op. (Do wyznakowania 1x10^9 komórek) | 1
6 | cz. 66: Specjalistyczne media do ips i retrowirusów | Medium do hodowli komórek CD34+ | 9605 (STEMCELL Technologies) lub równoważny: Bezsurowicza pożywka do hodowli i namnażania komórek krwiotwórczych, medium zawiera albuminę surowicy bydlęcej, insulinę, transferynę i inne suplementy w podłożu Iscove. |  | 100 ml | 2
7 | cz. 66: Specjalistyczne media do ips i retrowirusów | Suplementy do medium hodowlanego | 02691 (STEMCELL Technologies) lub równoważny: Bezsurowiczy dodatek do hodowli do namnażania ludzkich komórek krwiotwórczych CD34+, stęzony 10x, zawierające rekombinowane ludzkie Flt3L, SCF. IL-3, IL-6, TPO. |  | 10 ml | 2
8 | cz. 66: Specjalistyczne media do ips i retrowirusów | Medium do mrożenia komórek krwi | 7930 (STEMCELL Technologies) lub równoważny: Bez składników zwierzęcych, zdefiniowana pożywka do kriokonserwacji z 10% DMSO, odpowiedni do konserwacji komórek w środowiskach o niskiej temperaturze (-80°C do -196°C). |  | 100 ml | 3
9 | cz. 66: Specjalistyczne media do ips i retrowirusów | uchwyt mokry - medium montażowe | Podłoże monatażowe z DAPI. Stabilna formuła do zachowania fluorescencji. To podłoże hamuje szybkie fotowybielanie białek fluorescencyjnych i barwników fluorescencyjnych. Podłoże montażowe z DAPI nie krzepnie, ale pozostaje płynem na szkiełku i może być przechowywane bez uszczelniania. |  | 10 ml | 1
10 | cz. 66: Specjalistyczne media do ips i retrowirusów | Zestaw do genotypowania mutantów otrzymanych po zastosowaniu CRISPR/Cas9 Gesicle | 632611 (TakaraBio) lub równoważny: Zestaw do genotypowania mutantów otrzymanych po zastosowaniu CRISPR/Cas9 Gesicle. Pozwala na zidentyfikowanie mono- i biallelicznych mutacji. |  | 100 reakcji | 1
11 | cz. 66: Specjalistyczne media do ips i retrowirusów | Zestaw do produkcji pęcherzyków gesicles do edycji genów | Zestaw do produkcji pęcherzyków gesicles do edycji genów. |  | 1 system | 1
12 | cz. 66: Specjalistyczne media do ips i retrowirusów | Zestaw do screeningu sgRNA zawierający kit do transkrypcji sgRNA in vitro | zestaw do screeningu sgRNA zawierający kit do transkrypcji sgRNA in vitro, kit do oczyszczania RNA oraz kit do screeningu sgRNA |  | 50 reakcji | 1
13 | cz. 66: Specjalistyczne media do ips i retrowirusów | Surowica kozia | Surowica kozia w PBSie |  | 10 ml | 3
14 | cz. 66: Specjalistyczne media do ips i retrowirusów | Żywica Ni-IDA | Żywica Ni-IDA o dużej pojemności do jednoetapowego oczyszczania rekombinowanych białek ze znacznikiem His z komórek bakteryjnych, ssaczych i zakażonych bakulowirusem. Wydajność do 60 mg/ml rekombinowanego białka znakowanego His Niska zawartość jonów metali w znakowanych His białkach po elucji Do oczyszczania w warunkach natywnych lub denaturujących Do oczyszczania w przepływie grawitacyjnym oraz FPLC |  | 10 ml | 1
15 | cz. 66: Specjalistyczne media do ips i retrowirusów | Płynne podłoże do obrazowania tkanek i próbek komórek z barwnikiem DAPI | H-1500-10 (Vector Laboratories) lub równoważny: Podłoże z DAPI zapobiega szybkiemu fotowybielaniu białek fluorescencyjnych i barwników fluorescencyjnych. Twardnieje po nałożeniu na szkiełka, po około 15 minutach w temperaturze pokojowej szkiełko nakrywkowe zostaje unieruchomione i osiągnięta zostanie optymalna zdolność przeciwdziałania blaknięciu i współczynnik załamania światła. |  | 10 ml | 1
16 | cz. 66: Specjalistyczne media do ips i retrowirusów | Bezodżywkowe podłoże do hodowli komórek ludzkich embrionalnych komórek macierzystych (komórki ES) i indukowanych pluripotencjalnych komórek macierzystych (komórki iPS) | 85850 (Stem Cell Technologies) lub równoważny: pożywka do hodowli ludzkich embrionalnych komórek macierzystych (komórki ES) i indukowanych pluripotencjalnych komórek macierzystych (komórki iPS); wolna od surowicy i kompletna pożywka do hodowli komórkowych; składniki zestawu: medium podstawowe i stężony suplement. |  | 500 ml | 5
17 | cz. 66: Specjalistyczne media do ips i retrowirusów | Bezenzymatyczny odczynnik do selektywnego odłączania rozet nerwowych | 05832 (Stem Cell Technologies) lub równoważny: Odczynnik wolny od enzymów do selektywnego oddzielania skupisk rozet nerwowych od przylegających agregatów nerwowych, które zostały wcześniej wygenerowane z ludzkich embrionalnych komórek macierzystych (ES) i indukowanych pluripotencjalnych komórek macierzystych (iPS) |  | 100 ml | 4
18 | cz. 66: Specjalistyczne media do ips i retrowirusów | DMEM/F-12 z 15 mM HEPES | 36254 (Stem Cell Technologies) lub równoważny: Klasyczne medium DMEM z dodatkiem 15 mM HEPESu. Produkt przebadany pod kątem użycia do hodowli embrionalnych komórek macierzystych w stanie niezróżnicowanym. |  | 500 ml | 3
19 | cz. 66: Specjalistyczne media do ips i retrowirusów | Medium ImmunoCult-XF | 10981 (STEMCELL Technologies) lub równoważne: Pożywka do stymulacji hodowli i namnażania ludzkich limfocytów T izolowanych z krwi obwodowej. Nie zawiera surowicy ani żadnych komponentów ksenogenicznych (innego gatunku). Przeznaczony do zastosowań badawczych terapii komórkowej zgodnie z zaleceniami USP<1043> . Długi okres przydatności (> 9 miesięcy) |  | 500 mL | 5
20 | cz. 66: Specjalistyczne media do ips i retrowirusów | Kit to izolacji komórek wyznakowanych przeciwciłem sprzężonym z PE | 17654 (Stemcell) lub równoważny: Kompletny zestaw odczynników do izolacji komórek z zawiesiny wyznakowanych przeciwciałem sprzężonym z PE. 1 x 10^9. |  | 1 kit | 1
21 | cz. 66: Specjalistyczne media do ips i retrowirusów | Brefeldin A | 11861 (Cayman chemical company) lub równoważny Odwracalny inhibitor transportu pęcherzykowego. Wzór molekularny C16H24O4; czystość ≥98% |  | 5 mg | 1
22 | cz. 66: Specjalistyczne media do ips i retrowirusów | Surowica kozia | 005-000-121 (The Jackson Laboratory) lub równoważny Znormalizowana surowica kozia, nieskoniugowana. Konserwowana azydkiem sodu (0.05%), filtrowana w PBS. Liofilizowana. |  | 10 ml | 2
23 | cz. 66: Specjalistyczne media do ips i retrowirusów | Zestaw do odczytu miana retrowirusowego | 631453 (Takarabio) lub równoważny Zestaw odczynników umożliwiających zmierzenie miana genomu retrowirusowego w próbce, za pomocą metody qRT-PCR. |  | 200 reakcji | 1
24 | cz. 66: Specjalistyczne media do ips i retrowirusów | Koncentrator stoków retrowirusowych | 631455 (Takarabio) lub równoważny Odczynnik umożliwiający koncentrację stoków retrowirusowych. Pozwala na 100-krotne zwiększenie miana wirusowego bez potrzeby stosowania ultrawirowania. |  | 100 ml | 1
25 | cz. 66: Specjalistyczne media do ips i retrowirusów | Końskie przeciwciało anty-mysie IgG | Przeciwciało drugorzędowe; końskie anty-mysie IgG, biotynylowane; do wykrywania w systemie awidyna-biotyna lub streptawidyna-biotyna; rozpoznajdące ciężkie i lekkie łanuchy; w roztworze: 10 mM fosforan sodu, pH 7.8, 0.15 M NaCl, 0.08% azydek sodu, 3 mg/ml BSA |  | 1,5mg | 1
26 | cz. 66: Specjalistyczne media do ips i retrowirusów | Kozie przeciwciało anty-królicze IgG | Przeciwciało drugorzędowe; kozie anty królicze IgG, biotynylowane; do wykrywania w systemie awidyna-biotyna lub streptawidyna-biotyna; rozpoznajdące ciężkie i lekkie łanuchy; w roztworze: 10 mM fosforan sodu, pH 7.8, 0.15 M NaCl, 0.08% azydek sodu, 3 mg/ml BSA; |  | 1,5mg | 1
27 | cz. 66: Specjalistyczne media do ips i retrowirusów | Zestaw do barwienia immunohistochemicznego | Zestaw do barwienia immunohistochemicznego, enzymatyczny system amplifikacji awidyna/biotyna zapewniający bardzo czułe i specyficzne barwienie, zawiera biotynylowane drugorzędowe przeciwciało, awidynę, biotynylowane HRP, surowicę blokującą, wystarczające na 500-1000 barwień |  | 1 zestaw | 1
28 | cz. 66: Specjalistyczne media do ips i retrowirusów | Medium montażowe do zamykania preparatów | Medium montażowe do zamykania preparatów, szybkoschnące (20 min), zawiera 45% żywicy akrylowej, 55% ksylenów, rozprowadza się szybko i równomiernie, nie tworzy pęcherzyków powietrza | 25608-33-7 | 100 ml | 1
29 | cz. 66: Specjalistyczne media do ips i retrowirusów | Pożywka mTeSR plus. Stabilizowana pożywka podtrzymująca dla ludzkich komórek ES i iPS | W pełni zdefiniowane, wolne od surowicy podłoże do hodowli ludzkich pluripotencjalnych komórek macierzystych o homogennym, niezróżnicowanym fenotypie. Składa się z 400 ml medium podstawowego i 100ml zestawu 5x stężonych suplementów wzrostowych. Podłoże zawiera ustabilizowane kluczowe składniki, w tym FGF2 oraz ulepszone buforowanie pH. Podłoże musi dawać możliwość wymiany co 3 dni, zapewniając jednocześnie prawidłowy wzrost komórek i poprawną morfologię komórek. Podłoże ma być kompatybilne z Matrigel Matrix i Vitronectin XF |  | 1 kit | 3
30 | cz. 66: Specjalistyczne media do ips i retrowirusów | Vitronectyna XF | Matryca do utrzymania ludzkich komórek ES/iPS, kompatybilna z medium TeSR |  | 2 ml | 3
31 | cz. 66: Specjalistyczne media do ips i retrowirusów | Matryca opłaszczająca powierzchnię naczyń hodowlanych do komórek IPS. | Matryca zdefiniowana, zawierająca lamininę-521, do hodowli komórek, wolna od ksenów, która wspiera długoterminowe utrzymanie ludzkiego zarodka macierzystego (ES) i indukowane pluripotencjalne komórki macierzyste (iPS) w warunkach nie wymagających użycia komórek wspomagających (np. fibroblastów). Kompatybilna z medium hodowlanym odpowiednim dla komórek macierzystych, wymagających pożywek bez bydlęcej surowicy płodowej, uniemożliwiających różnicowanie się komórek. Odczynnik powinien zapewniać odpowiednią powierzchnię dla pluripotencjalnych komórek macierzystych i pozwala zwiększyć przyczepność i przeżywalność pojedynczych komórek w porównaniu z innymi matrycami. Nie wymaga dodawania inhibitorów apoptozy. Stężenie 100 ug/ml. |  | 1 mg | 1
suma:

## Część 67
Lp. | Nazwa pakietu | Nazwa | Opis | CAS | Jednostka miary (wielkość op.) | Przewidywane ilości | Wartość jednostkowa netto [PLN] | Stawka VAT % | Wartość VAT PLN (od wartości jednostkowej netto PLN) | Wartość jednostkowa brutto PLN (Wartość jednostkowa netto PLN + Wartość VAT PLN) | Cena brutto (Ilość x Wartość jednostkowa brutto PLN) | Oferowany produkt (nazwa producenta, nr katalogowy)
1 | cz. 67: Specjalistyczne odczynniki dla transfekcji | Odczynnik do transfekcji jetOptimus | 117-15 (Polyplus) lub równoważny W zestawie z buforem. Nadaje się do transfekcji transfekowalnych komórek ssaczych, takich jak: komórki pierwotne (nabłonkowe, hepatocyty, fibroblasty, komórki śródbłonka), komórki macierzyste (embrionalne, mezenchymalne, indukowane pluripotencjalne), linie komórkowe nowotworowe. Wystarczający do wykonania 3000 transfekcji w płytkach 24-dołkowych lub 750 transfekcji w płytkach 6-dołkowych zgodnie ze standardowym protokołem. Zastosowanie: przejściowa i stabilna transfekcja DNA plazmidowego, manipulacje genomowe metodą CRISPR. |  | 1,5 ml | 10
2 | cz. 67: Specjalistyczne odczynniki dla transfekcji | Odczynnik do transfekcji jetPrime | 114-15 (Polyplus) lub równoważny Uniwersalny odczynnik do transfekcji DNA lub siRNA, cechujący się wysoką wydajnością transfekcji zarówno linii komórkowych pochodzących z różnych źródeł, jak i komórek pierwotnych, rosnących w sposób adherentny w obecności surowicy. Wymaga niewielkiej ilość materiału genetycznego do transfekcji rzędu: 1-2 ug na dołek oraz niewielkiej ilości samego odczynnika: 2 ul. Zapewnia efektywność transfekcji na poziomie: 70-90%. W zestawie z buforem do transfekcji. |  | 1,5 ml | 5
3 | cz. 67: Specjalistyczne odczynniki dla transfekcji | Trypsyna-EDTA 1 X w PBS | Trypsyna - EDTA 1 X w PBS, bez wapnia, bez magnezu, bez czerwieni fenolowej. Ph: 7,0 - 7,6, osmolarność: 260 -320 mOsm/kg, bezbarwna, sterylna, odpowiednia do hodowli komorkowych. |  | 500 ml | 4
4 | cz. 67: Specjalistyczne odczynniki dla transfekcji | Płodowa surowica bydlęda (FBS - Fetal Bovine Serum) | Płodowa surowica bydlęca, pH 6,8 - 7,8, osmolarność 275 - 345 mOsm/kg. Zawartość endotoksyn < 30 eu/ml, hemoglobina: <30 mg/100 ml. Sterylna: potrójna filtracja filtrami membranowymi 0,1 mikrona. Testowana na obecność bakterii, grzybów, drożdzy, wirusów i mykoplazm. |  | 500 ml | 4
suma:

## Część 68
Lp. | Nazwa pakietu | Nazwa | Opis | CAS | Jednostka miary (wielkość op.) | Przewidywane ilości | Wartość jednostkowa netto [PLN] | Stawka VAT % | Wartość VAT PLN (od wartości jednostkowej netto PLN) | Wartość jednostkowa brutto PLN (Wartość jednostkowa netto PLN + Wartość VAT PLN) | Cena brutto (Ilość x Wartość jednostkowa brutto PLN) | Oferowany produkt (nazwa producenta, nr katalogowy)
1 | cz. 68: Substancje chemiczne | Bufor HEPES | krystaliczny ; czysotść min. 99,5% |  | 500 g | 1
2 | cz. 68: Substancje chemiczne | Bufor TRIS | Bufor TRIS krystaliczny; czystość: cz.d.a; min. 99.9%; odczynnik do buforów |  | 5 kg | 1
3 | cz. 68: Substancje chemiczne | Chlorowodorek β-D-arabinofuranozydu cytozyny | Postać krystaliczna Czystość: ≥ 99 % | 69-74-9 | 25 mg | 1
4 | cz. 68: Substancje chemiczne | Tris | ultraczysty, zawartość min. 99,9% | 77-86-1 | 5 kg | 2
5 | cz. 68: Substancje chemiczne | Żelatyna | czysta | 9000-70-8 | 1 kg | 1
6 | cz. 68: Substancje chemiczne | Estrone | czystość ≥99% | 53-16-7 | 5 g | 5
7 | cz. 68: Substancje chemiczne | Sól sodowa ibufrofenu | Czystość ≥99.0% | 31121-93-4 | 100 g | 5
8 | cz. 68: Substancje chemiczne | acetaminofen | Czystość ≥98% (HPLC), synonim paracetamol | 103-90-2 | 100 g | 5
9 | cz. 68: Substancje chemiczne | Trimethoprim | ≥98% (HPLC) | 738-70-5 | 5 g | 5
suma:

## Część 69
Lp. | Nazwa pakietu | Nazwa | Opis | CAS | Jednostka miary (wielkość op.) | Przewidywane ilości | Wartość jednostkowa netto [PLN] | Stawka VAT % | Wartość VAT PLN (od wartości jednostkowej netto PLN) | Wartość jednostkowa brutto PLN (Wartość jednostkowa netto PLN + Wartość VAT PLN) | Cena brutto (Ilość x Wartość jednostkowa brutto PLN) | Oferowany produkt (nazwa producenta, nr katalogowy)
1 | cz. 69: Substancje chemiczne / Kwasy, zasady, sole | Nadsiarczan amonu | W formie proszku; do elektroforezy |  | 10 g | 2
2 | cz. 69: Substancje chemiczne / Kwasy, zasady, sole | Amonu nadsiarczan | Zawartość min. 98,0 % Pozostałość po prażeniu max. 0,05 % Metale ciężkie (j. Pb) max. 0,001 % | 7727-54-0 | 100 g | 2
3 | cz. 69: Substancje chemiczne / Kwasy, zasady, sole | Kwas borowy | zawartość min. 99,5%. Odpowiedni do biologii molekularnej. | 10043-35-3 | 1 kg | 2
4 | cz. 69: Substancje chemiczne / Kwasy, zasady, sole | Chlorek magnezu | >99% , bezwodny, proszek | 7786-30-3 | 1 kg | 4
5 | cz. 69: Substancje chemiczne / Kwasy, zasady, sole | Chlorek potasu | ≥99.0% | 7447-40-7 | 1 kg | 2
6 | cz. 69: Substancje chemiczne / Kwasy, zasady, sole | Chlorek potasu | krystaliczny; cz.d.a; zawartość: min. 99.5% | 7447-40-7 | 1 kg | 7
7 | cz. 69: Substancje chemiczne / Kwasy, zasady, sole | Chlorek wapnia | krystaliczny; sześciowodny; czystość: cz.d.a, 98% | 7774-34-7 | 1 kg | 4
8 | cz. 69: Substancje chemiczne / Kwasy, zasady, sole | Octan Sodu | Czystość: >99% |  | 1 kg | 1
9 | cz. 69: Substancje chemiczne / Kwasy, zasady, sole | Siarczan magnezu sześciowodny | Heptahydrat siarczanu magnezu, ACS reagent, ≥98% | 10034-99-8 | 1 kg | 2
10 | cz. 69: Substancje chemiczne / Kwasy, zasady, sole | Bromek potasu | czystość do spektroskopii IR, NMR, UV-VIS | 7758-02-3. | 100 g | 2
11 | cz. 69: Substancje chemiczne / Kwasy, zasady, sole | Chlorek sodu | CZDA, czystość ≥ 99,5% | 7647-14-5 | 1 kg | 5
12 | cz. 69: Substancje chemiczne / Kwasy, zasady, sole | Wodorotlenek potasu | czystość ≥ 85% | 1310-58-3 | 500 g | 7
13 | cz. 69: Substancje chemiczne / Kwasy, zasady, sole | Kwas azotowy (V) | stężenie 65% | 7697-37-2 | 1 L | 11
14 | cz. 69: Substancje chemiczne / Kwasy, zasady, sole | Kwas azotowy (V) | 115296032#1L (Chempur) lub równoważny: Kwas azotowy czystość min. 65% czda, CZDA | 7697-37-2 | 1 L | 3
15 | cz. 69: Substancje chemiczne / Kwasy, zasady, sole | Kwas siarkowy (VI) | CZDA, czystość 95-97% | 7664-93-9 | 1 L | 17
16 | cz. 69: Substancje chemiczne / Kwasy, zasady, sole | Kwas siarkowy (VI) | 425749500#1L (Chempur) lub równoważny: Kwas siarkowy czystość min. 95% cz, CZDA | 7664-93-9 | 1 L | 7
17 | cz. 69: Substancje chemiczne / Kwasy, zasady, sole | Kwas siarkowy (VI) | odczynnik spełnia wymagania ACS, czystość 95-98% | 7664-93-9 | 1 L | 10
18 | cz. 69: Substancje chemiczne / Kwasy, zasady, sole | Kwas solny | CZDA, stężenie 35-38% | 7647-01-0 | 1 L | 18
19 | cz. 69: Substancje chemiczne / Kwasy, zasady, sole | Wodorowęglan sodu | czystość ≥ 98% | 144-55-8 | 1 kg | 3
20 | cz. 69: Substancje chemiczne / Kwasy, zasady, sole | Siarczan (VI) magnezu, granulki | bezwodny, czystość ≥ 99,5% | 7487-88-9 | 500 g | 6
21 | cz. 69: Substancje chemiczne / Kwasy, zasady, sole | Siarczan (VI) sodu | 118078707 (Chempur): czystość 99%; bezwodny, CZDA | 7757-82-6 | 1 kg | 5
22 | cz. 69: Substancje chemiczne / Kwasy, zasady, sole | Siarczan (VI) sodu | bezwodny, CZDA | 7757-82-6 | 1 kg | 8
23 | cz. 69: Substancje chemiczne / Kwasy, zasady, sole | Węglan potasu | bezwodny, CZDA | 584-08-7 | 1 kg | 1
24 | cz. 69: Substancje chemiczne / Kwasy, zasady, sole | Węglan sodu | CZDA, czystość ≥ 99,9% | 497-19-8 | 1 kg | 1
25 | cz. 69: Substancje chemiczne / Kwasy, zasady, sole | Wodorotlenek sodu | bezwodny, w postaci peletu, CZDA | 1310-73-2 | 1 kg | 7
26 | cz. 69: Substancje chemiczne / Kwasy, zasady, sole | Wodorowęglan sodu | CZDA, czystość ≥ 99,7% | 144-55-8 | 1 kg | 5
27 | cz. 69: Substancje chemiczne / Kwasy, zasady, sole | Chlorek wapnia | bezwodny, CZDA, granulki | 10043-52-4 | 1 kg | 2
28 | cz. 69: Substancje chemiczne / Kwasy, zasady, sole | Kwas siarkowy (VI) | stężenie 95%, czystość:cz | 7664-93-9 | 1 L | 2
29 | cz. 69: Substancje chemiczne / Kwasy, zasady, sole | Kwas solny | 115752834#1L (Chempur) lub równoważny: CZDA, Kwas chlorowodorowy; stężenie: 35 - 38%; | 7647-01-0 | 1 L | 11
30 | cz. 69: Substancje chemiczne / Kwasy, zasady, sole | Wodorotlenek sodu | Zawartość min. 98,8 % Metale ciężkie (j. Pb) max. 0,001 % | 1310-75-2 | 500 g | 2
31 | cz. 69: Substancje chemiczne / Kwasy, zasady, sole | Chlorek magnezu szcześciowodny | sześciowodny, czystość ≥99% | 7791-18-6 | 100 g | 1
32 | cz. 69: Substancje chemiczne / Kwasy, zasady, sole | Chlorek manganu czterowodny | czterowodny, czystość ≥99% | 13446-34-9 | 100 g | 6
33 | cz. 69: Substancje chemiczne / Kwasy, zasady, sole | Chlorek wapnia dwuwodny | dwuwodny, czystość ≥99% | 10035-04-8 | 500 g | 2
34 | cz. 69: Substancje chemiczne / Kwasy, zasady, sole | Fosforan sodu 2-zasadowy (Na2HPO4) | bezwodny, czystość , ≥99.0% | 7558-79-4 | 1 kg | 1
35 | cz. 69: Substancje chemiczne / Kwasy, zasady, sole | Fosforan sodu 1-zasadowy (NaH2PO4) | bezwodny, czystość , ≥99.0% | 7558-80-7 | 1kg | 3
36 | cz. 69: Substancje chemiczne / Kwasy, zasady, sole | Siarczan magnezu | BioReagent, odpowiedni do hodowli komórkowych, odpowiedni do hodowli komórek owadów | 7487-88-9 | 500 g | 1
37 | cz. 69: Substancje chemiczne / Kwasy, zasady, sole | wodorofosforan sodu | czystość min. 99%, bezwodny | 7558-79-4 | 100 g | 1
38 | cz. 69: Substancje chemiczne / Kwasy, zasady, sole | Diwodorofosforan sodu | czystość min. 99%, bezwodny | 7558-80-7 | 100 g | 1
39 | cz. 69: Substancje chemiczne / Kwasy, zasady, sole | Octan miedzi(II) | czystośc min. 98% | 142-71-2 | 25 g | 1
40 | cz. 69: Substancje chemiczne / Kwasy, zasady, sole | Jodowodór (Hydroiodic acid) | stężenie 57 % | 10034-85-2 | 1 L | 1
41 | cz. 69: Substancje chemiczne / Kwasy, zasady, sole | Chlorek miedzi II | Miedzi (II) chlorek, bezwodny ≥ 98.0% | 10125-13-0 | 500 g | 1
42 | cz. 69: Substancje chemiczne / Kwasy, zasady, sole | Nadmanganian potasu | Nadmanganian potasu, 98%, extra czysty | 7722-64-7 | 500 g | 1
43 | cz. 69: Substancje chemiczne / Kwasy, zasady, sole | Diwodorofosforan amonu | Amonu diwodorofosforan CZDA, ODCZ. FP | 7722-76-1 | 500 g | 1
44 | cz. 69: Substancje chemiczne / Kwasy, zasady, sole | Chlorek żelaza III | Chlorek żelaza (III), 98%, czysty, bezwodny | 7705-08-0 | 1 kg | 1
45 | cz. 69: Substancje chemiczne / Kwasy, zasady, sole | Jodek potasu | Jodek potasu ≥ czystość 99.0% | 7681-11-0 | 500 g | 2
46 | cz. 69: Substancje chemiczne / Kwasy, zasady, sole | Amoniak | Amoniak r-r 25% CZDA, ODCZ. FP | 1336-21-6 | 1 l | 10
47 | cz. 69: Substancje chemiczne / Kwasy, zasady, sole | węglan sodu | Zawartość 99.5% | 497-19-8 | 500 g | 1
48 | cz. 69: Substancje chemiczne / Kwasy, zasady, sole | wodorosiarczan VI sodu | Monohydrat wodorosiarczanu sodu, czystość 99% | 10034-88-5 | 500 g | 1
49 | cz. 69: Substancje chemiczne / Kwasy, zasady, sole | siarczan (VI) miedzi II | Miedzi (II) siarczan 5 hydrat cz. Oznaczenie min. 99%, krsytaliczny; pięciowodny; czystość: cz.d.a | 7758-99-8 | 1 kg | 3
50 | cz. 69: Substancje chemiczne / Kwasy, zasady, sole | siarczan cynku | Cynku siarczan 1 hydrat cz 99 % | 7446-19-7 | 500 g | 1
51 | cz. 69: Substancje chemiczne / Kwasy, zasady, sole | Ca(OH)2 | Wapnia wodorotlenek cz, Zawartość min. 95,0 % | 1305-62-0 | 1 kg | 1
52 | cz. 69: Substancje chemiczne / Kwasy, zasady, sole | Azotan (V) srebra | Srebra azotan cz. | 7761-88-8 | 100 g | 2
53 | cz. 69: Substancje chemiczne / Kwasy, zasady, sole | Siarczan amonowo-żelazawy sześciowodny | czystość min. 98% | 7783-85-9 | 500 g | 2
54 | cz. 69: Substancje chemiczne / Kwasy, zasady, sole | wodorotlenek amonu | o stężeniu w zakresie 25-32% | 1336-21-6 | 1L | 2
55 | cz. 69: Substancje chemiczne / Kwasy, zasady, sole | kwas fluorowodorowy, roztwór 10% | cz.d.a. | 7664-39-3 | 1L | 2
56 | cz. 69: Substancje chemiczne / Kwasy, zasady, sole | Diwodorofosforan potasu | Potasu diwodorofosforan CZDA. W formie proszku. Zawartość min. 99.5% | 7778-77-0 | 1 kg | 5
57 | cz. 69: Substancje chemiczne / Kwasy, zasady, sole | Diwodorofosforan sodu | Czystość: do kultur komórkowych Zawartość: ≥99.0% | 7558-80-7 | 1 kg | 5
58 | cz. 69: Substancje chemiczne / Kwasy, zasady, sole | Chlorek sodu | CZDA, czystość ≥ 99,5% | 7647-14-5 | 5 kg | 1
59 | cz. 69: Substancje chemiczne / Kwasy, zasady, sole | Chlorek wapnia | bezwodny, CZDA, granulki | 10043-52-4 | 100 g | 1
60 | cz. 69: Substancje chemiczne / Kwasy, zasady, sole | Chlorek magnezu szcześciowodny | sześciowodny, czystość ≥99% | 7791-18-6 | 500 g | 2
61 | cz. 69: Substancje chemiczne / Kwasy, zasady, sole | Nadsiarczan amonu | W formie proszku; do elektroforezy |  | 25 g | 2
62 | cz. 69: Substancje chemiczne / Kwasy, zasady, sole | Amoniak 30% | 111349644 (Chempur) lub równoważny Roztwór amoniaku o stężęniu 30-32%. Zawartość NH3 30,0 – 32,0 %, Substancje nielotne max. 0,005 %, Chlorki (Cl) max. 0,0002 %, Siarka całkowita (S) max. 0,001 % | 1336-21-6 | 1L | 10
63 | cz. 69: Substancje chemiczne / Kwasy, zasady, sole | Bezwodny węglan potasu | 117465709 (Chempur) lub równoważny cz.d.a., czystość min. 99% | 584-08-7 | 100g | 5
64 | cz. 69: Substancje chemiczne / Kwasy, zasady, sole | Wodorotlenek potasu | 117468009 ( Chempur) lub równoważny cz.d.a., czystość min. 85% | 1310-58-3 | 100g | 1
65 | cz. 69: Substancje chemiczne / Kwasy, zasady, sole | Wodorotlenek sodu | 118109252 ( Chempur) lub równoważny cz.d.a., czystość min. 98% | 1310-73-2 | 500g | 1
66 | cz. 69: Substancje chemiczne / Kwasy, zasady, sole | Azotan (V) cynku | ciało stałe, 6hydrat, czystość: cz | 7779-88-6 | 250 g | 2
67 | cz. 69: Substancje chemiczne / Kwasy, zasady, sole | Azotan (V) glinu | ciało stałe, 9 hydrat, czystość:cz | 7784-27-2 | 500 g | 2
68 | cz. 69: Substancje chemiczne / Kwasy, zasady, sole | Azotan (V) kadmu (II) | ciało stałe, 4hydrat, czystość: cz | 10325-94-7 | 100 g | 2
69 | cz. 69: Substancje chemiczne / Kwasy, zasady, sole | Azotan (V) magnezu | heksahydrat; czystość ≥98% | 10377-60-3 | 250 g | 2
70 | cz. 69: Substancje chemiczne / Kwasy, zasady, sole | Azotan (V) magnezu | heksahydrat; czystość: cz | 10377-60-3 | 500 g | 2
71 | cz. 69: Substancje chemiczne / Kwasy, zasady, sole | Azotan (V) miedzi (II) | ciało stałe, 2hydrat, czystość: cz | 3251-23-8 | 1 kg | 2
72 | cz. 69: Substancje chemiczne / Kwasy, zasady, sole | Azotan (V) niklu (II) | ciało stałe, 6hydrat, czystość: cz | 13138-45-9 | 500 g | 2
73 | cz. 69: Substancje chemiczne / Kwasy, zasady, sole | azotan (V) potasu | krystaliczny; bezwodny; czystość: cz.d.a | 7757-79-1 | 1 kg | 2
74 | cz. 69: Substancje chemiczne / Kwasy, zasady, sole | azotan (V) potasu | czystość ≥99.994%; analiza metali | 7757-79-1 | 25 g | 2
75 | cz. 69: Substancje chemiczne / Kwasy, zasady, sole | Azotan (V) srebra | 0,1 molowy; do miareczkowania objętościowego | 7761-88-8 | 1 L | 2
76 | cz. 69: Substancje chemiczne / Kwasy, zasady, sole | Azotan (V) srebra | ciało stałe, czystość: cz | 7761-88-8 | 10 g | 2
77 | cz. 69: Substancje chemiczne / Kwasy, zasady, sole | Azotan (V) srebra | krystaliczny; bezwodny; czystość: cz.d.a; min. 99.5% | 7761-88-8 | 250 g | 2
78 | cz. 69: Substancje chemiczne / Kwasy, zasady, sole | Azotan (V) wapnia | ciało stałe, 4hydrat, czystośc:cz | 13477-34-4 | 1 kg | 2
79 | cz. 69: Substancje chemiczne / Kwasy, zasady, sole | Azotan (V) żelaza(III) | ciało stałe, 9hydrat, czystość: cz | 10421-48-4 | 100 g | 2
80 | cz. 69: Substancje chemiczne / Kwasy, zasady, sole | chlorek sodu | krystaliczny; czystość: cz.d.a; zawartość: min. 99.5% | 7647-14-5 | 1kg | 2
81 | cz. 69: Substancje chemiczne / Kwasy, zasady, sole | siarczan (VI) amonu | krystaliczny; bezwodny; czystość: cz.d.a | 7783-20-2 | 5 kg | 2
82 | cz. 69: Substancje chemiczne / Kwasy, zasady, sole | siarczan (VI) glinowo-amonowy | dwusnastowodny; proszek; czystość: cz.d.a | 7784-26-1 | 1 kg | 2
83 | cz. 69: Substancje chemiczne / Kwasy, zasady, sole | siarczan (VI) glinu | osiemnastowodny; krystaliczny; czystość: cz.d.a | 7784-31-8 | 1kg | 2
84 | cz. 69: Substancje chemiczne / Kwasy, zasady, sole | Siarczan (VI) magnezu | Heptahydrat | 7487-88-9 | 1 kg | 2
85 | cz. 69: Substancje chemiczne / Kwasy, zasady, sole | Siarczan (VI) magnezu | czystość min. 99,5%; bezwodny | 7487-88-9 | 500 g | 2
86 | cz. 69: Substancje chemiczne / Kwasy, zasady, sole | siarczan (VI) potasu | proszek; bezwodny; czystość: cz.d.a | 7778-80-5 | 1 kg | 2
87 | cz. 69: Substancje chemiczne / Kwasy, zasady, sole | siarczan (VI) sodu | proszek; bezwodny; czystość: cz.d.a | 7757-82-6 | 1kg | 2
88 | cz. 69: Substancje chemiczne / Kwasy, zasady, sole | siarczan (VI) sodu | bezwodny, biały proszek, czystość: cz.d.a. | 7757-82-6 | 25kg | 2
89 | cz. 69: Substancje chemiczne / Kwasy, zasady, sole | Wodorowęglan amonu | Czystość ≥99%, proszek lub kryształy | 1066-33-7 | 25g | 1
90 | cz. 69: Substancje chemiczne / Kwasy, zasady, sole | Metanotiosulfonian S-metylu | Czystość ≥97%, roztwór | 62-50-0 | 1g | 1
suma:

## Część 70
Lp. | Nazwa pakietu | Nazwa | Opis | CAS | Jednostka miary (wielkość op.) | Przewidywane ilości | Wartość jednostkowa netto [PLN] | Stawka VAT % | Wartość VAT PLN (od wartości jednostkowej netto PLN) | Wartość jednostkowa brutto PLN (Wartość jednostkowa netto PLN + Wartość VAT PLN) | Cena brutto (Ilość x Wartość jednostkowa brutto PLN) | Oferowany produkt (nazwa producenta, nr katalogowy)
1 | cz. 70: Substancje chemiczne / Materiały do litografii | Rezyst pozytywowy PMMA do elektronolitografii | Rezyst litograficzny zawierający poli(metakrylan metylu) o masie molowej 950 000 g/mol; stężenie 4%; tworzący warstwę o grubości ok. 200-600 nm w zależności od prędkości rozwirowania |  | 500 mL | 1
2 | cz. 70: Substancje chemiczne / Materiały do litografii | Rezyst pozytywowy PMMA do elektronolitografii | Rezyst litograficzny zawierający poli(metakrylan metylu) o masie molowej 950 000 g/mol; stężenie 8%; tworzący warstwę o grubości ok. 700-1650 nm w zależności od prędkości rozwirowania |  | 500 mL | 1
3 | cz. 70: Substancje chemiczne / Materiały do litografii | Spowalniacz (stopper) wywoływania do rezystów litograficznych PMMA | Bezbarwna mieszanina rozpuszczalników organicznych kompatybilna z wywoływaczem na bazie związku 4-metylopentan-2-on |  | 500 mL | 1
4 | cz. 70: Substancje chemiczne / Materiały do litografii | Wywoływacz do rezystów litograficznych PMMA typu MIBK | Wywoływacz zawierający 4-metylopentan-2-on (MIBK) jako główny składnik |  | 500 mL | 1
suma:

## Część 71
Lp. | Nazwa pakietu | Nazwa | Opis | CAS | Jednostka miary (wielkość op.) | Przewidywane ilości | Wartość jednostkowa netto [PLN] | Stawka VAT % | Wartość VAT PLN (od wartości jednostkowej netto PLN) | Wartość jednostkowa brutto PLN (Wartość jednostkowa netto PLN + Wartość VAT PLN) | Cena brutto (Ilość x Wartość jednostkowa brutto PLN) | Oferowany produkt (nazwa producenta, nr katalogowy)
1 | cz. 71: Substancje nieorganiczne | Tiosiarczan sodu pentahydrat | CZDA | 10102-17-7 | 250 g | 1
2 | cz. 71: Substancje nieorganiczne | Węglan cezu | czystość ≥ 99% | 534-17-8 | 100 g | 1
3 | cz. 71: Substancje nieorganiczne | Buforowany kwas fluorowodorowy | 901657-1L (Sigma-aldrich) lub równoważny: mieszanina 49% roztworu wodnego kwasu fluorowodorowego (HF) i 40% roztworu wodnego fluorku amonu (NH4F). Buforowany kwas fluorowodorowy, mieszanina wodnego roztworu kwasu fluorowodowowego (HF) i wodnego roztworu fluorku amonu (NH4F) w proporcji objętościowej 1:6, o czystości odpowiedniej dla technologii półprzewodnikowej. | 7664-39-3 | 1 L | 3
4 | cz. 71: Substancje nieorganiczne | Czterotlenek osmu 4% | Dostarczany w uszczelnionych ampułkach. Roztwór wodny 2% lub 4% do zastosowania w mikroskopii elektronowej, szczelne ampułki. | 20816-12-0 | 1 op. (5 szt. x 5 ml) | 5
5 | cz. 71: Substancje nieorganiczne | Wodorotlenek sodu, NaOH 1 mol/l | Wodorotlenek sodu o stężeniu 1 mol/l, r-r mianowany, zgodny z Farmakopeą, z certyfikatem mianowania | 1310-73-2 | 1 op. (1 l) | 1
6 | cz. 71: Substancje nieorganiczne | Bromek ołowiu (II) | czystość min.98% | 10031-22-8 | 100 g | 3
7 | cz. 71: Substancje nieorganiczne | Kwas fosforomolibdenowy hydrat | do mikroskopii | 51429-74-4 | 100 g | 1
8 | cz. 71: Substancje nieorganiczne | Bromek ołowiu ( Lead bromide) | Wzór chemiczny: PbBr2, w formie proszku, 99,999% | 10031-22-8 | 5g | 8
9 | cz. 71: Substancje nieorganiczne | Perhydrol | Wodoru nadtlenek roztwór 30% cz.d.a. | 7722-84-1 | 1 l | 10
10 | cz. 71: Substancje nieorganiczne | Tlenek manganu II | Manganu (II) tlenek, czystość 99% | 1344-43-0 | 250 g | 2
11 | cz. 71: Substancje nieorganiczne | K4[FeCN)6] | Zawartość ≥98.5% | 14459-95-1 | 500 g | 1
12 | cz. 71: Substancje nieorganiczne | siarczek żelaza II | Siarczek żelaza (II), 99,9%, (na bazie metalu śladowego), -100 mesh | 1317-37-9 | 50 g | 1
13 | cz. 71: Substancje nieorganiczne | chlorek tytanu(IV) | czystość min. 99,5% | 7550-45-0 | 250mL | 1
14 | cz. 71: Substancje nieorganiczne | chlorek cyrkonu(IV) | bezwodny, czystość min. 98% | 10026-11-6 | 500mL | 1
15 | cz. 71: Substancje nieorganiczne | Siarczan Chromu (III) Potasu | Nieorganiczny związek chemiczny z grupy siarczanów, sól podwójna kwasu siarkowego, chromu na III stopniu utlenienia i potasu. | 7788-99-0 | 5 g | 1
16 | cz. 71: Substancje nieorganiczne | Boraks | Czteroboran sodu. Postać: krystaliczny; Barwa: biały. Pakowany w plastikowe butelki. |  | 100 g | 1
17 | cz. 71: Substancje nieorganiczne | Siarczan (VI) potasu | W formie proszku. Czystość >99.0%. Poziom jakości 200. | 7778-80-5 | 500 g | 1
18 | cz. 71: Substancje nieorganiczne | Wodorowęglan amonu | czystość ≥99,5% (GC), ślady anionów i kationów: Cl-: ≤50 mg/kg SO42-: ≤50 mg/kg Al: ≤5 mg/kg As: ≤0.1 mg/kg Ba: ≤5 mg/kg Bi: ≤5 mg/kg Ca: ≤10 mg/kg Cd: ≤5 mg/kg Co: ≤5 mg/kg Cr: ≤5 mg/kg Cu: ≤5 mg/kg Fe: ≤5 mg/kg K: ≤50 mg/kg Li: ≤5 mg/kg Mg: ≤500 mg/kg Mn: ≤5 mg/kg Mo: ≤5 mg/kg Na: ≤50 mg/kg Ni: ≤5 mg/kg Pb: ≤5 mg/kg Sr: ≤5 mg/kg Zn: ≤5 mg/kg | 1066-33-7 | 1 kg | 1
19 | cz. 71: Substancje nieorganiczne | Ammonia, ca. 7N solutionin methanol | 428381000 (Acros) lub równoważny Butelka zabezpieczona septą w atmosferze inertnej, Roztwór 7N amoniaku w metanolu | 7664-41-7 | 100ml | 2
20 | cz. 71: Substancje nieorganiczne | Amonu molibden 4 hydrat | 111390000 ( Chempur) lub równoważny cz.d.a., czystość min. 98% | 12054-85-2 | 50g | 1
21 | cz. 71: Substancje nieorganiczne | Borowodorek sodu | GE8273 ( Glentham) lub równoważny cz.d.a., czystość min. 98% | 16940-66-2 | 25g | 1
22 | cz. 71: Substancje nieorganiczne | Cynk, 98+%, proszek | 198341000 ( Acros) lub równoważny cz.d.a., czystość min. 98% | 7440-66-6 | 100g | 1
23 | cz. 71: Substancje nieorganiczne | Wodorek litowo-glinowy, 95%, proszek | 89643.14 (Alfa Aesar) lub równoważny cz.d.a., czystość min. 97% | 16853-85-3 | 25g | 1
24 | cz. 71: Substancje nieorganiczne | Wodorek sodu | 223441-10G (Sigma Aldrich) lub równoważny cz.d.a., czystość min. 90% | 7646-69-7 | 10g | 1
25 | cz. 71: Substancje nieorganiczne | azotan (V) litu | krystaliczny; bezwodny czystość: cz.d.a. min 99.0% | 7790-69-4 | 0,5 kg | 2
suma:

## Część 72
Lp. | Nazwa pakietu | Nazwa | Opis | CAS | Jednostka miary (wielkość op.) | Przewidywane ilości | Wartość jednostkowa netto [PLN] | Stawka VAT % | Wartość VAT PLN (od wartości jednostkowej netto PLN) | Wartość jednostkowa brutto PLN (Wartość jednostkowa netto PLN + Wartość VAT PLN) | Cena brutto (Ilość x Wartość jednostkowa brutto PLN) | Oferowany produkt (nazwa producenta, nr katalogowy)
1 | cz. 72: Substancje organiczne | PFA 16% (paraformaldehyd) | 28906 (Thermo Fisher Scientific) lub równoważny: 16% roztwór paraformaldehydu Wolny od metanolu, W ampułkach |  | 1 op. (10 x 10 ml) | 17
2 | cz. 72: Substancje organiczne | 2-metylobutan | czystość ≥99% | 78-78-4 | 1 L | 3
3 | cz. 72: Substancje organiczne | EDTA | sól dwusodowa; dwuwodna; krystaliczny; czystość: cz.d.a.; min. 99% |  | 500 g | 2
4 | cz. 72: Substancje organiczne | Gliceryna | cz.d.a, ≥99,5% | 56-81-5 | 2,5 L | 4
5 | cz. 72: Substancje organiczne | Glikol etylenowy | czystość ≥99,0% | 107-21-1 | 1 L | 19
6 | cz. 72: Substancje organiczne | Kwas cytrynowy | bezwodny;krystaliczny; czystość: cz.d.a; min. 99.5% | 77-92-9 | 1 kg | 4
7 | cz. 72: Substancje organiczne | Kwas octowy | Stanlab lub równoważny: op. 1L, ciecz, 99,5%, czystość:cz | 64-19-7 | 1 L | 5
8 | cz. 72: Substancje organiczne | Kwas octowy | ciecz, 99,5%, czystość:cz | 64-19-7 | 1 L | 5
9 | cz. 72: Substancje organiczne | Kwas octowy lodowaty | CZDA, czystość ≥ 99,5% | 64-19-7 | 1 L | 8
10 | cz. 72: Substancje organiczne | Fluoresceina | czystość ≥ 95% | 2321-07-5 | 100 g | 2
11 | cz. 72: Substancje organiczne | Kumaryna 6 | czystość ≥ 98% | 38215-36-0 | 1 g | 6
12 | cz. 72: Substancje organiczne | Rodamina 101 | sól wewnętrzna, do fluorescencji | 116450-56-7 | 500 mg | 2
13 | cz. 72: Substancje organiczne | Rodamina 6G | czystość ≥ 95% | 989-38-8 | 100 g | 2
14 | cz. 72: Substancje organiczne | Rodamina B | czystość ≥ 95% | 81-88-9 | 100 g | 1
15 | cz. 72: Substancje organiczne | Tetraetoksysilan | synonim: TEOS, czystość ≥ 99% | 78-10-4 | 1 L | 43
16 | cz. 72: Substancje organiczne | Tris(hydroksymetylo) aminometan | synonim: TRIS, czystość ≥ 99,9% | 77-86-1 | 1 kg | 1
17 | cz. 72: Substancje organiczne | Sól diamoniowa kwasu 2,2-azynobis-(3-etylobenzotiazolino-6-sulfonianowego) | synonim: ABTS, czystość ≥ 98% | 30931-67-0 | 1 g | 1
18 | cz. 72: Substancje organiczne | Ortotytanian tetraetylu | czystość ≥ 95%, do syntez | 3087-36-3 | 1 L | 6
19 | cz. 72: Substancje organiczne | (2,3-epoksypropoksy)-propylo]trimetoksosilan | synonim: GLYMO, czystość ≥ 98% | 2530-83-8 | 500 mL | 7
20 | cz. 72: Substancje organiczne | Metakrylan 3-(trimetoksysililo)propylu | synonim: MAOPTMS, czystość ≥ 98% | 2530-85-0 | 500 mL | 4
21 | cz. 72: Substancje organiczne | Roztwór propoksydu cyrkonu (IV) (roztwór 70% wag.) | roztwór 70% wag. propoksydu cyrkonu (IV) w 1-propanolu | 23519-77-9 | 500 mL | 2
22 | cz. 72: Substancje organiczne | Czerwień metylowa | synonimy: kwas 2-(4-dimetyloaminofenyloazo)benzoesowy, kwas 4-dimetyloaminoazobenzeno-2′-karboksylowy, odczynnik spełnia wymagania ACS | 493-52-7 | 25 g | 2
23 | cz. 72: Substancje organiczne | 3-(Trietoksysililo)propyloamina | synonimy: APTES, APTS, czystość ≥ 98% | 919-30-2 | 100 mL | 9
24 | cz. 72: Substancje organiczne | Ortotytanian tetra-n-butylu | synonim: TNBT, czystość ≥ 97% | 5593-70-4 | 1 L | 2
25 | cz. 72: Substancje organiczne | Dichlorowodorek 2,2′-azobis(2-metylopropionamidyny) | synonim: AAPH, czystość ≥ 97% | 2997-92-4 | 25 g | 1
26 | cz. 72: Substancje organiczne | Metakrylan glicydu | synonim: GMA, czystość ≥ 97%, stabilizowany 100 ppm 4-metoksyfenolu (MEHQ) | 106-91-2 | 100 g | 1
27 | cz. 72: Substancje organiczne | Metakrylan metylu | synonim: MMA, czystość ≥ 99%, stabilizowany ≤ 30 ppm 4-metoksyfenolu (MEHQ) | 80-62-6 | 1 L | 2
28 | cz. 72: Substancje organiczne | Mocznik | Mocznik, drobne kryształy; Zawartość min. 99,5 %; Temperatura topnienia 132 - 133 °C; Substancje nierozpuszczalne w wodzie max. 0,01 %; | 57-13-6 | 1 kg | 2
29 | cz. 72: Substancje organiczne | Tiomocznik | czystość ≥99.0% | 62-56-6 | 100 g | 1
30 | cz. 72: Substancje organiczne | Gliceryna bezwodna | Zawartość 99,5 – 100,0 % Woda max. 0,5 % Popiół siarczanowy max. 0,005 % Metale ciężkie (j. Pb) max. 0,0001 % | 56-81-5 | 1 L | 5
31 | cz. 72: Substancje organiczne | (S)-2-Oktylo 4-[4-(heksyloksy)benzoyloksy]benzoesan (S-811) | skręcalność właściwa [a]20/D = +25-+29°, czystość ≥ 95% | 87321-20-8 | 5 g | 1
32 | cz. 72: Substancje organiczne | Kwas kakodylowy (Kwas dimetyloarsynowy) | czystość min. 98% | 75-60-5 | 10 g | 1
33 | cz. 72: Substancje organiczne | Tiokarbohydrazyd | czystość min. 98%, bezwodny | 2231-57-4 | 5 g | 2
34 | cz. 72: Substancje organiczne | tlenek propylenu | czystość powyzej 99%, bezwodny | 75-56-9 | 1 L | 2
35 | cz. 72: Substancje organiczne | metyloceluloza | lepkość niska 15 cP, do zastosowań w hodowlach tkankowych | 9004-67-5 | 100 g | 1
36 | cz. 72: Substancje organiczne | N,N,N′,N′-Tetrametylobenzydyna | ≥95% | 366-29-0 | 5g | 2
37 | cz. 72: Substancje organiczne | Dibenzotiofen | czystość min. 98% | 132-65-0 | 25 G | 2
38 | cz. 72: Substancje organiczne | n-butylolit roztwór 2.5 M w heksanie | 2.5 M roztwór w heksanie | 109-72-8 | 4 X 25 ml | 1
39 | cz. 72: Substancje organiczne | Trietyloamina | czystość ≥99,5%, ≤0.1% wody | 121-44-8 | 100 ml | 1
40 | cz. 72: Substancje organiczne | Chlorodifenylofosfina | czystość min. 96% | 1079-66-9 | 25 g | 1
41 | cz. 72: Substancje organiczne | Bis(4-metoksyfenylo)chlorofosfina | czystość min. 96% | 1019-71-2 | 1 g | 2
42 | cz. 72: Substancje organiczne | Bis(4-metoksyfenylo)chlorofosfina | czystość min. 95% | 13685-30-8 | 250 mg | 4
43 | cz. 72: Substancje organiczne | 2′-Hydroksyacetofenon | czystość min. 95% | 118-93-4 | 250 ml | 1
44 | cz. 72: Substancje organiczne | 4′-Hydroksyacetofenon | czystość min. 95% | 99-93-4 | 100 G | 1
45 | cz. 72: Substancje organiczne | Karbazol | czystość min. 95% | 86-74-8 | 100 g | 1
46 | cz. 72: Substancje organiczne | 2'-aminoacetofenon | czystość min. 98% | 551-93-9 | 100 g | 1
47 | cz. 72: Substancje organiczne | 4-(Dimetyloamino)benzaldehyd | czystość min. 98% | 100-10-7 | 100 g | 1
48 | cz. 72: Substancje organiczne | 4-(Dietyloamino)benzaldehyd | czystość min. 98% | 120-21-8 | 100 g | 1
49 | cz. 72: Substancje organiczne | 4-(Dibutyloamino)benzaldehyd | czystość min. 98% | 90134-10-4 | 5g | 1
50 | cz. 72: Substancje organiczne | 4-(Difenyloamino)benzaldehyd | czystość min. 97% | 4181-05-09 | 5g | 1
51 | cz. 72: Substancje organiczne | 2'-metoksyacetofenon | czystość min. 99% | 579-74-8 | 25 g | 1
52 | cz. 72: Substancje organiczne | 1-Oktyn | czystość min. 97% | 629-05-0 | 25 g lub 25 mL | 1
53 | cz. 72: Substancje organiczne | 1-Decyn | czystość min. 98% | 764-93-2 | 25 g lub 25 mL | 1
54 | cz. 72: Substancje organiczne | 1-Nonyn | czystość min. 98% | 5921-73-3 | 5 G lub 5 ml | 2
55 | cz. 72: Substancje organiczne | 1-Dodecyn | czystość min. 98% | 765-03-7 | 5 G lub 5 ml | 2
56 | cz. 72: Substancje organiczne | t-butanolan potasu (t-BuOK) | czystość min. 98% | 865-47-4 | 100 g | 2
57 | cz. 72: Substancje organiczne | 2,2-Difenylo-1-pikrylolhydrazyl (DPPH) | czystość min. 95% | 1898-66-4 | 1 g | 1
58 | cz. 72: Substancje organiczne | Kwas oleinowy (oleic acid) | Wzór chemiczny: C18H34O2, w formie lepkiej cieczy, czystość ≥99% | 112-80-1 | 5 g | 2
59 | cz. 72: Substancje organiczne | Oktano-1-amina (n-Octylamine) | wzór CH3(CH2)7NH2 ,w formie cieczy, czystość >= 99% | 111-86-4 | 250 mL | 2
60 | cz. 72: Substancje organiczne | Butyloamina | synonim n-Butyloamina, czystość 99,5 % | 109-73-9 | 1 L | 1
61 | cz. 72: Substancje organiczne | fenyloetyloamina (phenethylamine) | Synonim: PEA, 99% | 64-04-0 | 1 L | 1
62 | cz. 72: Substancje organiczne | Fenantrolina | 1,10-Fenantrolina czda | 5144-89-8 | 25 g | 1
63 | cz. 72: Substancje organiczne | beta Karoten | beta-Karoten ≥ 96.0% | 7235-40-7 | 25 g | 1
64 | cz. 72: Substancje organiczne | Chlorofil sodu | Odnośnik laboratoryjny do analizy TLC do wyekstrahowanego chlorofilu z liści. | 479-61-8 | 10 g | 1
65 | cz. 72: Substancje organiczne | fenoloftaleina | 1,10-Fenoloftaleina monohydrat G.R. Oznaczenie min. 99% | 5144-89-8 | 10 g | 4
66 | cz. 72: Substancje organiczne | luminol | Luminol Czystość 98,0 - 102,0% | 521-31-3 | 25 g | 4
67 | cz. 72: Substancje organiczne | oranż metylowy | Oranż metylowy (CI 13025) | 547-58-0 | 100 g | 2
68 | cz. 72: Substancje organiczne | błękit tymolowy | Brunatnawozielony lub zielonawoniebieski, krystaliczny proszek, czysty. | 76-61-9 | 100 g | 3
69 | cz. 72: Substancje organiczne | kwas cytrynowy | 99% Kwas cytrynowy bezwodny Zawartość 98,5 - 101,5% | 77-92-9 | 1 kg | 1
70 | cz. 72: Substancje organiczne | 1-Benzoylacetone | czystość min. 98 | 93-91-4 | 250 g | 1
71 | cz. 72: Substancje organiczne | Kumaryna 30 | zawartość barwnika 99% | 41044-12-6 | 100 mg | 2
72 | cz. 72: Substancje organiczne | Kumaryna 7 | zawartość barwnika 98% | 27425-55-4 | 100 mg | 2
73 | cz. 72: Substancje organiczne | Stilben 420 | czystość ≥97% | 27344-41-8 | 25 g | 1
74 | cz. 72: Substancje organiczne | Butanolan tytanu(IV) | synonim: Titanium(IV) butoxide, czystość min. 97%, | 5593-70-4, | 500g | 4
75 | cz. 72: Substancje organiczne | Styren | czystość: min 98%, stabilizowany, gęstość w 20°C: 0.896-0.916 g/ml , | 100-42-5 | 1L | 2
76 | cz. 72: Substancje organiczne | sól sodowa kwasu 4-styrenosulfonowego | czystość min. 90% | 123333-94-8 | 100g | 2
77 | cz. 72: Substancje organiczne | Cyren | czystość ≥98.5% | 53716-82-8 | 1 L | 5
78 | cz. 72: Substancje organiczne | 2'-(Dibenzyloamino)-6'- (dietyloamino)fluoran | czystość min. 98% | 34372-72-0 | 25 g | 10
79 | cz. 72: Substancje organiczne | 2'-Anilino-6'- (dibutyloamino)-3'- metylofluoran | czystość min. 98% | 89331-94-2 | 250 g | 1
80 | cz. 72: Substancje organiczne | 6'-(Dietyloamino)-1',2'- benzofluoran | czystość min. 98% | 26628-47-7 | 25 g | 10
81 | cz. 72: Substancje organiczne | Alkohol benzylowy | czystość min. 99% | 100-51-6 | 1 L | 5
82 | cz. 72: Substancje organiczne | 3-Fenylo-1-propanol | czystość min. 98% | 122-97-4 | 1 L | 5
83 | cz. 72: Substancje organiczne | 2-Etylofenol | czystość min. 98% | 90-00-6 | 1 L | 5
84 | cz. 72: Substancje organiczne | 2-(Aminometylo)pirydyna | czystość 99% | 3731-51-9 | 100 g | 10
85 | cz. 72: Substancje organiczne | 1-(2-Aminoetylo) piperazyna | czystość 99% | 140-31-8 | 500 g | 2
86 | cz. 72: Substancje organiczne | Tris(2-aminoetylo)amina | czystość 96% | 4097-89-6 | 100 mL | 10
87 | cz. 72: Substancje organiczne | 4,4'-Diamino-2'-metylo-5'-metoksy-1,1'-azobenzen | synonim Disperse Diazo Black 3BF, Disperse Black 2 | 6232-57-1 | 25g | 1
88 | cz. 72: Substancje organiczne | diwinylobenzen | stabilizowany, zawartość izomerów: 60,0 - 65,0%, zawartość izomerów etylowinylobenzolu: 34,0 - 39,0% | 1321-74-0 | 1L | 1
89 | cz. 72: Substancje organiczne | Bursztynian dimetylu | czda | 106-65-0 | 250 mL | 4
90 | cz. 72: Substancje organiczne | 2-Metyl-2-butanol | min. 99% | 75-85-4 | 250 mL | 14
91 | cz. 72: Substancje organiczne | Mocznik | SPEŁNIA WYMAGANIA acs, 99,0-100,5% | 57-13-6 | 100 g | 1
92 | cz. 72: Substancje organiczne | Kwas octowy (lodowaty) 100% | czystość: ≥99,8% do nieogranicznej analizy sladowej, odpowiedni do LC/MS. | 64-19-7 | 250 ml | 1
93 | cz. 72: Substancje organiczne | Kwas adypinowy | A0161 ( TCI Chemicals) lub równoważny czystość 99% | 124-04-9 | 25g | 1
94 | cz. 72: Substancje organiczne | 4- (Hydroksymetylo) benzoesan metylu | AG003575 (Angene) lub równoważny czystość 98% | 6908-41-4 | 5g | 1
95 | cz. 72: Substancje organiczne | Bromooctan tert-butylu, 99% | 154340500 ( Acros) lub równoważny czystość 99% | 5292-43-3 | 50mL | 1
96 | cz. 72: Substancje organiczne | Fenol | 114144507 (Chempur) lub równoważny czystość 99% | 108-95-2 | 100g | 1
97 | cz. 72: Substancje organiczne | Kwas 2- (difenylofosfino) benzoesowy, | AG0037ZK ( Angene) lub równoważny czystość 97% | 17261-28-8 | 100g | 1
98 | cz. 72: Substancje organiczne | Kwas 3-merkaptoprioponowy | 125535000 (Acros) lub równoważny czystość 99% | 107-96-0 | 500mL | 1
99 | cz. 72: Substancje organiczne | Kwas cytrynowy bezwodny | 115382111 ( Chempur) lub równoważny bezwodny, cz.d.a., czystość >98% | 5949-29-1 | 1kg | 1
100 | cz. 72: Substancje organiczne | Kwas tereftalowy | AG00005N ( Angene) lub równoważny cz.d.a., czystość >98% | 100-21-0 | 100g | 1
101 | cz. 72: Substancje organiczne | Kwas trichlorooctowy (TCA) | 115779700 ( Chempur) lub równoważny cz.d.a., czystość >98% | 76-03-9 | 500g | 1
102 | cz. 72: Substancje organiczne | Kwas trifluorooctowy (TFA) | GK6959 (Glentham) lub równoważny cz.d.a., czystość >98% | 76-05-1 | 1L | 1
103 | cz. 72: Substancje organiczne | 1,4-benzenodimetanol, 99% | GK2466 ( Ambeed) lub równoważny cz.d.a., czystość min. 99% | 589-29-7 | 100g | 1
104 | cz. 72: Substancje organiczne | 1,4-diazabicyklo[2.2.2]oktan, (DABCO) | GK2466 (Glentham) lub równoważny cz.d.a., czystość min. 98% | 280-57-9 | 100g | 1
105 | cz. 72: Substancje organiczne | 1,8-Diazabicyklo[5.4.0]undek-7-en, (DBU) | AG0032NI ( Angene) lub równoważny cz.d.a., czystość min. 98% | 6674-22-2 | 100g | 1
106 | cz. 72: Substancje organiczne | 1-Metyloimidazol | M0508 (TCI Chemiclas) lub równoważny cz.d.a., czystość min. 97% | 616-47-7 | 100g | 1
107 | cz. 72: Substancje organiczne | 2,2'-bipirydyl | AG0032WM (Angene) lub równoważny cz.d.a., czystość min. 99% | 366-18-7 | 50g | 1
108 | cz. 72: Substancje organiczne | 4-Dimetylaminopirydyna (DMAP) | AG00340Q (Angene) lub równoważny cz.d.a., czystość min. 99% | 1122-58-3 | 100g | 1
109 | cz. 72: Substancje organiczne | Monomer epsilon-kaprolakton, 99% | A10299.22 (Alfa Aesar) lub równoważny cz.d.a., czystość min. 99% | 502-44-3 | 100g | 1
110 | cz. 72: Substancje organiczne | N,N′-Dicykloheksylokarbodiimid, (DCC) | 113902500 ( Acros) lub równoważny cz.d.a., czystość min. 99% | 538-75-0 | 250g | 1
111 | cz. 72: Substancje organiczne | N,N-diizopropyloetyloamina, (DIPEA) | A11801.AE (Alfa Aesar) lub równoważny cz.d.a., czystość min. 99% | 7087-68-5 | 100mL | 1
112 | cz. 72: Substancje organiczne | estradiol | E0025 (TCI Chemiclas) lub równoważny: op. 1g, czystość >97.0% | 50-28-2 | 1g | 10
113 | cz. 72: Substancje organiczne | etynyloestradiol | AG00IKIE, (Angene) lub równoważny: op. 1g, czystość 98% | 57-63-6 | 1g | 10
114 | cz. 72: Substancje organiczne | ABTS | próba ≥98% (HPLC), rozpuszczalność w wodzie: 10 mg/mL |  | 2g | 1
suma:

## Część 73
Lp. | Nazwa pakietu | Nazwa | Opis | CAS | Jednostka miary (wielkość op.) | Przewidywane ilości | Wartość jednostkowa netto [PLN] | Stawka VAT % | Wartość VAT PLN (od wartości jednostkowej netto PLN) | Wartość jednostkowa brutto PLN (Wartość jednostkowa netto PLN + Wartość VAT PLN) | Cena brutto (Ilość x Wartość jednostkowa brutto PLN) | Oferowany produkt (nazwa producenta, nr katalogowy)
1 | cz. 73: Surfaktanty | Triton X-100 | niejonowy surfaktant, eter glikolu polietylenowego (PEG) i p-tert-oktylofenolu, liczba podjednostek glikolu polietylenowego 9-10, HLB 13,5 | 9002-93-1 | 1 L | 4
2 | cz. 73: Surfaktanty | Triton X-100 | niejonowy surfaktant, eter glikolu polietylenowego (PEG) i p-tert-oktylofenolu, liczba podjednostek glikolu polietylenowego 9-10, HLB 13,5 | 9002-93-1 | 100 mL | 2
3 | cz. 73: Surfaktanty | 70 % wodny roztwór środka powierzchniowo czynnego typu NP-40 | Środek powierzchniowo czynny, który działa jak niejonowy surfaktant. Poziom jakości: 200 masa molowa: 1980 g / mol stężenie 70% w H2O CMC: 232 mg/l (w 25 °C) temperatura przejścia: punkt mętnienia> 100 ° C (1% (w/w) aktywnego detergentu w roztworze wodnym) HLB: 17.8 |  | 100 ml | 1
4 | cz. 73: Surfaktanty | Tween-80 | synonim: Polisorbat 90, niejonowy surfaktant, do biologii molekularnej, do PCR, do ELISA, do Western blotting;Kwas oleinowy - zawartość ≥58.0%, średnia masa cząsteczkowa 1310, HLB 15 |  | 500 mL | 1
5 | cz. 73: Surfaktanty | TWEEN 80 | synonim: monooleinian polioksyetylenosorbitanu, polisorbat 80, do syntez | 9005-65-6 | 1 L | 1
6 | cz. 73: Surfaktanty | TWEEN 60 | synonim: monostearynian polioksyetylenosorbitanu, polisorbat 60, do syntez | 9005-67-8 | 500 mL | 1
7 | cz. 73: Surfaktanty | Span 85 | synonim: trioleinian sorbitanu | 26266-58-0 | 1 L | 1
8 | cz. 73: Surfaktanty | Span 80 | synonim: monooleinian sorbitanu, do syntez | 1338-43-8 | 1 L | 1
9 | cz. 73: Surfaktanty | Span 60 | synonim: monostearynian sorbitanu | 1338-41-6 | 250 g | 1
10 | cz. 73: Surfaktanty | Span 40 | synonim: monopalmitynian sorbitanu | 26266-57-9 | 250 g | 1
11 | cz. 73: Surfaktanty | Span 20 | synonim: monolaurynian sorbitanu, do syntez | 1338-39-2 | 500 mL | 1
12 | cz. 73: Surfaktanty | Brij 93 | synonim: eter monooleilowy glikolu polietylenowego, średnia masa cząsteczkowa 357 | 9004-98-2 | 100 mL | 1
13 | cz. 73: Surfaktanty | Brij 58 | synonim: eter heksadecylowy glikolu polietylenowego, do syntez | 9004-95-9 | 250 g | 1
14 | cz. 73: Surfaktanty | Brij 52 | synonim: SP Brij C2 MBAL-SO-(SG), eter heksadecylowy glikolu polietylenowego, średnia masa cząsteczkowa 330 | 9004-95-9 | 100 g | 1
15 | cz. 73: Surfaktanty | Tetronic 701 | synonim: etylenodiaminotetrakis (propoksylan-blok-etoksylan) tetrol, średnia masa cząsteczkowa 3 600 | 26316-40-5 | 250 mL | 1
16 | cz. 73: Surfaktanty | Tetronic 90R4 | synonim: etylenodiaminotetrakis (etoksylan-blok-propoksylan) tetrol, średnia masa cząsteczkowa 7 200 | 26316-40-5 | 250 g | 1
17 | cz. 73: Surfaktanty | Polietylen-blok-poli(glikol etylenowy) | średnia masa cząsteczkowa 575 |  | 250 g | 1
18 | cz. 73: Surfaktanty | Polietylen-blok-poli(glikol etylenowy) | średnia masa cząsteczkowa 2 250 |  | 250 g | 1
19 | cz. 73: Surfaktanty | Pluronic 31R1 | synonim: poli (glikol propylenowy)-blok-poli (glikol etylenowy)-blok-poli (glikol propylenowy), PPG-PEG-PPG, średnia masa cząsteczkowa 3 300 | 9003-11-6 | 250 mL | 1
20 | cz. 73: Surfaktanty | Pluronic L-64 | synonim: poli (glikol etylenowy)-blok-poli (glikol propylenowy)-blok-poli (glikol etylenowy), PEG-PPG-PEG, średnia masa cząsteczkowa 2 900 | 9003-11-06 | 250 mL | 1
21 | cz. 73: Surfaktanty | Pluronic L-31 | synonim: poli (glikol etylenowy)-blok-poli (glikol propylenowy)-blok-poli (glikol etylenowy), PEG-PPG-PEG, średnia masa cząsteczkowa 1 100 | 9003-11-06 | 250 mL | 1
22 | cz. 73: Surfaktanty | TWEEN 20 | synonim: monolaurynian polioksyetylenosorbitanu, polisorbat 20, lepka ciecz | 9005-64-5 | 1 L | 1
23 | cz. 73: Surfaktanty | Brij L4 (synonim: Polyethylene glycol dodecyl ethe) | średnia Mn ~362 | 9002-92-0 | 250 mL | 4
suma:

## Część 74
Lp. | Nazwa pakietu | Nazwa | Opis | CAS | Jednostka miary (wielkość op.) | Przewidywane ilości | Wartość jednostkowa netto [PLN] | Stawka VAT % | Wartość VAT PLN (od wartości jednostkowej netto PLN) | Wartość jednostkowa brutto PLN (Wartość jednostkowa netto PLN + Wartość VAT PLN) | Cena brutto (Ilość x Wartość jednostkowa brutto PLN) | Oferowany produkt (nazwa producenta, nr katalogowy)
1 | cz. 74: Surowica do hodowli | FBS | Płodowa surowica bydlęca Testowana pod kątem obecności bakterii, wirusów i mykoplazm E.U Approved Sterylność: potrójna filtracja membraną 0,1 mikrona w warunkach aseptycznych Odpowiednie do ssaczych kultur komórkowych Skład: hemoglobina, ≤25 mg/dL Zanieczyszczenia: endotoksyny ≤10 EU/mL |  | 500 ml | 16
suma:

## Część 75
Lp. | Nazwa pakietu | Nazwa | Opis | CAS | Jednostka miary (wielkość op.) | Przewidywane ilości | Wartość jednostkowa netto [PLN] | Stawka VAT % | Wartość VAT PLN (od wartości jednostkowej netto PLN) | Wartość jednostkowa brutto PLN (Wartość jednostkowa netto PLN + Wartość VAT PLN) | Cena brutto (Ilość x Wartość jednostkowa brutto PLN) | Oferowany produkt (nazwa producenta, nr katalogowy)
1 | cz. 75: Szczepy wzorcowe | Szczep wzorcowy Klebsiella pneumoniae | Szczep wzorcowy Klebsiella pnuemoniae o numerze ATCC 13883, szczep pochodzący maksymalnie z IV pasażu. Szczep dostarczoy w formie wymazówki lub zliofilizowanego dysku. |  | 1 op. (2 wymazówki) | 1
suma:

## Część 76
Lp. | Nazwa pakietu | Nazwa | Opis | CAS | Jednostka miary (wielkość op.) | Przewidywane ilości | Wartość jednostkowa netto [PLN] | Stawka VAT % | Wartość VAT PLN (od wartości jednostkowej netto PLN) | Wartość jednostkowa brutto PLN (Wartość jednostkowa netto PLN + Wartość VAT PLN) | Cena brutto (Ilość x Wartość jednostkowa brutto PLN) | Oferowany produkt (nazwa producenta, nr katalogowy)
1 | cz. 76: Testy do bakterii | test dla bakterii wytwarzających karbapenemazy | 417498 (BioMérieux) lub równoważny: Szybki test dla bakterii wytwarzających karbapenemazy wykrywający 3 typy karbapenemaz (A, B,D) |  | 1 op. (25 testów) | 1
suma:

## Część 77
Lp. | Nazwa pakietu | Nazwa | Opis | CAS | Jednostka miary (wielkość op.) | Przewidywane ilości | Wartość jednostkowa netto [PLN] | Stawka VAT % | Wartość VAT PLN (od wartości jednostkowej netto PLN) | Wartość jednostkowa brutto PLN (Wartość jednostkowa netto PLN + Wartość VAT PLN) | Cena brutto (Ilość x Wartość jednostkowa brutto PLN) | Oferowany produkt (nazwa producenta, nr katalogowy)
1 | cz. 77: Transfekcja | Odczynnik do transfekcji | MIR 2300 (Mirus) lub równoważny: Odczynnik do transfekcji. Umożliwia wykorzystanie jednego odczynnika i protokołu dla różnych rodzajów komórek (m.in. HEK 293, iPS, CHO-K1, COS-7, HeLa). Niska toksyczność komórkowa - utrzymuje gęstość komórek. Wysoka wydajność - ekspresja w dużej populacji komórek. Odpowiedni do wielu aplikacji, takich jak ekspresja genów, ekspresja shRNA, wirusowa produkcja oraz analiza promotora. |  | 1 ml | 2
suma:

## Część 78
Lp. | Nazwa pakietu | Nazwa | Opis | CAS | Jednostka miary (wielkość op.) | Przewidywane ilości | Wartość jednostkowa netto [PLN] | Stawka VAT % | Wartość VAT PLN (od wartości jednostkowej netto PLN) | Wartość jednostkowa brutto PLN (Wartość jednostkowa netto PLN + Wartość VAT PLN) | Cena brutto (Ilość x Wartość jednostkowa brutto PLN) | Oferowany produkt (nazwa producenta, nr katalogowy)
1 | cz. 78: Węglowodany | D-glukoza | ≥ 99,5%; BioReagent; odpowiedni do hodowli komórkowych | 50-99-7 | 1 kg | 2
2 | cz. 78: Węglowodany | Skrobia | skrobia z ziemniaków, CZDA | 9005-25-8 | 1 kg | 1
3 | cz. 78: Węglowodany | Sacharoza | cz. d. a. ; do mikrobiologii; | 57-50-1 | 1 kg | 2
4 | cz. 78: Węglowodany | Sacharoza | do biologii molekularnej ≥99.5% | 57-50-1 | 500 g | 2
5 | cz. 78: Węglowodany | D(+)-glukoza | Wzór sumaryczny: C₆H₁₂O₆ MW: 180,16 g/mol Temp. topnienia: 146 °C Gęstość: 1,54 g/cm³ (20 °C) Czystość do biologii molekularnej, wolna od Dnaz, Rnaz | 50-99-7 | 500 g | 2
6 | cz. 78: Węglowodany | Laktoza | Laktoza 1 hydrat cz. | 10039-26-6 | 500 g | 1
7 | cz. 78: Węglowodany | sacharoza | czystość min. 99,5% | 57-50-1 | 500g | 1
suma:

## Część 79
Lp. | Nazwa pakietu | Nazwa | Opis | CAS | Jednostka miary (wielkość op.) | Przewidywane ilości | Wartość jednostkowa netto [PLN] | Stawka VAT % | Wartość VAT PLN (od wartości jednostkowej netto PLN) | Wartość jednostkowa brutto PLN (Wartość jednostkowa netto PLN + Wartość VAT PLN) | Cena brutto (Ilość x Wartość jednostkowa brutto PLN) | Oferowany produkt (nazwa producenta, nr katalogowy)
1 | cz. 79: Wzorce CRM | Aspiryna | Czystość min. 99%, CRM certyfikowany zgodnie z ISO/IEC 17025 i ISO 17034 lub równoważnymi. Certyfikat analityczny zawierający czystość oraz datę ważności odczynnika. | 50-78-2 | 1 g | 1
2 | cz. 79: Wzorce CRM | Dimetylosulfon | czystość min. 99%; CRM do ilościowego oznaczania substancji techniką NMR (qNMR); certyfikowany zgodnie z ISO/IEC 17025 i ISO 17034 lub równoważnymi; certyfikat analityczny zawierający czystość i niepewność jej wyznaczenia oraz datę ważności CRM | 67-71-0 | 1 g | 1
3 | cz. 79: Wzorce CRM | Tereftalan dimetylu | czystość min. 99%; CRM do ilościowego oznaczania substancji techniką NMR (qNMR); certifokowany zgodnie z ISO/IEC 17025 i ISO 17034; lub równoważny certyfikat analityczny zawierający czystość i niepewność jej wyznaczenia oraz datę ważności CRM, CZDA | 120-61-6 | 1 g | 2
suma:

## Część 80
Lp. | Nazwa pakietu | Nazwa | Opis | CAS | Jednostka miary (wielkość op.) | Przewidywane ilości | Wartość jednostkowa netto [PLN] | Stawka VAT % | Wartość VAT PLN (od wartości jednostkowej netto PLN) | Wartość jednostkowa brutto PLN (Wartość jednostkowa netto PLN + Wartość VAT PLN) | Cena brutto (Ilość x Wartość jednostkowa brutto PLN) | Oferowany produkt (nazwa producenta, nr katalogowy)
1 | cz. 80: Wzorce kalibracyjne pH | Wzorzec do kalibracji pH-metru o pH 10 | bufor, pH 10 |  | 250 mL | 1
2 | cz. 80: Wzorce kalibracyjne pH | Wzorzec do kalibracji pH-metru o pH 4,01 | bufor, pH 4,01 |  | 250 mL | 1
3 | cz. 80: Wzorce kalibracyjne pH | Wzorzec do kalibracji pH-metru o pH 7 | bufor, pH 7 |  | 250 mL | 1
4 | cz. 80: Wzorce kalibracyjne pH | KCl 3 M do elektrody | Elektrolit do uzupełniania w elektrodzie, 3 molowy KCl |  | 1 op. (250 ml) | 1
5 | cz. 80: Wzorce kalibracyjne pH | Bufor pH 4,01 | Bufor techniczny o pH 4,01 do kalibracji pH metrów, w saszetkach o pojemności 20 ml |  | 1 op. (30 szt x 20 ml) | 1
6 | cz. 80: Wzorce kalibracyjne pH | Bufor pH 7,00 | Bufor techniczny o pH 7,00 do kalibracji pH metrów, w saszetkach o pojemności 20 ml |  | 1 op. (30 szt x 20 ml) | 1
suma:

## Część 81
Lp. | Nazwa pakietu | Nazwa | Opis | CAS | Jednostka miary (wielkość op.) | Przewidywane ilości | Wartość jednostkowa netto [PLN] | Stawka VAT % | Wartość VAT PLN (od wartości jednostkowej netto PLN) | Wartość jednostkowa brutto PLN (Wartość jednostkowa netto PLN + Wartość VAT PLN) | Cena brutto (Ilość x Wartość jednostkowa brutto PLN) | Oferowany produkt (nazwa producenta, nr katalogowy)
1 | cz. 81: Wzorce pierwiastkowe | Wzorzec pierwiastkowy | LL-0003.1 (Linegal Chemicals) lub równoważny: Wzorzec pierwiastkowy Arsenu (As); stężenie 1000 mg/L; (CRM); |  | 100 mL | 1
suma:

## Część 82
Lp. | Nazwa pakietu | Nazwa | Opis | CAS | Jednostka miary (wielkość op.) | Przewidywane ilości | Wartość jednostkowa netto [PLN] | Stawka VAT % | Wartość VAT PLN (od wartości jednostkowej netto PLN) | Wartość jednostkowa brutto PLN (Wartość jednostkowa netto PLN + Wartość VAT PLN) | Cena brutto (Ilość x Wartość jednostkowa brutto PLN) | Oferowany produkt (nazwa producenta, nr katalogowy)
1 | cz. 82: Zestaw do detekcji | Zestaw do detekcji Sars-CoV-2 | 89-03 Astra Biotech lub równoważny: jednostopniowy test multipleksowy PCR w czasie rzeczywistym z odwrotną transkrypcją do wykrywania Sars-Cov-2 z wymazów z nosogardzieli , jamy ustnej, gardła, śliny. Wykrywa fragmenty trzech specyficznych dla koronawirusa regionów kodujących białko ORF1, ORF8 i N, każdy na oddzielnym kanale detekcji. Czułość analityczna 1000 kopi genomowego RNA na 1 ml, czułość diagnostyczna 100%, specyficzność 100%. |  | 1op (100 testów) | 76
suma:

## Część 83
Lp. | Nazwa pakietu | Nazwa | Opis | CAS | Jednostka miary (wielkość op.) | Przewidywane ilości | Wartość jednostkowa netto [PLN] | Stawka VAT % | Wartość VAT PLN (od wartości jednostkowej netto PLN) | Wartość jednostkowa brutto PLN (Wartość jednostkowa netto PLN + Wartość VAT PLN) | Cena brutto (Ilość x Wartość jednostkowa brutto PLN) | Oferowany produkt (nazwa producenta, nr katalogowy)
1 | cz. 83: Zestawy do DNA | Odczynnik do izolacji całkowitego RNA | Możliwa jednoczesna izolacja RNA, DNA i białek. Odpowiedni do izolacji z próbek pochodzenia ludzkiego, zwierzęcego, roślinnego, bakteryjnego, wirusowego oraz drożdży. Mieszanina tiocyjanianu guanidyny i fenolu. |  | 100 ml | 3
2 | cz. 83: Zestawy do DNA | Zestaw do izolacji całkowitego RNA | Zestaw do izolacji całkowietego RNA nie zawierający fenolu, umożliwiający usuwanie genomowego DNA bez użycia Dnazy. Eliminacja genomowego DNA na kolumienkach gDNA Eliminator. |  | 1 zestaw | 1
3 | cz. 83: Zestawy do DNA | Zestaw do izolacji DNA | 51304 (Qiagen) lub równoważny: Zestaw do izolacji DNA genomowego, mitochondrialnego, bakteryjnego,a także z pasożytów i wirusów; oparty na enzymatycznej homogenizacji materiały wyjściowego; Mini Kit |  | 1 op. (50 izolacji) | 1
4 | cz. 83: Zestawy do DNA | Zestaw do izolacji DNA | Zestaw do izolacji DNA genomowego, mitochondrialnego, bakteryjnego,a także z pasożytów i wirusów; oparty na enzymatycznej homogenizacji materiały wyjściowego; QIAamp DNA Mini Kit |  | 1 op. (50 izolacji) | 3
5 | cz. 83: Zestawy do DNA | Zestaw do izolacji plazmidów | System izolujący wysokiej jakości plazmidowe DNA do wykorzystania do transfekcji komórek eukariotycznych oraz ekspresji in vitro; umożliwia szybkie oczyszczenie plazmidowego DNA z wykorzystaniem kolumn z membraną krzemionkową; zawiera odczynnik usuwający endotoksyny, białka oraz RNA; umożliwia oczyszczanie bez użycia izopropanolu oraz intensywnego wirowania; umożliwia oczyszczenie do 15 ug plazmidowego DNA z 3 mL płynnej hodowli bakteryjnej; możliwe oczyszczenie plazmidu o wielkości do 20 0000 par zasad; zestaw powinien zawierać bufor do lizy komórek, roztwór neutralizujący, odczynnik usuwający endotoksyny; roztwór do płukania kolumny, bufor do elucji, minikolumny, wodę wolną od nukleaz |  | 1 op. (100 próbek) | 1
6 | cz. 83: Zestawy do DNA | Zestaw do oczyszczania DNA | 28104 (Qiagen) lub równoważny: Zestaw do oczyszczania DNA po trawieniu oraz produktów reakcji PCR. Zestaw pozwalający na oczyszczenie DNA o wielkości od 100 do 10000 pz; objętnośc elucyjna 30–50 μl |  | 1op. na 50 próbek | 1
7 | cz. 83: Zestawy do DNA | Zestaw do oczyszczania DNA | Zestaw do oczyszczania DNA po trawieniu oraz produktów reakcji PCR. Zestaw pozwalający na oczyszczenie DNA o wielkości od 100 do 10000 pz; objętnośc elucyjna 30–50 μl |  | 1op. na 50 próbek | 5
8 | cz. 83: Zestawy do DNA | Zestaw do testu Real-time PCR typu syber green | 204143 (Qiagen) lub równoważny: Zestaw do przeprowadzania reakcji Real-time PCR z użyciem m.in. zielonego barwnika Sybr I. Zawiera również polimerazę DNA, dNTPs, zoptymalizowany bufor, mieszaninę innych barwników do biernej referencji. |  | 1 op. (200 reakcji) | 3
9 | cz. 83: Zestawy do DNA | Ni-NTA agarose | złoże niklowe do oczyszczania białek z metką histydynową |  | 25 mL | 1
10 | cz. 83: Zestawy do DNA | Zestaw do izolacji DNA z próbek mikrobiomu | 51704 (Qiagen) lub równoważny: zestaw do izolacji DNA bakteryjnego jednocześnie umożliwiający usunięcie DNA gospodarza z próbki. Odpowiedni do aplikacji opartych o metody NGS. Procedura izolacji DNA z użyciem zestawu zakłada w pierwszym etapie usunięcie DNA gospodarza za pomocą procesu lizy enzymatycznej benzonazą, następnie uwolnienie DNA bakterii i oczyszczenie go na kolumnach typu Ultra Clean. |  | 1 op. (50 izolacji) | 1
11 | cz. 83: Zestawy do DNA | Zestaw do izolacji DNA/RNA | 80284 (QIAGEN) lub równoważny: Zestaw pozwalajacy na preparację mikro 50 próbek; zestaw zawierający kolumny wirówkowe dla DNA, kolumny wirówkowedla RNA, probówki zbiorcze, nośnik RNA, wodę wolną od RNaz i bufory; Zestaw do izolacji DNA/RNA umożliwiający jednoczesne oczyszczanie genomowego DNA i całkowitego RNA z każdej próbki komórki lub tkanki. Zestaw pozwalający na osiągnięcie maksymalnej wydajności izolacji DNA i RNA. Zestaw pozwalający na oddzielne eluowanie oczyszczonego DNA i RNA; |  | na 50 izolacji | 5
12 | cz. 83: Zestawy do DNA | Zestaw do izolacji DNA/RNA | 80204 (QIAGEN) lub równoważny: Zestaw pozwalajacy na preparację mikro 50 próbek; zestaw zawierający kolumny wirówkowe dla DNA, kolumny wirówkowedla RNA, probówki zbiorcze, nośnik RNA, wodę wolną od RNaz i bufory; Zestaw do izolacji DNA/RNA umożliwiający jednoczesne oczyszczanie genomowego DNA i całkowitego RNA z każdej próbki komórki lub tkanki. Zestaw pozwalający na osiągnięcie maksymalnej wydajności izolacji DNA i RNA. Zestaw pozwalający na oddzielne eluowanie oczyszczonego DNA i RNA; Jeden zestaw powinien zawierać 50 izolacji. |  | 1 zestaw | 5
13 | cz. 83: Zestawy do DNA | Zestaw do izolacji RNA | 74034 (Qiagen) lub równoważny: Zestaw do izolacji RNA na mikro skalę |  | 1 op (50 reakcji) | 2
14 | cz. 83: Zestawy do DNA | Zestaw do izolacji plazmidów w skali midi | 12145 (Qiagen) lub równoważny zestaw do oczyszczania DNA plazmidowego o wielkości do 100 ug. Sposób działania bazuje na wymianie anionowej o przepływie grawitacyjnym. Zastosowanie do klonowania, transkrypcji in vitro i transfekcji. |  | 100 reakcji | 2
15 | cz. 83: Zestawy do DNA | Zestaw do izolacji plazmidów w skali mini | 12125 (Qiagen) lub równoważny Zestaw do oczyszczania DNA plazmidowego o wielkości do 20 µg. Sposób działania bazuje na wymianie anionowej o przepływie grawitacyjnym. Zastosowanie: do klonowania, transkrypcji in vitro i transfekcji. |  | 100 reakcji | 2
16 | cz. 83: Zestawy do DNA | Zestaw do izolacji plazmidów w skali maxi | 12163 (Qiagen) lub równoważny Zestaw do oczyszczania do 500 µg plazmidu lub kosmidowego DNA o jakości do transfekcji. Czystość równoważna wirowaniu w gradiencie 2 x CsCl. Wysoka wydajność dla plazmidowego DNA. LyseBlue dla optymalnej lizy i maksymalnej wydajności pozyskiwanego DNA. Zestaw zawiera końcówki anionowymienne o przepływie grawitacyjnym do oczyszczania plazmidowego DNA o jakości do transfekcji; odczynniki, bufory. Oczyszczanie lizatu i wytrącanie izopropanolem podczas wirowania. |  | 100 reakcji | 1
17 | cz. 83: Zestawy do DNA | Zestaw do oczyszczania DNA | 28106 (Qiagen ) lub równoważny Zestaw pozwalający na oczyszczenie DNA o wielkości od 100 do 10000 pz; objętnośc elucyjna 30–50 μl. |  | 250 reakcji | 1
18 | cz. 83: Zestawy do DNA | Zestaw do oczyszczania DNA | 28115 ( Qiagen) lub równoważny Zestaw pozwalający na oczyszczenie DNA o wielkości od 100 do 10000 pz; objętnośc elucyjna 30–50 μl |  | 1 op. na 100 próbek | 4
19 | cz. 83: Zestawy do DNA | kit do ekstrakcji żelu | 28706 (Qiagen) lub równoważny Zestaw do ekstrakcji DNA z żeli lub reakcji enzymatycznych. Pozwala odzyskać do 95% DNA. DNA o wielkości od 70 bp do 10 kb jest oczyszczane za pomocą procedury elucyjnej. Zestaw zawiera kolumienki, bufory oraz probówki przeznaczone do oczyszczania DNA opartego na działaniu membran krzemionkowych. |  | 1 op. 250 reakcji | 1
20 | cz. 83: Zestawy do DNA | Zestaw do izolacji DNA plazmidowego | Zestaw do izolacji plazmidowego DNA wolnego od endotoksyn z hodowli E.coli, zawiera komplet odczynników i kolumny filtracyjne ze złożem jonowymiennym. Odpowiedni do plazmidów nisko i wysokokopijnych. |  | 1 op. (10 izolacji) | 3
21 | cz. 83: Zestawy do DNA | Zestaw do izolacji RNA | Zestaw do izolacji całkowitego RNA, bez użycia chloroformu, wielkość próbki hodowli bakteryjnej do 3 ml, krwi do 2 ml, hodowli komórkowej do 1 x 10⁶, tkanki zwierzęcej do 50 mg , zestaw na 100 izolacji |  | 1 zestaw | 5
suma:

## Część 84
Lp. | Nazwa pakietu | Nazwa | Opis | CAS | Jednostka miary (wielkość op.) | Przewidywane ilości | Wartość jednostkowa netto [PLN] | Stawka VAT % | Wartość VAT PLN (od wartości jednostkowej netto PLN) | Wartość jednostkowa brutto PLN (Wartość jednostkowa netto PLN + Wartość VAT PLN) | Cena brutto (Ilość x Wartość jednostkowa brutto PLN) | Oferowany produkt (nazwa producenta, nr katalogowy)
1 | cz. 84: Zestawy do oceny żywotności komórek | Luminescencyjny test do określania żywotności komórek | G7570 (Promega) lub równoważny: Test luminescencyjny do określenia liczby żywotnych komórek w hodowli, oparty na ilościowym oznaczeniu ATP, wskaźnika aktywnych metabolicznie komórek. |  | 10 ml | 1
2 | cz. 84: Zestawy do oceny żywotności komórek | Zestaw do izolacji plazmidów | A2495 (Promega) lub równoważny: Zawiera kolumny z membraną krzemionkową, odczynnik usuwający endotoksyny, białka oraz RNA; umożliwia oczyszczanie plazmidowego DNA bez intensywnego wirowania; umożliwia izolację 200 ug DNA z 50 ml hodowli |  | 1 op. (100 próbek) | 1
3 | cz. 84: Zestawy do oceny żywotności komórek | MTT (bromek 3-(4,5-dimetylotiazol-2-ilo)-2,5-difenylotetrazoliowy) | Przepuszczalny przez błonę żółty barwnik, który jest redukowany przez reduktazy mitochondrialne w żywych komórkach, tworząc ciemnoniebieski produkt, MTT-formazan. Żółty proszek, czystość ≥98% | 298-93-1 | 1g | 1
4 | cz. 84: Zestawy do oceny żywotności komórek | Zestaw do ligacji DNA | M8221 ( Promega ) lub równoważny Zestaw do ligacji DNA do wektorów plazmidowych. Liguje lepkie końce DNA w czasie ok. 5 minut, tępe końce w czasie ok. 15 minut w temperaturze pokojowej. Nie wymaga wcześniejszego oczyszczania DNA. Nie wymaga dodawania dodatkowego ATP ani Mg2+ przed użyciem. Zestaw składa się z ligazy DNA T4 i buforu do ligacji o składzie: 60 mM Tris-HCl (pH 7.8), 20 mM MgCl2, 20 mM DTT, 2 mM ATP i 10% PEG, |  | 30 reakcji | 3
5 | cz. 84: Zestawy do oceny żywotności komórek | Test do wykrywania glutaminianu | J7021 (Promega) lub równoważny: Do wykrywania glutaminianu w różnych próbkach biologicznych, przystosowany do formatów o dużej przepustowości, wyrkywa nawet wewnątrzkomórkowe poziomy glutaminianu, granica wykrywalności w zakresie nM; zawartość: reduktaza 1x 55ul, substrat reduktazy 1x 55 ul, roztwór do wykrywania lucyferyny 1x 5ml, NAD 1x 275 ul, Glutaminian 1x 50 ul, dehydrogenaza glutaminianowa 1x 100 ul. |  | 5 ml | 1
6 | cz. 84: Zestawy do oceny żywotności komórek | Test do wykrywania glutaminy i glutaminianu | J8021 (Promega) lub równoważny: Do czułego i szybkiego wykrywania glutaminy i glutaminianu w próbkach biologicznych; test bioluminescencyjny; zawartość: reduktaza 1x 55ul, substrat reduktazy 1x 55 ul, roztwór do wykrywania lucyferyny 1x 5ml, NAD 1x 275 ul, Glutaminian 1x 50 ul, dehydrogenaza glutaminianowa 1x 100 ul, glutaminaza 1,25 ul, bufor glutaminazy 1x 2,5 ml. |  | 5 ml | 1
suma:

## Część 85
Lp. | Nazwa pakietu | Nazwa | Opis | CAS | Jednostka miary (wielkość op.) | Przewidywane ilości | Wartość jednostkowa netto [PLN] | Stawka VAT % | Wartość VAT PLN (od wartości jednostkowej netto PLN) | Wartość jednostkowa brutto PLN (Wartość jednostkowa netto PLN + Wartość VAT PLN) | Cena brutto (Ilość x Wartość jednostkowa brutto PLN) | Oferowany produkt (nazwa producenta, nr katalogowy)
1 | cz. 85: Związki metali ziem rzadkich | Siarczan ceru(IV) | czystość min. 97% | 13590-82-4 | 100 g | 1
2 | cz. 85: Związki metali ziem rzadkich | Tlenek neodymu | Neodymu (III) tlenek, nanoproszek 99.9% | 1313-97-9 | 25 g | 1
3 | cz. 85: Związki metali ziem rzadkich | Tlenek europu | Europu tlenek, 99.9% | 1308-96-9 | 25 g | 1
4 | cz. 85: Związki metali ziem rzadkich | Tlenek itru | Itru (III) tlenek nanoproszek, 99.95% | 1314-36-9 | 100 g | 1
5 | cz. 85: Związki metali ziem rzadkich | Tlenek europu (III) | czystość 99.999% | 1308-96-9 | 1 g | 3
6 | cz. 85: Związki metali ziem rzadkich | Chlorek europu (III) hydrat | czystość min 99.99% | 13759-92-7 | 1 g | 5
7 | cz. 85: Związki metali ziem rzadkich | Tlenek terbu (III) | czystość min. 99.99% | 12036-41-8 | 1 g | 5
8 | cz. 85: Związki metali ziem rzadkich | Chlorek terbu (III) hydrat | czystość 99.999% | 13798-24-8 | 1 g | 5
9 | cz. 85: Związki metali ziem rzadkich | Azotan neodymu | czystość min. 99.99% | 16454-60-7 | 1 g | 3
10 | cz. 85: Związki metali ziem rzadkich | Tlenek neodymu | czystość min. 99.99% | 1313-97-9 | 10 g | 1
11 | cz. 85: Związki metali ziem rzadkich | Chlorek neodymu hydrat | czystość min. 99.99% | 13477-89-9 | 1 g | 3
12 | cz. 85: Związki metali ziem rzadkich | azotan itru hydrat | czystość 99.999% | 13773-69-8 | 10 g | 1
13 | cz. 85: Związki metali ziem rzadkich | tlenek itru | czystość 99.999% | 1314-36-9 | 10 g | 1
14 | cz. 85: Związki metali ziem rzadkich | chlorek itru hydrat | czystość 99.999% | 10025-94-2 | 10 g | 1
15 | cz. 85: Związki metali ziem rzadkich | azotan iterbu hydrat | czystość 99.999% | 35725-34-9 | 5g | 2
16 | cz. 85: Związki metali ziem rzadkich | tlenek iterbu | czystość min. 99.99% | 1314-37-0 | 10 g | 1
17 | cz. 85: Związki metali ziem rzadkich | chlorek iterbu hydrat | czystość min. 99.99% | 10035-01-5 | 10 g | 1
18 | cz. 85: Związki metali ziem rzadkich | azotan gadolinu hydrat | czystość 99.999% | 19598-90-4 | 10 g | 1
19 | cz. 85: Związki metali ziem rzadkich | tlenek gadolinu | czystość min. 99.99% | 12064-62-9 | 5 g | 2
20 | cz. 85: Związki metali ziem rzadkich | chlorek gadolinu hydrat | czystość 99.999% | 13450-84-5 | 5 g | 2
21 | cz. 85: Związki metali ziem rzadkich | Azotan terbu hydrat | czystość 99.999% | 13451-19-9 | 1 g | 10
22 | cz. 85: Związki metali ziem rzadkich | Azotan europu (III) hydrat | czystość min. 99.99% | 100587-95-9 | 1 g | 10
23 | cz. 85: Związki metali ziem rzadkich | Azotan (V) lantanu (III) | ciało stałe, 6hydrat, czystość:cz | 10099-59-9 | 25 g | 2
suma:

## Część 86
Lp. | Nazwa pakietu | Nazwa | Opis | CAS | Jednostka miary (wielkość op.) | Przewidywane ilości | Wartość jednostkowa netto [PLN] | Stawka VAT % | Wartość VAT PLN (od wartości jednostkowej netto PLN) | Wartość jednostkowa brutto PLN (Wartość jednostkowa netto PLN + Wartość VAT PLN) | Cena brutto (Ilość x Wartość jednostkowa brutto PLN) | Oferowany produkt (nazwa producenta, nr katalogowy)
1 | cz. 86: Żele krzemionkowe | Żel krzemionkowy | AGG1969-85000 (Agilent) lub równoważny: Żel krzemionkowy o wysokiej czystości, wielkość porów 60 Å, 230-400 mesh, rozmiar cząstek 40-63 μm, do chromatografii flash. | 11926-00-8 | 1 kg | 1
2 | cz. 86: Żele krzemionkowe | Żel krzemionkowy | AGG1969-85010 (Agilent) lub równoważny: Żel krzemionkowy, wielkość porów 60 Å, 70-230 mesh, rozmiar cząstek 0,063–0,2 mm |  | 25 kg | 3
3 | cz. 86: Żele krzemionkowe | Żel krzemionkowy | 1153332500 (Sigma-aldrich) lub równoważny: żel krzemionkowy, wielkość porów 60 Å, 230-400 mesh, rozmiar cząstek 0,040-0,063 mm odpowiedni do analiz LC-MS | 7631-86-9 | 25 kg | 4
4 | cz. 86: Żele krzemionkowe | Żel krzemionkowy na płytkach TLC | 88324 (Thermo Fisher Scientific) lub równowazny: Żel krzemionkowy na płytkach TLC z aluminium, wymiary 20 x 20 cm, matryca z żelu krzemionkowego, wskaźnik fluorescencyjny F₂₅₄ |  | 1 op. (25 płytek) | 1
5 | cz. 86: Żele krzemionkowe | Żel krzemionkowy na płytkach TLC | Żel krzemionkowy na płytkach TLC z aluminium, wymiary 20 x 20 cm, matryca z żelu krzemionkowego, wskaźnik fluorescencyjny F₂₅₄ |  | 1 op. (25 płytek) | 10
suma: