## ZBIORCZE ZESTAWIENIE KOSZTÓW
Budowa budynku sali gimnastycznej wraz z częścią dydaktyczną na terenie Szkoły Podstawowej w Broniszowie wraz z infrastrukturą techniczną ETAP II
Wykonawca:
Data:
Lp | Kod branży | Oznaczenie arkusza | Nazwa elementu | Wartość
1 | 2 | 3 | 4 | 5
1 |  | Kosztorys | Budowa budynku sali gimnastycznej wraz z częścią dydaktyczną na terenie Szkoły Podstawowej w Broniszowie wraz z infrastrukturą techniczną ETAP II | 0
2 |  | GRUPA 1 | KONSTRUKCJA | 0
3 |  | GRUPA 1.1 | Roboty konstrukcyjne | 0
4 |  | GRUPA 1.1.1 | Dach o konstrukcji drewnianej (D1) | 0
5 |  | ELEMENT 1.1.1.1 | Więźba dachowa | 0
6 |  | ELEMENT 1.1.1.2 | Pokrycie dachowe | 0
7 |  | GRUPA 1.1.2 | Dach o konstrukcji stalowej (D2) | 0
8 |  | ELEMENT 1.1.2.1 | Dźwigary stalowe (Ds-01, Ds-02 i Ds-03) | 0
9 |  | ELEMENT 1.1.2.2 | Pokrycie dachowe | 0
10 |  | GRUPA 2 | ROBOTY WYKOŃCZENIOWE WEWNĘTRZNE | 0
11 |  | ELEMENT 2.1 | Ściany działowe | 0
12 |  | GRUPA 2.2 | Posadzki | 0
13 |  | ELEMENT 2.2.1 | Izolacja przeciwodna i przeciwwilgociowa | 0
14 |  | ELEMENT 2.2.2 | Izolacja termiczna | 0
15 |  | ELEMENT 2.2.3 | Wylewka betonowa | 0
16 |  | ELEMENT 2.2.4 | Podłoga drewniana | 0
17 |  | ELEMENT 2.2.5 | Wykończenie posadzek pomieszczenia | 0
18 |  | ELEMENT 2.2.6 | Wykończenie posadzek sala gimnastyczna | 0
19 |  | GRUPA 2.2.7 | Posadzki klatak schodowa | 0
20 |  | ELEMENT 2.2.7.1 | Schody | 0
21 |  | ELEMENT 2.2.7.2 | Spoczniki | 0
22 |  | GRUPA 2.3 | Tynki | 0
23 |  | ELEMENT 2.3.1 | Sufity pomieszczenia | 0
24 |  | ELEMENT 2.3.2 | Sufity sala gimastyczna | 0
25 |  | ELEMENT 2.3.3 | Ściany pomieszczenia | 0
26 |  | ELEMENT 2.3.4 | Ściany sala gimnastyczna | 0
27 |  | ELEMENT 2.4 | Izolacje podpłytkowe | 0
28 |  | ELEMENT 2.5 | Okładziny ścienne | 0
29 |  | ELEMENT 2.6 | Okładziny akustyczne | 0
30 |  | ELEMENT 2.7 | Obudowy G-K | 0
31 |  | ELEMENT 2.8 | Stolarka wewnętrzna | 0
32 |  | GRUPA 2.9 | Malarskie | 0
33 |  | ELEMENT 2.9.1 | Malarskie sufity | 0
34 |  | ELEMENT 2.9.2 | Malarskie sufiy sala gimanstyczna | 0
35 |  | ELEMENT 2.9.3 | Malarskie ściany | 0
36 |  | ELEMENT 2.9.4 | Malarskie ściany sala gimastyczna | 0
37 |  | ELEMENT 2.10 | Ślusarskie | 0
38 |  | ELEMENT 2.11 | Dźwig osobowy | 0
39 |  | ELEMENT 2.12 | Wyposażenie sala gimastyczna | 0
40 |  | ELEMENT 2.13 | Wyposażenie podstawowe saniatariatów | 0
41 |  | ELEMENT 2.14 | Połącznie budynków | 0
42 |  | ELEMENT 2.15 | Roboty malarskie w istnejącej części | 0
43 |  | GRUPA 3 | ROBOTY WYKOŃCZENIOWE ZEWNĘTRZNE | 0
44 |  | ELEMENT 3.1 | Stolarka zewnętrzna | 0
45 |  | GRUPA 3.2 | Elewacja (oddzielenie p.poż. od budynku istniejącego REI120) | 0
46 |  | ELEMENT 3.2.1 | Izolacja wełną mineralną | 0
47 |  | ELEMENT 3.2.2 | Wykończenie | 0
48 |  | GRUPA 3.3 | Elewacja (S1, S2 i S3) | 0
49 |  | ELEMENT 3.3.1 | Izolacja styropianem | 0
50 |  | ELEMENT 3.3.2 | Wykończenie poziom +0,00 (S1) | 0
51 |  | ELEMENT 3.3.3 | Wykończenie poziom +0,00 (S2) | 0
52 |  | ELEMENT 3.3.4 | Wykończenie poziom +0,00 (S3) | 0
53 |  | ELEMENT 3.3.5 | Sufit przy wejściu głównym | 0
54 |  | GRUPA 3.4 | Cokół (F2 i F3) | 0
55 |  | ELEMENT 3.4.1 | Wykończenie poziom -0,00 (F2) | 0
56 |  | ELEMENT 3.4.2 | Wykończenie poziom -0,00 (F3) | 0
57 |  | ELEMENT 3.5 | Rusztowania | 0
58 |  | ELEMENT 3.6 | Wykończenie kominów | 0
59 |  | GRUPA 4 | INSTALACJE SANITARNE WEWNĘTRZNE | 0
60 |  | GRUPA 4.1 | Instalacja grzewcza | 0
61 |  | GRUPA 4.1.1 | Kotłownia | 0
62 |  | ELEMENT 4.1.1.1 | Technologia kotłowni | 0
63 |  | ELEMENT 4.1.1.2 | System odprowadzania spalin | 0
64 |  | GRUPA 4.1.1.3 | Rozdzielacz | 0
65 |  | ELEMENT 4.1.1.3.1 | Belki rozdzielaczowe | 0
66 |  | ELEMENT 4.1.1.3.2 | Armatura na obiegach rozdzielacza | 0
67 |  | ELEMENT 4.1.1.4 | Obieg zasilania zasobnika wraz z zasobnikiem | 0
68 |  | ELEMENT 4.1.1.5 | Rurociągi | 0
69 |  | ELEMENT 4.1.1.6 | Automatyka i uruchomienie kotłowni | 0
70 |  | ELEMENT 4.1.1.7 | Zabezpieczenie antykorozyjne rurociągów | 0
71 |  | ELEMENT 4.1.1.8 | Izolacje termiczne | 0
72 |  | GRUPA 4.1.2 | Ciepło technologiczne | 0
73 |  | ELEMENT 4.1.2.1 | Rurociągi | 0
74 |  | ELEMENT 4.1.2.2 | Prace pomocnicze | 0
75 |  | ELEMENT 4.1.2.3 | Izolacje | 0
76 |  | GRUPA 4.1.3 | Instalacja grzejnikowa | 0
77 |  | ELEMENT 4.1.3.1 | Rurociągi | 0
78 |  | ELEMENT 4.1.3.2 | Urządzenia grzewcze | 0
79 |  | ELEMENT 4.1.3.3 | Armatura | 0
80 |  | ELEMENT 4.1.3.4 | Prace ogólnobudowlane i pomocnicze | 0
81 |  | ELEMENT 4.1.3.5 | Izolacje | 0
82 |  | GRUPA 4.2 | Instalacja wod-kan | 0
83 |  | GRUPA 4.2.1 | Instalacja kanalizacji | 0
84 |  | GRUPA 4.2.1.1 | Instalacja kanalizacji sanitarnej | 0
85 |  | ELEMENT 4.2.1.1.1 | Kanalizacja prowadzona po ścianach i w bruzdach | 0
86 |  | ELEMENT 4.2.1.1.2 | Urządzenia | 0
87 |  | ELEMENT 4.2.1.2 | Instalacja kanalizacji deszczowej | 0
88 |  | ELEMENT 4.2.1.3 | Prace ogólnobudowlane i pomocnicze związane z instalacją kanalizacji | 0
89 |  | GRUPA 4.2.2 | Instalacja wody - budynek gospodarczy | 0
90 |  | ELEMENT 4.2.2.1 | Układ wodomierzowy - armatura i urządzenia | 0
91 |  | ELEMENT 4.2.2.2 | Armatura na instalacji cyrkulacji | 0
92 |  | ELEMENT 4.2.2.3 | Rurociągi | 0
93 |  | ELEMENT 4.2.2.4 | Izolacje | 0
94 |  | GRUPA 4.2.3 | Instalacja wody - budynek nowoprojektowany | 0
95 |  | ELEMENT 4.2.3.1 | Hydranty | 0
96 |  | ELEMENT 4.2.3.2 | Armatura | 0
97 |  | ELEMENT 4.2.3.3 | Rurociągi | 0
98 |  | ELEMENT 4.2.3.4 | Prace ogólnobudowlane i pomocnicze związane z instalacją wod-kan | 0
99 |  | ELEMENT 4.2.3.5 | Izolacje | 0
100 |  | GRUPA 4.3 | Instalacja gazu | 0
101 |  | ELEMENT 4.3.1 | Instalacja | 0
102 |  | ELEMENT 4.3.2 | Aktywny System Bezpieczeństwa Instalacji Gazowej | 0
103 |  | GRUPA 4.4 | Wentylacja | 0
104 |  | GRUPA 4.4.1 | Układ nawiewno-wywiewny obsługiwany przez centralę wentylacyjną | 0
105 |  | ELEMENT 4.4.1.1 | Centrala wentylacyjna dla sali gimnastycznej | 0
106 |  | ELEMENT 4.4.1.2 | Układ czerpny | 0
107 |  | ELEMENT 4.4.1.3 | Układ wyrzutowy | 0
108 |  | ELEMENT 4.4.1.4 | Układ nawiewny | 0
109 |  | ELEMENT 4.4.1.5 | Układ wywiewny | 0
110 |  | ELEMENT 4.4.2 | Układ wywiewny WK1 | 0
111 |  | ELEMENT 4.4.3 | Układ wywiewny WK2 | 0
112 |  | ELEMENT 4.4.4 | Roboty pomocnicze, próby, pomiary, uruchomienie wentylacji | 0
113 |  | ELEMENT 4.4.5 | Zabezpieczenie przejść instacyjnych sanitarnych | 0
114 |  | ELEMENT 4.5 | Klimatyzacja | 0
115 |  | GRUPA 5 | INSTALACJA ELEKTRYCZNA | 0
116 |  | ELEMENT 5.1 | Przeróbki układu zasilania w istniejącej szkole oraz roboty zewnętrzne | 0
117 |  | ELEMENT 5.2 | Rozdzielnice | 0
118 |  | ELEMENT 5.3 | Trasy kablowe | 0
119 |  | ELEMENT 5.4 | Okablowanie instalacji elektrycznej | 0
120 |  | ELEMENT 5.5 | Osprzęt instalacyjny - łączniki | 0
121 |  | ELEMENT 5.6 | Osprzęt instalacyjny - gniazda | 0
122 |  | ELEMENT 5.7 | Oprawy - oświetlenie ogólne | 0
123 |  | ELEMENT 5.8 | Oprawy - oświetlenie awaryjne | 0
124 |  | ELEMENT 5.9 | Oprawy - oświetlenie ogólne - budynek istniejący | 0
125 |  | ELEMENT 5.10 | Oprawy - oświetlenie awaryjne - budynek istniejący | 0
126 |  | ELEMENT 5.11 | Instalacja okablowania strukturalnego | 0
127 |  | ELEMENT 5.12 | Pomiary instalacji elektrycznej + prace pomocnicze | 0
128 |  | ELEMENT 5.13 | Instalacja fotowoltaiczna | 0
129 |  | ELEMENT 5.14 | Instalacja odgromowa i uziemiająca | 0
130 |  | ELEMENT 5.15 | Instalacja telewizji dozorowej CCTV | 0
131 |  | ELEMENT 5.16 | Instalacja przyzywowa | 0
132 |  | ELEMENT 5.17 | Instalacja ochrony mienia SSWIN | 0
133 |  | ELEMENT 5.18 | Zabezpieczenie przejść instacyjnych elektrycznych | 0
134 |  | GRUPA 6 | INSTALACJE SANIATRNE ZEWNĘTRZNE | 0
135 |  | ELEMENT 6.1 | Roboty demontażowe istniejących nawierzchni utwardzonych | 0
136 |  | ELEMENT 6.2 | Zewnętrzne odcinki instalacji centralnego ogrzewania | 0
137 |  | ELEMENT 6.3 | Zewnętrzne odcinki instalacji kanalizacji sanitarnej i deszczowej | 0
138 |  | ELEMENT 6.4 | Zewnętrzne odcinki instalacji wody | 0
139 |  | ELEMENT 6.5 | Uzupełnienie nawierzchni utwardzonych | 0
140 |  | GRUPA 7 | ZAGOSPODAROWANIE TERENU | 0
141 |  | GRUPA 7.1 | Opaska z kostki betonowej | 0
142 |  | ELEMENT 7.1.1 | Projektowane obrzeża betonowe | 0
143 |  | ELEMENT 7.1.2 | Podbudowy | 0
144 |  | ELEMENT 7.1.3 | Nawierzchnia | 0
145 |  | GRUPA 7.2 | Ciąg pieszy z kostki betonowej | 0
146 |  | ELEMENT 7.2.1 | Projektowane obrzeża betonowe | 0
147 |  | ELEMENT 7.2.2 | Podbudowy | 0
148 |  | ELEMENT 7.2.3 | Nawierzchnia | 0
149 |  | GRUPA 7.3 | Schody wejściowe na salę gimnastyczną | 0
150 |  | ELEMENT 7.3.1 | Roboty konstrukcyjne | 0
151 |  | ELEMENT 7.3.2 | Izolacje przeciwwilgociowe | 0
152 |  | ELEMENT 7.3.3 | Zasypka pod płytę schodów | 0
153 |  | ELEMENT 7.3.4 | Wykończenie murków oporowych | 0
154 |  | ELEMENT 7.3.5 | Wykończenie schodów | 0
155 |  | ELEMENT 7.3.6 | Roboty ślusarskie | 0
156 |  | GRUPA 7.4 | Schody wejściowe tylne | 0
157 |  | ELEMENT 7.4.1 | Roboty konstrukcyjne | 0
158 |  | ELEMENT 7.4.2 | Izolacje przeciwwilgociowe | 0
159 |  | ELEMENT 7.4.3 | Zasypka pod płytę schodów | 0
160 |  | ELEMENT 7.4.4 | Wykończenie murków oporowych | 0
161 |  | ELEMENT 7.4.5 | Wykończenie schodów | 0
162 |  | ELEMENT 7.4.6 | Roboty ślusarskie | 0
163 |  | GRUPA 7.5 | Schody wejściowe główne | 0
164 |  | ELEMENT 7.5.1 | Roboty konstrukcyjne | 0
165 |  | ELEMENT 7.5.2 | Izolacje przeciwwilgociowe | 0
166 |  | ELEMENT 7.5.3 | Zasypka pod płytę schodów | 0
167 |  | ELEMENT 7.5.4 | Wykończenie murków oporowych | 0
168 |  | ELEMENT 7.5.5 | Wykończenie schodów | 0
169 |  | ELEMENT 7.5.6 | Roboty ślusarskie | 0
170 |  | GRUPA 7.6 | Pochylnia | 0
171 |  | ELEMENT 7.6.1 | Roboty konstrukcyjne | 0
172 |  | ELEMENT 7.6.2 | Izolacje przeciwwilgociowe | 0
173 |  | ELEMENT 7.6.3 | Zasypka pod płytę schodów | 0
174 |  | ELEMENT 7.6.4 | Wykończenie murków oporowych | 0
175 |  | ELEMENT 7.6.5 | Wykończenie schodów | 0
176 |  | ELEMENT 7.6.6 | Roboty ślusarskie | 0
177 |  | GRUPA 7.7 | Zieleń | 0
178 |  | ELEMENT 7.7.1 | Wycinka drzew | 0
179 |  | ELEMENT 7.7.2 | Plantowanie i humusowanie | 0
Dane wyjściowe
1

## 1 Budowa budynku sali gimnastyc
Budowa budynku sali gimnastycznej wraz z częścią dydaktyczną na terenie Szkoły Podstawowej w Broniszowie wraz z infrastrukturą techniczną ETAP II
Wykonawca:
Data:
Lp | Odniesienie do dokumentacji przetargowej | Kod indywidualny | Podstawa | Opis robót | Jednostka | Szacowany obmiar projektanta | Krotność | Cena jednostkowa netto | Wartość | Notatka
1 | 2 | 3 | 4 | 5 | 6 | 7 | 9 | 10 | 11 | 15
Budowa budynku sali gimnastycznej wraz z częścią dydaktyczną na terenie Szkoły Podstawowej w Broniszowie wraz z infrastrukturą techniczną ETAP II
1 |  |  |  | KONSTRUKCJA
1.1 |  |  |  | Roboty konstrukcyjne
1.1.1 |  |  |  | Dach o konstrukcji drewnianej (D1)
1.1.1.1 |  |  |  | Więźba dachowa
1 |  |  |  | Izolacje układane na sucho, z papy asfaltowej, 1-warstwowe | m2 | 13.33 | 1 |  | 0
2 |  |  |  | Analogia kotwy do murłat | szt | 55 | 1 |  | 0
3 |  |  |  | Konstrukcje dachowe z tarcicy nasyconej, murłaty i podwaliny, robocizna i sprzęt | m | 83.3 | 1 |  | 0
4 |  |  |  | Konstrukcje dachowe z tarcicy nasyconej, murłaty i podwaliny, materiały, drewno klasy C24 | m3 | 2.13 | 1 |  | 0
5 |  |  |  | Konstrukcje dachowe z tarcicy nasyconej, słupy, robocizna i sprzęt | m | 45.3 | 1 |  | 0
6 |  |  |  | Konstrukcje dachowe z tarcicy nasyconej, słupy, materiały | m3 | 1.16 | 1 |  | 0
7 |  |  |  | Konstrukcje dachowe z tarcicy nasyconej, miecze i kleszcze robocizna i sprzęt | m | 204.1 | 1 |  | 0
8 |  |  |  | Konstrukcje dachowe z tarcicy nasyconej, miecze i kleszcze materiały, drewno klasy C24 | m3 | 2.09 | 1 |  | 0
9 |  |  |  | Konstrukcje dachowe z tarcicy nasyconej, płatwie, robocizna i sprzęt | m | 101.1 | 1 |  | 0
10 |  |  |  | Konstrukcje dachowe z tarcicy nasyconej, płatwie, materiały, drewno klasy C24 | m3 | 2.91 | 1 |  | 0
11 |  |  |  | Konstrukcje dachowe z tarcicy nasyconej, krokwie narożne i koszowe, robocizna i sprzęt | m | 37.8 | 1 |  | 0
12 |  |  |  | Konstrukcje dachowe z tarcicy nasyconej, krokwie narożne i koszowe, materiały, drewno klasy C24 | m3 | 1.09 | 1 |  | 0
13 |  |  |  | Konstrukcje dachowe z tarcicy nasyconej, krokwie zwykłe, robocizna i sprzęt | m | 526 | 1 |  | 0
14 |  |  |  | Konstrukcje dachowe z tarcicy nasyconej, krokwie zwykłe, materiały, drewno klasy C24 | m3 | 7.58 | 1 |  | 0
15 |  |  |  | Osadzenie okien w połaci dachowej, wykonanie konstrukcji nośnej | m | 1.8 | 1 |  | 0
16 |  |  |  | Osadzenie okien w połaci dachowej, osadzenie okna | szt | 1 | 1 |  | 0
17 |  |  |  | Podsufitki drewniane, podsufitka z desek grubości 25·mm R = 0,955 M = 1,000 S = 1,000 | m2 | 35.22 | 1 |  | 0
18 |  |  |  | Impregnacja grzybobójcza drewna metodą smarowania preparatami, solowymi, 2-krotna, bale i krawędziaki | m2 | 541.64 | 1 |  | 0
19 |  |  |  | Impregnacja ogniochronna elementów drewnianych metodą natrysku, 7-krotne, aparat z pompą ręczną - impregnacja preparatem atestowym do stopnia nierozprzestrzeniania ognia NRO | m2 | 541.64 | 1 |  | 0
RAZEM 1.1.1.1 Więźba dachowa | [8 empty] | 0
1.1.1.2 |  |  |  | Pokrycie dachowe | [5 empty] | Norma: KNR AT-09 0103-02
20 |  |  |  | Folia paroprzepuszczalna układana na krokwiach - rozstaw kontrłat 0,80 m - kontrłatyy 4x5 | m2 | 428.6 | 1 |  | 0
21 |  |  |  | Łacenie połaci dachowych z tarcicy nasyconej, łaty 4x5 | m2 | 428.6 | 1 |  | 0
22 |  |  |  | Pokrycie dachu blachą trapezową | m2 | 428.6 | 1 |  | 0
23 |  |  |  | Pokrycie dachu blachą dachówkopodobną, gąsiory | m | 43.25 | 1 |  | 0
24 |  |  |  | Pokrycie dachu blachą dachówkopodobną, blachy okapowe | m | 51.45 | 1 |  | 0
25 |  |  |  | Pokrycie dachu blachą dachówkopodobną, wiatrownice boczne | m | 12.85 | 1 |  | 0
26 |  |  |  | Akcesoria do pokryć dachowych - stopnie kominiarskie | szt. | 43 | 1 |  | 0 | Norma: KNR AT-09 0104-05
27 |  |  |  | Akcesoria do pokryć dachowych - ławy kominiarskie | szt. | 24 | 1 |  | 0 | Norma: KNR AT-09 0104-04
28 |  |  |  | Akcesoria do pokryć dachowych - płotek przeciwśniegowy | m | 51.1 | 1 |  | 0 | Norma: KNR AT-09 0104-06
29 |  |  |  | Obróbki blacharskie z blachy powlekanej, szerokość w rozwinięciu ponad 25·cm | m2 | 23.1 | 1 |  | 0
30 |  |  |  | Montaż prefabrykowanych rynien dachowych z blachy ocynkowanej, rynny prostokątne, w rozwinięciu 35·cm, blacha grubości 0.50·mm | m | 51.68 | 1 |  | 0
31 |  |  |  | Montaż prefabrykowanych rur spustowych z blachy ocynkowanej, rury prostokątne, w rozwinięciu 40·cm, blacha grubości 0.50·mm | m | 54.1 | 1 |  | 0
RAZEM 1.1.1.2 Pokrycie dachowe | [8 empty] | 0
RAZEM 1.1.1 Dach o konstrukcji drewnianej (D1) | [8 empty] | 0
1.1.2 |  |  |  | Dach o konstrukcji stalowej (D2)
1.1.2.1 |  |  |  | Dźwigary stalowe (Ds-01, Ds-02 i Ds-03)
32 |  |  |  | Konstrukcja stalowa z profili prostokątnych i kwadratowych zimnogiętych zgodnie z dokumentacją rysunkową. Płatwie dachowe z kształtowników Z150 oraz stężenia wykonane z prętów stalowych fi16 | t | 11.54 | 1 |  | 0
33 |  |  |  | Hale typu średniego, wiązary o masie do 5,0·t | t | 10.138 | 1 |  | 0
34 |  |  |  | Hale typu średniego, stężenia dachów | t | 0.178 | 1 |  | 0
35 |  |  |  | Hale typu średniego, płatwie | t | 1.22 | 1 |  | 0
36 |  |  |  | Malowanie przed montażem konstrukcji hal zabezpieczonych farbą podkładową, typ średni, farba ftalowa nawierzchniowa | t | 11.54 | 1 |  | 0
RAZEM 1.1.2.1 Dźwigary stalowe (Ds-01, Ds-02 i Ds-03) | [8 empty] | 0
1.1.2.2 |  |  |  | Pokrycie dachowe
37 |  |  |  | Pokrycie dachu blachą trapezową | m2 | 332.18 | 1 |  | 0
38 |  |  |  | Pokrycie dachu blachą dachówkopodobną, gąsiory | m | 26.22 | 1 |  | 0
39 |  |  |  | Pokrycie dachu blachą dachówkopodobną, blachy okapowe | m | 38.32 | 1 |  | 0
40 |  |  |  | Pokrycie dachu blachą dachówkopodobną, wiatrownice boczne | m | 29.8 | 1 |  | 0
41 |  |  |  | Akcesoria do pokryć dachowych - płotek przeciwśniegowy | m | 39.67 | 1 |  | 0 | Norma: KNR AT-09 0104-06
42 |  |  |  | Montaż prefabrykowanych rynien dachowych z blachy ocynkowanej, rynny prostokątne, w rozwinięciu 35·cm, blacha grubości 0.50·mm | m | 38.32 | 1 |  | 0
43 |  |  |  | Montaż prefabrykowanych rur spustowych z blachy ocynkowanej, rury prostokątne, w rozwinięciu 40·cm, blacha grubości 0.50·mm | m | 40.2 | 1 |  | 0
RAZEM 1.1.2.2 Pokrycie dachowe | [8 empty] | 0
RAZEM 1.1.2 Dach o konstrukcji stalowej (D2) | [8 empty] | 0
RAZEM 1.1 Roboty konstrukcyjne | [8 empty] | 0
RAZEM 1 KONSTRUKCJA | [8 empty] | 0
2 |  |  |  | ROBOTY WYKOŃCZENIOWE WEWNĘTRZNE
2.1 |  |  |  | Ściany działowe
44 |  |  |  | Ścianki działowe, z płytek piano- lub gazobetonowych o grubości 12·cm | m2 | 195.14 | 1 |  | 0
45 |  |  |  | Ułożenie nadproży prefabrykowanych | m | 10.5 | 1 |  | 0
46 |  |  |  | Przegrody z tworzyw sztucznych, HPL nieotwierane, do 10·m2 | m2 | 29.82 | 1 |  | 0
47 |  |  |  | Przegrody z tworzyw sztucznych HPL, z drzwiami, do 7·m2 D3 | m2 | 32.34 | 1 |  | 0
48 |  |  |  | Drzwi stalowe i przegrody siatkowe | m2 | 76.2 | 1 |  | 0
RAZEM 2.1 Ściany działowe | [8 empty] | 0
2.2 |  |  |  | Posadzki
2.2.1 |  |  |  | Izolacja przeciwodna i przeciwwilgociowa
49 |  |  |  | Izolacje przeciwwilgociowe, poziome, powłokowe bitumiczne 1-warstwowe | m2 | 507.65 | 1 |  | 0
50 |  |  |  | Izolacje przeciwwilgociowe z papy zgrzewalnej, w pomieszczeniach o powierzchni ponad 5·m2 | m2 | 507.65 | 1 |  | 0
51 |  |  |  | Izolacja z folii polietylenowej | m2 | 2423.64 | 1 |  | 0
RAZEM 2.2.1 Izolacja przeciwodna i przeciwwilgociowa | [8 empty] | 0
2.2.2 |  |  |  | Izolacja termiczna
52 |  |  |  | Izolacje poziome przeciwdźwiękowe, z płyt styropianowych układanych na wierzchu konstrukcji na sucho jednowarstwowe Styropian gr. 10 cm ( P1 ; P6) | m2 | 798.92 | 1 |  | 0
53 |  |  |  | Izolacje poziome przeciwdźwiękowe, z płyt styropianowych układanych na wierzchu konstrukcji na sucho jednowarstwowe Styropian gr. 5 cm ( P2; P3) | m2 | 551.17 | 1 |  | 0
54 |  |  |  | Izolacje cieplne i akustyczne stropów i poddaszy, wykonywane płytami z wełny mineralnej gr 20 cm, układanymi bezpośrednio na stropach monolitycznych nad pomieszczeniami ogrzewanymi (P4; P5) | m2 | 306 | 1 |  | 0
55 |  |  |  | Izolacje cieplne i akustyczne stropów i poddaszy, wykonywane płytami z wełny mineralnej gr 10 cm, układanymi bezpośrednio na stropach monolitycznych nad pomieszczeniami ogrzewanymi | m2 | 306 | 1 |  | 0
RAZEM 2.2.2 Izolacja termiczna | [8 empty] | 0
2.2.3 |  |  |  | Wylewka betonowa
56 |  |  |  | Warstwy wyrównawcze pod posadzki wykonywane przy użyciu "Miksokreta" w pomieszczeniach o powierzchni do 8·m2, grubość 2·cm, zatarte na gładko ( P1; P6) | m2 | 798.92 | 1 |  | 0
57 |  |  |  | Warstwy wyrównawcze pod posadzki wykonywane przy użyciu "Miksokreta" w pomieszczeniach o powierzchni do 8·m2, dodatek za zmianę grubości o 1·cm | m2 | 798.92 | 6 |  | 0
58 |  |  |  | Warstwy wyrównawcze pod posadzki wykonywane przy użyciu "Miksokreta" w pomieszczeniach o powierzchni ponad 8·m2, grubość 2·cm, zatarte na gładko ( P2; P3 ) | m2 | 551.17 | 1 |  | 0
59 |  |  |  | Warstwy wyrównawcze pod posadzki wykonywane przy użyciu "Miksokreta" w pomieszczeniach o powierzchni ponad 8·m2, dodatek za zmianę grubości o 1·cm | m2 | 551.17 | 3 |  | 0
60 |  |  |  | Dodatek za dozbrojenie siatką stalową | m2 | 798.92 | 1 |  | 0
RAZEM 2.2.3 Wylewka betonowa | [8 empty] | 0
2.2.4 |  |  |  | Podłoga drewniana |  |  |  |  | 0
61 |  |  |  | Stropy drewniane, belki stropowe, szerokość do 160·mm | mb | 320.6 | 1 |  | 0
62 |  |  |  | Ślepa podłoga, z płyt wiórowych | m2 | 306 | 1 |  | 0
RAZEM 2.2.4 Podłoga drewniana | [8 empty] | 0
2.2.5 |  |  |  | Wykończenie posadzek pomieszczenia
63 |  |  |  | Gruntowanie podłoży chłonnych, rozcieńczenie z wodą w stosunku 1:1 | m2 | 1058.82 | 2 |  | 0
64 |  |  |  | Szpachlówki cementowe szybkosprawne, powierzchnie poziome, grubość 5 mm | m2 | 272.04 | 1 |  | 0
65 |  |  |  | Posadzki z wykładzin z tworzyw sztucznych winylowa wraz z wywinięciem na ściane | m2 | 291.91 | 1 |  | 0
66 |  |  |  | Zgrzewanie wykładzin rulonowych | m2 | 291.91 | 1 |  | 0
67 |  |  |  | Posadzki z płytek ceramicznych na gotowym podłożu - płytki gresowe | m2 | 747.6 | 1 |  | 0
68 |  |  |  | Cokoły z płytek ceramicznych nienasiąkliwych - montaż na ścianach prostych, cokoliki o wysokości 10 cm z gotowych elementów | m | 479.28 | 1 |  | 0
RAZEM 2.2.5 Wykończenie posadzek pomieszczenia | [8 empty] | 0
2.2.6 |  |  |  | Wykończenie posadzek sala gimnastyczna
69 |  |  |  | Dostawa i montaż podkładek elstycznych pod legary | szt | 2621.43 | 1 |  | 0
70 |  |  |  | Ślepa podłoga o grubości 19·mm na legarach ułożonych krzyżowo | m2 | 291.27 | 1 |  | 0
71 |  |  |  | Izolacja z folii polietylenowej, pozioma podposadzkowa paroizolacyjna 2x | m2 | 291.27 | 2 |  | 0
72 |  |  |  | Posadzka z deszczułek wraz z listwą przyścienną z elementami wentylacyjnymi wraz z liniami pola gry | m2 | 172.44 | 1 |  | 0
73 |  |  |  | Lakierowanie posadzek i parkietów | m2 | 172.44 | 1 |  | 0
RAZEM 2.2.6 Wykończenie posadzek sala gimnastyczna | [8 empty] | 0
2.2.7 |  |  |  | Posadzki klatka schodowa
2.2.7.1 |  |  |  | Schody
74 |  |  |  | Gruntowanie podłoży chłonnych, rozcieńczenie z wodą w stosunku 1:1 | m2 | 54.91 | 1 |  | 0
75 |  |  |  | Okładziny płytkami ceramicznymi schodów - biegi schodowe proste, stopnice i podstopnice z gotowych elementów, szerokość do 35 cm płytki gresowe szkliwione gatunek I klasa ścieralności V, klasa antypoślizgowa: R10b | m | 249.6 | 1 |  | 0
76 |  |  |  | Cokoły z płytek ceramicznych nienasiąkliwych - montaż na schodach prostych, cokoliki o wysokości 10 cm z gotowych elementów | m | 42.24 | 1 |  | 0
RAZEM 2.2.7.1 Schody | [8 empty] | 0
2.2.7.2 |  |  |  | Spoczniki
77 |  |  |  | Gruntowanie podłoży chłonnych, rozcieńczenie z wodą w stosunku 1:1 | m2 | 19.08 | 1 |  | 0
78 |  |  |  | Posadzki z płytek ceramicznych na gotowym podłożu - płytki gresowe, smarowanie pojedyncze, montaż płytek w układzie prostym, płytki gresowe szkliwione gatunek I klasa ścieralności V, klasa antypoślizgowa: R10b | m2 | 19.08 | 1 |  | 0
79 |  |  |  | Cokoły z płytek ceramicznych nienasiąkliwych - montaż na ścianach prostych, cokoliki o wysokości 10 cm z gotowych elementów | m | 20.8 | 1 |  | 0
RAZEM 2.2.7.2 Spoczniki | [8 empty] | 0
RAZEM 2.2.7 Posadzki klatka schodowa | [8 empty] | 0
RAZEM 2.2 Posadzki | [8 empty] | 0
2.3 |  |  |  | Tynki
2.3.1 |  |  |  | Sufity pomieszczenia
80 |  |  |  | Ręczne przygotowanie podłoża | m2 | 1049.91 | 1 |  | 0 | Norma: KNR AT-32 0305-01
81 |  |  |  | Wyprawy tynkarskie wykonywane na stropach sposobem maszynowym, jednowarstwowe; mieszanka wapienna lub cementowo-wapienna, tynki filcowane grubości 15 mm | m2 | 1049.91 | 1 |  | 0 | Norma: KNR AT-32 0302-05
82 |  |  |  | Sufit podwieszany kasetonowy z wypełnieniem z wełny drzewnej akustycznej | m2 | 914.44 | 1 |  | 0 | Norma: KNR AT-43 0212-01
RAZEM 2.3.1 Sufity pomieszczenia | [8 empty] | 0
2.3.2 |  |  |  | Sufity sala gimnastyczna
83 |  |  |  | Izolacje cieplne i akustyczne stropów i poddaszy, wykonywane płytami z wełny mineralnej układanymi nad sufitem podwieszanym gr 30 cm | m2 | 291.27 | 1 |  | 0 | Norma: KNR AT-43 0212-01
84 |  |  |  | Sufit podwieszany z płyt gipsowo-kartonowych na konstrukcji krzyżowej dwupoziomowej z profili CD 60; pokrycie dwuwarstwowe, odporność ogniowa EI 30 (REI 30) | m2 | 291.27 | 1 |  | 0 | Norma: KNR AT-43 0210-02
85 |  |  |  | Rusztowanie ramowe warszawskie przestrzenne, wysokość do 6·m, nakłady podstawowe | m2 | 48 | 1 |  | 0
RAZEM 2.3.2 Sufity sala gimnastyczna | [8 empty] | 0
2.3.3 |  |  |  | Ściany pomieszczenia
86 |  |  |  | Ręczne przygotowanie podłoża | m2 | 2838.98 | 1 |  | 0 | Norma: KNR AT-32 0105-01
87 |  |  |  | Wyprawy tynkarskie wykonywane na ścianach sposobem maszynowym, jednowarstwowe; mieszanka wapienna lub cementowo-wapienna, tynki filcowane grubości 15 mm | m2 | 2838.98 | 1 |  | 0 | Norma: KNR AT-32 0102-05
88 |  |  |  | Gruntowanie podłoża, pierwsza warstwa | m2 | 376.85 | 1 |  | 0 | Norma: KNR AT-32 0105-01
89 |  |  |  | Wykonanie cienkowarstwowej wyprawy z tynku mozaikowego , ścianach płaskich i powierzchniach poziomych | m2 | 379.85 | 1 |  | 0
RAZEM 2.3.3 Ściany pomieszczenia | [8 empty] | 0
2.3.4 |  |  |  | Ściany sala gimnastyczna
90 |  |  |  | Ręczne przygotowanie podłoża ściany | m2 | 491.45 | 1 |  | 0 | Norma: KNR AT-32 0105-01
91 |  |  |  | Wyprawy tynkarskie wykonywane na ścianach sposobem maszynowym, jednowarstwowe; mieszanka wapienna lub cementowo-wapienna, tynki filcowane grubości 15 mm R = 2,000 M = 1,000 S = 1,000 | m2 | 491.45 | 1 |  | 0 | Norma: KNR AT-32 0102-05
92 |  |  |  | Osadzenie kształtowników metalowych ochronnych zabezpieczających krawędzie | m | 281.16 | 1 |  | 0 | Norma: KNR AT-32 0502-03
93 |  |  |  | Osiatkowanie pasów (na połączeniach) | m2 | 140.58 | 1 |  | 0 | Norma: KNR AT-32 0104-06
94 |  |  |  | Rusztowanie ramowe warszawskie przestrzenne, wysokość do 6·m, nakłady podstawowe | m2 | 48 | 1 |  | 0
RAZEM 2.3.4 Ściany sala gimnastyczna | [8 empty] | 0
RAZEM 2.3 Tynki | [8 empty] | 0
2.4 |  |  |  | Izolacje podpłytkowe
95 |  |  |  | Izolacja wewnętrzna powłokowa preparatem nanoszona ręcznie, powierzchnia pionowa, 1-sza warstwa | m2 | 40.95 | 1 |  | 0
96 |  |  |  | Izolacja wewnętrzna powłokowa preparatem nanoszona ręcznie, powierzchnia pozioma, 1- sza warstwa | m2 | 16 | 1 |  | 0
97 |  |  |  | Izolacja wewnętrzna powłokowa preparatem, wklejenie taśmy narożnej | m | 32.1 | 1 |  | 0
98 |  |  |  | Izolacja wewnętrzna powłokowa preparatem, wklejenie narożników izolacyjnych | szt | 6 | 1 |  | 0
99 |  |  |  | Izolacja wewnętrzna powłokowa preparatem, wklejenie mankietów izolacyjnych o wym. 300x300 mm | szt | 5 | 1 |  | 0
RAZEM 2.4 Izolacje podpłytkowe | [8 empty] | 0
2.5 |  |  |  | Okładziny ścienne
100 |  |  |  | Gruntowanie podłoży chłonnych, rozcieńczenie z wodą w stosunku 1:1 | m2 | 296.57 | 1 |  | 0
101 |  |  |  | Licowanie ścian płytkami ceramicznymi na gotowym podłożu | m2 | 296.57 | 1 |  | 0
102 |  |  |  | Okładziny ceramiczne - montaż luster o powierzchni ponad 1 m2 | m2 | 20.9 | 1 |  | 0
RAZEM 2.5 Okładziny ścienne | [8 empty] | 0
2.6 |  |  |  | Okładziny akustyczne
103 |  |  |  | Analogia okładzina płytami akustycznymi ścian | m2 | 301.45 | 1 |  | 0
RAZEM 2.6 Okładziny akustyczne | [8 empty] | 0
2.7 |  |  |  | Obudowy G-K
104 |  |  |  | Obudowa płytami gipsowo-kartonowymi na rusztach metalowych pojedynczych, słupy, 1-warstwowa, 55-01 | m2 | 4.59 | 1 |  | 0
RAZEM 2.7 Obudowy G-K | [8 empty] | 0
2.8 |  |  |  | Stolarka wewnętrzna
105 |  |  |  | Drzwi aluminiowe, jednoskrzydłowe, D2 | m2 | 4.2 | 1 |  | 0
106 |  |  |  | Drzwi aluminiowe, jednoskrzydłowe, D3 | m2 | 41.58 | 1 |  | 0
107 |  |  |  | Drzwi aluminiowe, jednoskrzydłowe, D4 | m2 | 37.8 | 1 |  | 0
108 |  |  |  | Montaż drzwi do natrysku, D5 | kpl | 5 | 1 |  | 0
109 |  |  |  | Drzwi aluminiowe, dwuskrzydłowe, D7 | m2 | 18.9 | 1 |  | 0
110 |  |  |  | Drzwi aluminiowe, dwuskrzydłowe, D8 EI30 | m2 | 6.3 | 1 |  | 0
111 |  |  |  | Drzwi aluminiowe, dwuskrzydłowe, D9 EIS 60 | m2 | 6.3 | 1 |  | 0
112 |  |  |  | Drzwi aluminiowe, dwuskrzydłowe, D10 | m2 | 12.6 | 1 |  | 0
113 |  |  |  | Drzwi aluminiowe, dwuskrzydłowe, D11 samozamykalne | m2 | 3.15 | 1 |  | 0
114 |  |  |  | Drzwi aluminiowe, dwuskrzydłowe, D12 EI30 samozamykalne | m2 | 3.15 | 1 |  | 0
115 |  |  |  | Drzwi aluminiowe, jednoskrzydłowe, D13 kładzione | m2 | 29.4 | 1 |  | 0
116 |  |  |  | Drzwi aluminiowe, jednoskrzydłowe, D14 samozamykalne | m2 | 8.4 | 1 |  | 0
117 |  |  |  | Drzwi aluminiowe, jednoskrzydłowe, D15 kładzione | m2 | 25.2 | 1 |  | 0
118 |  |  |  | Właz strychowy | m2 | 0.96 | 1 |  | 0
RAZEM 2.8 Stolarka wewnętrzna | [8 empty] | 0
2.9 |  |  |  | Malarskie
2.9.1 |  |  |  | Malarskie sufity
119 |  |  |  | Gruntowanie powierzchni przed malowaniem preparatem gruntującym | m2 | 135.47 | 1 |  | 0
120 |  |  |  | Malowanie dwukrotnie niemalowanych ścian wewnętrznych | m2 | 135.47 | 1 |  | 0
RAZEM 2.9.1 Malarskie sufity | [8 empty] | 0
2.9.2 |  |  |  | Malarskie sufity sala gimnastyczna
121 |  |  |  | Gruntowanie powierzchni przed malowaniem preparatem gruntującym R = 2,000 M = 1,000 S = 1,000 | m2 | 291.27 | 1 |  | 0
122 |  |  |  | Malowanie dwukrotnie niemalowanych ścian wewnętrznych R = 2,000 M = 1,000 S = 1,000 | m2 | 291.27 | 1 |  | 0
123 |  |  |  | Rusztowanie ramowe warszawskie przestrzenne, wysokość do 6·m, nakłady podstawowe | m2 | 48 | 1 |  | 0
RAZEM 2.9.2 Malarskie sufity sala gimnastyczna | [8 empty] | 0
2.9.3 |  |  |  | Malarskie ściany
124 |  |  |  | Gruntowanie powierzchni przed malowaniem preparatem gruntującym | m2 | 1861.11 | 1 |  | 0
125 |  |  |  | Malowanie dwukrotnie niemalowanych ścian wewnętrznych | m2 | 1861.11 | 1 |  | 0
RAZEM 2.9.3 Malarskie ściany | [8 empty] | 0
2.9.4 |  |  |  | Malarskie ściany sala gimastyczna
126 |  |  |  | Gruntowanie powierzchni przed malowaniem preparatem gruntującym R = 2,000 M = 1,000 S = 1,000 | m2 | 491.45 | 1 |  | 0
127 |  |  |  | Malowanie dwukrotnie niemalowanych ścian wewnętrznych R = 2,000 M = 1,000 S = 1,000 | m2 | 491.45 | 1 |  | 0
128 |  |  |  | Rusztowanie ramowe warszawskie przestrzenne, wysokość do 6·m, nakłady podstawowe | m2 | 48 | 1 |  | 0
RAZEM 2.9.4 Malarskie ściany sala gimastyczna | [8 empty] | 0
RAZEM 2.9 Malarskie | [8 empty] | 0
2.10 |  |  |  | Ślusarskie
129 |  |  |  | Balustrady schodowe jednopłaszczyznowe z malowanie proszkowym | m | 15.5 | 1 |  | 0
130 |  |  |  | Obsadzenie wycieraczki | szt | 1 | 1 |  | 0
131 |  |  |  | Analogia Pochwyty dla niepełnosprawnych stały | m | 1.6 | 1 |  | 0
132 |  |  |  | Analogia Pochwyty dla niepełnosprawnych uchylny | m | 3.6 | 1 |  | 0
133 |  |  |  | Dostawa i montaż lustro uchylne z uchwytem dla niepełnosprawnych | szt | 2 | 1 |  | 0
RAZEM 2.10 Ślusarskie | [8 empty] | 0
2.11 |  |  |  | Dźwig osobowy
134 |  |  |  | Dostawa i montaż uruchomienie i odbiory dźwigu osobowego zgodnie z projektem | kpl | 1 | 1 |  | 0
RAZEM 2.11 Dźwig osobowy | [8 empty] | 0
2.12 |  |  |  | Wyposażenie sala gimnastyczna
135 |  |  |  | Dostawa i montaż siatek zabezpieczających okna wg projektu | kpl | 1 | 1 |  | 0
136 |  |  |  | Słupki uniwersalne regulowane - z kształtowników aluminiowych o przekroju owalnym 70x120mm, z naciągiem wewnętrznym za pomocą korby ręcznej, z zakresem regulacji wysokości 106-205cm zapewniającym możliwość gry w piłkę siatkową, tenisa oraz badmintona. wraz z tulejami montażowymi | kpl | 1 | 1 |  | 0
137 |  |  |  | Siatka profesjonalna do gry w badmintona Siatka zielona o wymiarach 6,10m x 0,76m | szt | 1 | 1 |  | 0
138 |  |  |  | Siatka profesjonalna do gry w tenisa ziemnego | szt | 1 | 1 |  | 0
139 |  |  |  | Siatka profesjonalna do gry w piłkę siatkową Siatka bezwęzłowa 3mm o wysokiej wytrzymałości, dł. 11,70m | szt | 1 | 1 |  | 0
140 |  |  |  | Dostawa i montaż bramki do piłki ręcznej wraz z tulejami montażowymi i siatką | szt | 2 | 1 |  | 0
141 |  |  |  | Dostawa i montaż zestawu do koszykówki konstrukcja,mechanizm regulacji, tablica, obręcz | szt | 2 | 1 |  | 0
142 |  |  |  | Dostawa i montaż tablica wyników | szt | 1 | 1 |  | 0
143 |  |  |  | Dostawa i montaż drabinki gimnastyczne | szt | 10 | 1 |  | 0
RAZEM 2.12 Wyposażenie sala gimnastyczna | [8 empty] | 0
2.13 |  |  |  | Wyposażenie podstawowe sanitariatów
144 |  |  |  | Kosz na śmieci Przedsionki sanitariatów oraz sanitariaty kosze na śmieci 25l o łatwo zmywalnej powierzchni. | szt | 22 | 1 |  | 0
145 |  |  |  | Podajnik papieru toaletowego Podajniki ze stali nierdzewnej montowane do ściany przy każdej misce ustępowej. | szt | 13 | 1 |  | 0
146 |  |  |  | Szczotka WC ze stali nierdzewnej montowane do ściany przy każdej misce ustępowej. | szt | 13 | 1 |  | 0
147 |  |  |  | Wieszak Wytrzymały wieszak na ubrania lub torby, montowany do ściany przy każdej misce ustępowej | szt | 30 | 1 |  | 0
148 |  |  |  | Dozownik mydła Dozownik mydła montowany do ściany przy każdej umywalce, z materiałów łatwo zmywalnych oraz odpornych na intensywne użytkowanie, o formie umożliwiającej okresową dezynfekcję urządzenia | szt | 19 | 1 |  | 0
149 |  |  |  | Podajnik ręczników papierowych Podajnik ręczników papierowych montowany do ściany | szt | 19 | 1 |  | 0
RAZEM 2.13 Wyposażenie podstawowe sanitariatów | [8 empty] | 0
2.14 |  |  |  | Połączenie budynków
150 |  |  |  | Wykucie z muru, ościeżnic drewnianych | szt | 2 | 1 |  | 0
151 |  |  |  | Wykucie z muru, podokienników | m | 4 | 1 |  | 0
152 |  |  |  | Rozebranie elementów z cegieł na zaprawie c.: ścian, filarów, kolumn | m3 | 2.08 | 1 |  | 0
153 |  |  |  | Odbicie tynków wewnętrznych, (ściany, filary, pilastry) do 5·m2, tynki cementowo-wapienne | m2 | 10 | 1 |  | 0
154 |  |  |  | Umocowanie siatek tynkarskich, cięto-ciągnionych, na ścianach, filarach, pilastrach | m2 | 10 | 1 |  | 0
155 |  |  |  | Powlekanie siatki cięto-ciągnionej, na ścianach i stropach | m2 | 10 | 1 |  | 0
156 |  |  |  | Gruntowanie powierzchni ceglanych, betonowych lub z płyt wiórowych, na ścianach i stropach | m2 | 5.6 | 1 |  | 0
157 |  |  |  | Uzupełnienie tynków wewnętrznych kategorii II, (ściany płaskie i słupy) na podłożach ceramicznych, z gazo- i pianobetonów, tynk c-w., do 5·m2 | m2 | 10 | 1 |  | 0
158 |  |  |  | Uzupełnienie posadzek i cokolików cementowych jednolitych, posadzki 1,0-5,0·m2/miejsce, z zatarciem do połysku | m2 | 1.4 | 1 |  | 0
159 |  |  |  | Uzupełnienie posadzek i cokolików cementowych jednolitych, cokoliki wysokości 10·cm, długości ponad 1·m/miejsce, z zatarciem do połysku | m | 2 | 1 |  | 0
160 |  |  |  | Usunięcie z budynku gruzu | m3 | 2.23 | 1 |  | 0
161 |  |  |  | Wywiezienie gruzu z terenu rozbiórki przy ręcznym załadowaniu i wyładowaniu, (na odległość 1·km) samochodem dostawczym | m3 | 2.23 | 1 |  | 0
162 |  |  |  | Wywiezienie gruzu z terenu rozbiórki przy ręcznym załadowaniu i wyładowaniu, (za każdy rozpoczęty 1·km ponad 1·km)) samochodem dostawczym | m3 | 2.23 | 9 |  | 0
RAZEM 2.14 Połączenie budynków | [8 empty] | 0
2.15 |  |  |  | Roboty malarskie w istniejącej części
163 |  |  |  | Gruntowanie powierzchni przed malowaniem preparatem gruntującym | m2 | 628.32 | 1 |  | 0
164 |  |  |  | Malowanie dwukrotnie niemalowanych ścian wewnętrznych | m2 | 135.47 | 1 |  | 0
RAZEM 2.15 Roboty malarskie w istnejącej części | [8 empty] | 0
RAZEM 2 ROBOTY WYKOŃCZENIOWE WEWNĘTRZNE | [8 empty] | 0
3 |  |  |  | ROBOTY WYKOŃCZENIOWE ZEWNĘTRZNE
3.1 |  |  |  | Stolarka zewnętrzna
165 |  |  |  | Drzwi aluminiowe, drzwi aluminiowe, dwuskrzydłowe, osadzanie na kotwach, z szybami 2-komorowymi | m2 | 9.45 | 1 |  | 0
166 |  |  |  | Okna aluminiowe, okna aluminiowe o powierzchni do 1,0·m2, osadzanie na kotwach, z szybami 1-komorowymi | m2 | 1.08 | 1 |  | 0
167 |  |  |  | Okna aluminiowe, okna aluminiowe o powierzchni do 1,5·m2, osadzanie na kotwach, z szybami 1-komorowymi | m2 | 4.32 | 1 |  | 0
168 |  |  |  | Okna aluminiowe, okna aluminiowe o powierzchni do 2,0·m2, osadzanie na kotwach, z szybami 1-komorowymi | m2 | 10.26 | 1 |  | 0
169 |  |  |  | Okna aluminiowe, okna aluminiowe o powierzchni do 3,0·m2, osadzanie na kotwach, z szybami 1-komorowymi | m2 | 55.86 | 1 |  | 0
170 |  |  |  | Okna aluminiowe, okna aluminiowe o powierzchni do 3,0·m2, osadzanie na kotwach, z szybami 1-komorowymi - okna EI60 | m2 | 26.6 | 1 |  | 0
171 |  |  |  | Okna aluminiowe, okna aluminiowe o powierzchni ponad 3,0·m2, osadzanie na kotwach, z szybami 1-komorowymi - okna nieotwieralne wewnętrzne | m2 | 28 | 1 |  | 0
172 |  |  |  | Okna aluminiowe, witryny, osadzanie na kotwach, z szybami 1-komorowymi | m2 | 18.81 | 1 |  | 0
173 |  |  |  | Naświetla stałe aluminiowe, naświetla, osadzanie na kotwach, z szybami 1-komorowymi | m2 | 11.97 | 1 |  | 0
174 |  |  |  | Dostawa i montaż żaluzji fasadowych | kpl | 1 | 1 |  | 0
RAZEM 3.1 Stolarka zewnętrzna | [8 empty] | 0
3.2 |  |  |  | Elewacja (oddzielenie p.poż. od budynku istniejącego REI120)
3.2.1 |  |  |  | Izolacja wełną mineralną
175 |  |  |  | Przygotowanie podłoża pod docieplenie metodą lekką - mokrą, gruntowanie emulsją, 1-krotne | m2 | 152.37 | 1 |  | 0
176 |  |  |  | Sprawdzenie przyczepności zaprawy klejącej do podłoża | m2 | 152.37 | 1 |  | 0
177 |  |  |  | Ocieplenie ścian budynków płytami z wełny mineralnej, przyklejenie płyt do ścian, wełna mineralna gr.20cm | m2 | 70.5 | 1 |  | 0
178 |  |  |  | Ocieplenie ścian budynków płytami z wełny mineralnej, przyklejenie płyt do ścian, wełna mineralna gr.15cm | m2 | 81.86 | 1 |  | 0
179 |  |  |  | Ocieplenie ścian budynków płytami z wełny mineralnej, przyklejenie płyt do ościeży | m2 | 6.6 | 1 |  | 0
180 |  |  |  | Ocieplenie ścian budynków płytami z wełny mineralnej, przymocowanie płyt łącznikami metalowymi, ściany z betonu | szt | 609.48 | 1 |  | 0
181 |  |  |  | Ocieplenie ścian budynków płytami z wełny mineralnej, przyklejenie warstwy siatki, ściany | m2 | 152.37 | 1 |  | 0
182 |  |  |  | Ocieplenie ścian budynków płytami z wełny mineralnej, przyklejenie warstwy siatki, ościeża | m2 | 6.6 | 1 |  | 0
183 |  |  |  | Ocieplenie ścian budynków płytami z wełny mineralnej, ochrona narożników wypukłych kątownikiem metalowym | mb | 71.7 | 1 |  | 0
184 |  |  |  | Ocieplenie ścian budynków płytami z wełny mineralnej, zamocowanie listwy cokołowej | mb | 23.51 | 1 |  | 0
RAZEM 3.2.1 Izolacja wełną mineralną | [8 empty] | 0
3.2.2 |  |  |  | Wykończenie
185 |  |  |  | Wyprawa elewacyjna cienkowarstwowa z tynku wykonana ręcznie na uprzednio przygotowanym podłożu, nałożenie na podłoże podkładowej masy tynkarskiej | m2 | 77.1 | 1 |  | 0
186 |  |  |  | Wyprawa elewacyjna cienkowarstwowa z tynku wykonana ręcznie na uprzednio przygotowanym podłożu, wyprawa na ścianach płaskich i powierzchniach poziomych, kolor tynku jasnozielony i ciemnozielony dopasowany do części istniejącej | m2 | 70.5 | 1 |  | 0
187 |  |  |  | Wyprawa elewacyjna cienkowarstwowa z tynku wykonana ręcznie na uprzednio przygotowanym podłożu, wyprawa na ościeżach, szerokości do 30·cm, | m2 | 6.6 | 1 |  | 0
RAZEM 3.2.2 Wykończenie | [8 empty] | 0
RAZEM 3.2 Elewacja (oddzielenie p.poż. od budynku istniejącego REI120) | [8 empty] | 0
3.3 |  |  |  | Elewacja (S1, S2 i S3)
3.3.1 |  |  |  | Izolacja styropianem
188 |  |  |  | Osłony okien i drzwi folią polietylenową | m2 | 166.35 | 1 |  | 0
189 |  |  |  | Przygotowanie podłoża pod docieplenie metodą lekką - mokrą, gruntowanie emulsją, 1-krotne | m2 | 783.65 | 1 |  | 0
190 |  |  |  | Sprawdzenie przyczepności zaprawy klejącej do podłoża, | m2 | 783.5 | 1 |  | 0
191 |  |  |  | Ocieplenie ścian budynków płytami styropianowymi, przyklejenie płyt styropianowych do ścian - styropian, gr.20cm | m2 | 783.5 | 1 |  | 0
192 |  |  |  | Ocieplenie ścian budynków płytami styropianowymi, przyklejenie płyt styropianowych do ościeży | m2 | 25.87 | 1 |  | 0
193 |  |  |  | Ocieplenie ścian budynków płytami styropianowymi, przymocowanie płyt styropianowych dyblami plastikowymi do ściany z betonu | szt | 3134 | 1 |  | 0
194 |  |  |  | Ocieplenie ścian budynków płytami styropianowymi, przyklejenie warstwy siatki, ściany | m2 | 783.5 | 1 |  | 0
195 |  |  |  | Ocieplenie ścian budynków płytami styropianowymi, przyklejenie warstwy siatki, ościeża | m2 | 25.87 | 1 |  | 0
196 |  |  |  | Ocieplenie ścian budynków płytami styropianowymi, ochrona narożników wypukłych kątownikiem metalowym | mb | 309.38 | 1 |  | 0
197 |  |  |  | Zbrojenie naroży okiennych i drzwiowych - siatka o wymiarach 30 cm na 40 cm | otwór | 42 | 1 |  | 0
198 |  |  |  | Ocieplenie ścian budynków płytami styropianowymi, zamocowanie listwy cokołowej | mb | 107.5 | 1 |  | 0
RAZEM 3.3.1 Izolacja styropianem | [8 empty] | 0
3.3.2 |  |  |  | Wykończenie poziom +0,00 (S1)
199 |  |  |  | Wyprawa elewacyjna cienkowarstwowa z tynku wykonana ręcznie na uprzednio przygotowanym podłożu, nałożenie na podłoże podkładowej masy tynkarskiej | m2 | 302.56 | 1 |  | 0
200 |  |  |  | Wyprawa elewacyjna cienkowarstwowa z tynku wykonana ręcznie na uprzednio przygotowanym podłożu, wyprawa na ścianach płaskich i powierzchniach poziomych- kolor tynku jasnozielony i ciemnozielony dopasowany do części istniejącej | m2 | 288.03 | 1 |  | 0
201 |  |  |  | Wyprawa elewacyjna cienkowarstwowa z tynku wykonana ręcznie na uprzednio przygotowanym podłożu, wyprawa na ościeżach, szerokości do 30·cm, | m2 | 14.52 | 1 |  | 0
202 |  |  |  | Analogia parapety z blachy powlekanej, szerokość w rozwinięciu do 25·cm | m2 | 8.25 | 1 |  | 0
203 |  |  |  | Wykonanie zadaszenia na konstrukcji stalowej lub aluminiowej nad wejściami do budynku, pokrycie poliwęglanowe 190x90 | kpl | 1 | 1 |  | 0
RAZEM 3.3.2 Wykończenie poziom +0,00 (S1) | [8 empty] | 0
3.3.3 |  |  |  | Wykończenie poziom +0,00 (S2)
204 |  |  |  | Licowanie i okładziny ścian i elementów zewnętrznych, licowanie płytkami klinkierowymi 25x6·cm | m2 | 124.66 | 1 |  | 0
205 |  |  |  | Wyprawa elewacyjna cienkowarstwowa z tynku wykonana ręcznie na uprzednio przygotowanym podłożu, nałożenie na podłoże podkładowej masy tynkarskiej | m2 | 2.57 | 1 |  | 0
206 |  |  |  | Wyprawa elewacyjna cienkowarstwowa z tynku wykonana ręcznie na uprzednio przygotowanym podłożu, wyprawa na ościeżach, szerokości do 30·cm, | m2 | 2.57 | 1 |  | 0
207 |  |  |  | Wykonanie zadaszenia na konstrukcji stalowej lub aluminiowej nad wejściami do sali gimnastyczne, pokrycie poliwęglanowe 190x90 | kpl | 1 | 1 |  | 0
RAZEM 3.3.3 Wykończenie poziom +0,00 (S2) | [8 empty] | 0
3.3.4 |  |  |  | Wykończenie poziom +0,00 (S3)
208 |  |  |  | Okładziny elewacyjne - płyty elewacyjne włókno-cementowe na podkonstrukcji systemowej stalowej - montaż uchwytów mocujących do łat typu U z aluminium między styropianem co 60cm | kpl. | 379 | 1 |  | 0 | Norma: KNR AT-22 0302-01
209 |  |  |  | Okładziny elewacyjne - płyty elewacyjne włókno-cementowe na podkonstrukcji systemowej stalowej - montaż pionowych elementów nośnych konstrukcji rusztu - łaty drewniane z drewna technicznego, suszonego, prostego 2x4cm | m2 | 378.86 | 1 |  | 0 | Norma: KNR AT-22 0302-03
210 |  |  |  | Okładziny elewacyjne - płyty elewacyjne włókno-cementowe na podkonstrukcji systemowej stalowej - ułożenie płyt podkładowych cementowych pod tynk cienkowarstwowy | m2 | 558.83 | 1 |  | 0 | Norma: KNR AT-22 0302-05
211 |  |  |  | Okładziny elewacyjne - płyty elewacyjne włókno-cementowe na podkonstrukcji systemowej stalowej - ościeża - montaż uchwytów mocujących do łat typu U z aluminium między styropianem co 60cm | kpl. | 74 | 1 |  | 0 | Norma: KNR AT-22 0304-01
212 |  |  |  | Okładziny elewacyjne - płyty elewacyjne włókno-cementowe na podkonstrukcji systemowej stalowej - ościeża - montaż pionowych elementów nośnych konstrukcji rusztu - łaty drewniane z drewna technicznego, suszonego, prostego 2x4cm | m | 73.6 | 1 |  | 0 | Norma: KNR AT-22 0304-03
213 |  |  |  | Okładziny elewacyjne - płyty elewacyjne włókno-cementowe na podkonstrukcji systemowej stalowej - ościeża - ułożenie płyt podkładowych cementowych pod tynk cienkowarstwowy | m2 | 14.72 | 1 |  | 0 | Norma: KNR AT-22 0304-05
214 |  |  |  | Wyprawa elewacyjna cienkowarstwowa z tynku wykonana ręcznie na uprzednio przygotowanym podłożu, nałożenie na podłoże podkładowej masy tynkarskiej | m2 | 393.58 | 1 |  | 0
215 |  |  |  | Wyprawa elewacyjna cienkowarstwowa z tynku wykonana ręcznie na uprzednio przygotowanym podłożu, wyprawa na ścianach płaskich i powierzchniach poziomych, - kolor tynku jasnozielony i ciemnozielony dopasowany do części istniejącej | m2 | 378.86 | 1 |  | 0
216 |  |  |  | Wyprawa elewacyjna cienkowarstwowa z tynku wykonana ręcznie na uprzednio przygotowanym podłożu, wyprawa na ościeżach, szerokości do 30·cm, | m2 | 14.72 | 1 |  | 0
217 |  |  |  | Analogia parapety z blachy powlekanej, szerokość w rozwinięciu do 25·cm | m2 | 5.4 | 1 |  | 0
RAZEM 3.3.4 Wykończenie poziom +0,00 (S3) | [8 empty] | 0
3.3.5 |  |  |  | Sufit przy wejściu głównym
218 |  |  |  | Sprawdzenie przyczepności zaprawy klejącej do podłoża | m2 | 15.81 | 1 |  | 0
219 |  |  |  | Ocieplenie ścian budynków płytami styropianowymi, przyklejenie płyt styropianowych do ścian - styropian, gr.20cm | m2 | 15.81 | 1 |  | 0
220 |  |  |  | Ocieplenie ścian budynków płytami styropianowymi, przymocowanie płyt styropianowych dyblami plastikowymi do ściany z betonu | szt | 63.24 | 1 |  | 0
221 |  |  |  | Ocieplenie ścian budynków płytami styropianowymi, przyklejenie warstwy siatki, ściany | m2 | 15.81 | 1 |  | 0
222 |  |  |  | Wyprawa elewacyjna cienkowarstwowa z tynku wykonana ręcznie na uprzednio przygotowanym podłożu, nałożenie na podłoże podkładowej masy tynkarskiej | m2 | 15.81 | 1 |  | 0
223 |  |  |  | Wyprawa elewacyjna cienkowarstwowa z tynku wykonana ręcznie na uprzednio przygotowanym podłożu, wyprawa na ścianach płaskich i powierzchniach poziomych - kolor tynku jasnozielony i ciemnozielony dopasowany do części istniejącej | m2 | 15.81 | 1 |  | 0
RAZEM 3.3.5 Sufit przy wejściu głównym | [8 empty] | 0
RAZEM 3.3 Elewacja (S1, S2 i S3) | [8 empty] | 0
3.4 |  |  |  | Cokół (F2 i F3)
3.4.1 |  |  |  | Wykończenie poziom -0,00 (F2)
224 |  |  |  | Wyprawa elewacyjna cienkowarstwowa z akrylowych tynków mozaikowy wykonana ręcznie na uprzednio przygotowanym podłożu, nałożenie na podłoże podkładowej masy tynkarskiej | m2 | 51.81 | 1 |  | 0
225 |  |  |  | Wyprawa elewacyjna cienkowarstwowa z akrylowych tynków mozaikowy wykonana ręcznie na uprzednio przygotowanym podłożu, wyprawa na ścianach płaskich i powierzchniach poziomych, tynk w kolorze RAL 7016 | m2 | 51.81 | 1 |  | 0
RAZEM 3.4.1 Wykończenie poziom -0,00 (F2) | [8 empty] | 0
3.4.2 |  |  |  | Wykończenie poziom -0,00 (F3)
226 |  |  |  | Licowanie i okładziny ścian i elementów zewnętrznych, licowanie płytkami klinkierowymi 25x6·cm | m2 | 77.6 | 1 |  | 0
227 |  |  |  | Wyprawa elewacyjna cienkowarstwowa z tynku wykonana ręcznie na uprzednio przygotowanym podłożu, nałożenie na podłoże podkładowej masy tynkarskiej | m2 | 3.42 | 1 |  | 0
228 |  |  |  | Wyprawa elewacyjna cienkowarstwowa z tynku mineralnego wykonana ręcznie na uprzednio przygotowanym podłożu, wyprawa na ościeżach, szerokości do 30·cm, | m2 | 4.32 | 1 |  | 0
229 |  |  |  | Analogia parapety z blachy powlekanej, szerokość w rozwinięciu do 25·cm | m2 | 1.8 | 1 |  | 0
RAZEM 3.4.2 Wykończenie poziom -0,00 (F3) | [8 empty] | 0
RAZEM 3.4 Cokół (F2 i F3) | [8 empty] | 0
3.5 |  |  |  | Rusztowania
230 |  |  |  | Rusztowania ramowe elewacyjne o szer. 0,73 m i rozstawie podłużnym ram 2,57 m o wys. do 15 m | m2 | 926.25 | 1 |  | 0 | Norma: KNR AT-05 1651-02
231 |  |  |  | Zabezpieczenia ochronne - siatka dla rusztowań ramowych elewacyjnych o szer. 0,73 m | m2 | 926.25 | 1 |  | 0 | Norma: KNR AT-05 1663-04
232 |  |  |  | Czas pracy rusztowań ramowe elewacyjne - 1,00 kpl | m-g | 1135.14 | 1 |  | 0
RAZEM 3.5 Rusztowania | [8 empty] | 0
3.6 |  |  |  | Wykończenie kominów
233 |  |  |  | Analogia. Obmurowanie kominów cegłą gr.8cm ponad stropem ostatniej kondygnacji. | m2 | 125.29 | 1 |  | 0
234 |  |  |  | Przygotowanie podłoża pod docieplenie metodą lekką - mokrą, gruntowanie emulsją, 1-krotne | m2 | 125.29 | 1 |  | 0
235 |  |  |  | Sprawdzenie przyczepności zaprawy klejącej do podłoża, | m2 | 125.29 | 1 |  | 0
236 |  |  |  | Ocieplenie ścian budynków płytami styropianowymi, przyklejenie płyt styropianowych do ścian, styropian gr.5cm | m2 | 125.29 | 1 |  | 0
237 |  |  |  | Ocieplenie ścian budynków płytami styropianowymi, przyklejenie warstwy siatki, ściany | m2 | 125.29 | 1 |  | 0
238 |  |  |  | Ocieplenie ścian budynków płytami styropianowymi, ochrona narożników wypukłych kątownikiem metalowym | mb | 105.16 | 1 |  | 0
239 |  |  |  | Wyprawa elewacyjna cienkowarstwowa z akrylowych tynków mozaikowy wykonana ręcznie na uprzednio przygotowanym podłożu, nałożenie na podłoże podkładowej masy tynkarskiej | m2 | 56.35 | 1 |  | 0
240 |  |  |  | Wyprawa elewacyjna cienkowarstwowa z akrylowych tynków mozaikowy wykonana ręcznie na uprzednio przygotowanym podłożu, wyprawa na ścianach płaskich i powierzchniach poziomych, , kolor analogiczny do cokołu budynku | m2 | 56.25 | 1 |  | 0
RAZEM 3.6 Wykończenie kominów | [8 empty] | 0
RAZEM 3 ROBOTY WYKOŃCZENIOWE ZEWNĘTRZNE | [8 empty] | 0
4 |  |  |  | INSTALACJE SANITARNE WEWNĘTRZNE
4.1 |  |  |  | Instalacja grzewcza
4.1.1 |  |  |  | Kotłownia
4.1.1.1 |  |  |  | Technologia kotłowni
241 |  |  |  | Kocioł kondensacyjny K1 o mocy 65 kW | szt. | 1 | 1 |  | 0 | Norma: KNNR 4 0503-02
242 |  |  |  | Kocioł kondensacyjny K2 o mocy 90 kW | szt. | 1 | 1 |  | 0 | Norma: KNNR 4 0503-03
243 |  |  |  | Neutralizator kondensatu | szt. | 1 | 1 |  | 0 | Norma: KNR-W 2-15 0235-01
244 |  |  |  | Pompa kotłowa | kpl. | 2 | 1 |  | 0 | Norma: KNR 7-07 0102-01
245 |  |  |  | Zawór bezpieczeństwa - zabezpieczenie kotła | szt. | 2 | 1 |  | 0 | Norma: KNNR 4 0524-02
246 |  |  |  | Zawór odcinający o śr. nominalnej 15 mm | szt. | 1 | 1 |  | 0 | Norma: KNNR 4 0411-01
247 |  |  |  | Zawór odcinający o śr. nominalnej 25 mm | szt. | 4 | 1 |  | 0 | Norma: KNNR 4 0411-03
248 |  |  |  | Zawór odcinający o śr. nominalnej 32 mm | szt. | 6 | 1 |  | 0 | Norma: KNNR 4 0411-04
249 |  |  |  | Zawór odcinający o śr. nominalnej 40 mm | szt. | 2 | 1 |  | 0 | Norma: KNNR 4 0411-05
250 |  |  |  | Zawór odcinający o śr. nominalnej 50 mm | szt. | 2 | 1 |  | 0 | Norma: KNNR 4 0411-06
251 |  |  |  | Zawór zwrotny o śr. nominalnej 32 mm | szt. | 2 | 1 |  | 0 | Norma: KNNR 4 0411-04
252 |  |  |  | Zawór czerpalny o śr. nominalnej 15 mm | szt. | 1 | 1 |  | 0 | Norma: KNNR 4 0135-01
253 |  |  |  | Manometry montowane wraz z wykonaniem tulei | szt. | 2 | 1 |  | 0 | Norma: KNNR 4 0531-04
254 |  |  |  | Filtroodmulnik kołnierzowy o śr. nominalnej 40 mm | szt. | 1 | 1 |  | 0 | Norma: KNNR 4 0521-05
255 |  |  |  | Zbiornik buforowy V=500l | szt. | 1 | 1 |  | 0 | Norma: KNNR 4 0508-01
256 |  |  |  | Montaż kompletnej pompy ciepła (jednostka zewnętrzna, jednostka wewnętrzna, rurociągi i przewody połączeniowe, automatyka) | kpl. | 1 | 1 |  | 0
257 |  |  |  | Naczynia wzbiorcze przeponowe o pojemności 126 dm3 | szt. | 1 | 1 |  | 0 | Norma: KNNR 4 0511-04
258 |  |  |  | Złącze odcinające do naczyń przeponowych o śr. nominalnej 25 mm | szt. | 1 | 1 |  | 0 | Norma: KNNR 4 0411-03
259 |  |  |  | Układ uzupełnienia zładu z instalacji wodociągowej | kpl. | 1 | 1 |  | 0
RAZEM 4.1.1.1 Technologia kotłowni | [8 empty] | 0
4.1.1.2 |  |  |  | System odprowadzania spalin
260 |  |  |  | System odprowadzania spalin - przewody powietrzno-spalinowe Dn 110/150, izolowane ze stali kwasoodpornej gr. 1,0 mm łączone na uszczelki | kpl. | 1 | 1 |  | 0
RAZEM 4.1.1.2 System odprowadzania spalin | [8 empty] | 0
4.1.1.3 |  |  |  | Rozdzielacz
4.1.1.3.1 |  |  |  | Belki rozdzielaczowe
261 |  |  |  | Rozdzielacze do kotłów i instalacji c.o. z rur o śr. nominalnej do 150 mm | m | 3 | 1 |  | 0 | Norma: KNNR 4 0514-04
262 |  |  |  | Termometry montowane wraz z wykonaniem tulei | szt. | 2 | 1 |  | 0 | Norma: KNNR 4 0531-03
263 |  |  |  | Zawory spustowe o śr. nominalnej 15 mm | szt. | 2 | 1 |  | 0 | Norma: KNNR 4 0411-01
264 |  |  |  | Czyszczenie przez szczotkowanie ręczne do trzeciego stopnia czystości rurociągów o średnicy zewnętrznej 58-219 mm (stan wyjściowy powierzchni B) | m2 | 1.7 | 1 |  | 0 | Norma: KNR-W 7-12 0101-05
265 |  |  |  | Odtłuszczanie rurociągów | m2 | 1.7 | 1 |  | 0 | Norma: KNR-W 7-12 0105-04
266 |  |  |  | Malowanie pędzlem farbami do gruntowania-podkładowymi rurociągów o średnicy zewnętrznej 58-219 mm | m2 | 1.7 | 1 |  | 0 | Norma: KNR-W 7-12 0201-05
267 |  |  |  | Malowanie pędzlem farbami nawierzchniowymi antykorozyjnymi rurociągów o średnicy zewnętrznej 58-219 mm_x000D_ Malowanie dwukrotne | m2 | 1.7 | 2 |  | 0 | Norma: KNR-W 7-12 0210-05
268 |  |  |  | Jednowarstwowa izolacja o grubości 100 mm otulinami z wełny mineralnej rurociągów - rozdzielacza o śr. 150 mm R = 0,955 M = 1,000 S = 1,000 | m2 | 3.58 | 1 |  | 0 | Norma: KNR 2-16 0307-04
RAZEM 4.1.1.3.1 Belki rozdzielaczowe | [8 empty] | 0
4.1.1.3.2 |  |  |  | Armatura na obiegach rozdzielacza
269 |  |  |  | Zawór odcinający o śr. nominalnej 10 mm | szt. | 20 | 1 |  | 0 | Norma: KNNR 4 0411-01
270 |  |  |  | Zawór odcinający o śr. nominalnej 25 mm | szt. | 6 | 1 |  | 0 | Norma: KNNR 4 0411-03
271 |  |  |  | Zawór odcinający o śr. nominalnej 32 mm | szt. | 3 | 1 |  | 0 | Norma: KNNR 4 0411-04
272 |  |  |  | Zawór odcinający o śr. nominalnej 50 mm | szt. | 3 | 1 |  | 0 | Norma: KNNR 4 0411-06
273 |  |  |  | Zawór zwrotny o śr. nominalnej 25 mm | szt. | 3 | 1 |  | 0 | Norma: KNNR 4 0411-03
274 |  |  |  | Zawór zwrotny o śr. nominalnej 32 mm | szt. | 2 | 1 |  | 0 | Norma: KNNR 4 0411-04
275 |  |  |  | Zawór zwrotny o śr. nominalnej 50 mm | szt. | 2 | 1 |  | 0 | Norma: KNNR 4 0411-06
276 |  |  |  | Zawór regulacyjny o śr. nominalnej 25 mm | szt. | 2 | 1 |  | 0 | Norma: KNNR 4 0411-03
277 |  |  |  | Zawór regulacyjny o śr. nominalnej 32 mm | szt. | 1 | 1 |  | 0 | Norma: KNNR 4 0411-04
278 |  |  |  | Zawór regulacyjny o śr. nominalnej 50 mm | szt. | 1 | 1 |  | 0 | Norma: KNNR 4 0411-06
279 |  |  |  | Filtr siatkowy o śr. nominalnej 25 mm | szt. | 2 | 1 |  | 0 | Norma: KNNR 4 0411-03
280 |  |  |  | Filtr siatkowy o śr. nominalnej 32 mm | szt. | 1 | 1 |  | 0 | Norma: KNNR 4 0411-04
281 |  |  |  | Filtr siatkowy o śr. nominalnej 50 mm | szt. | 1 | 1 |  | 0 | Norma: KNNR 4 0411-06
282 |  |  |  | Zawór trójdrogowy mieszający o śr. nominalnej 25 mm_x000D_ Rx1,5 R = 1*1.5 = 1,500 M = 1,000 S = 1,000 | szt. | 1 | 1 |  | 0 | Norma: KNNR 4 0411-03
283 |  |  |  | Zawór trójdrogowy mieszający o śr. nominalnej 32 mm_x000D_ Rx1,5 R = 1*1.5 = 1,500 M = 1,000 S = 1,000 | szt. | 1 | 1 |  | 0 | Norma: KNNR 4 0411-04
284 |  |  |  | Zawór trójdrogowy mieszający o śr. nominalnej 50 mm_x000D_ Rx1,5 R = 1,500 M = 1,000 S = 1,000 | szt. | 1 | 1 |  | 0 | Norma: KNNR 4 0411-06
285 |  |  |  | Pompa obiegowa - obieg centrali wentylacyjnej | kpl. | 1 | 1 |  | 0 | Norma: KNR 7-07 0102-01
286 |  |  |  | Pompa obiegowa - obieg sala gimnastyczna | kpl. | 1 | 1 |  | 0 | Norma: KNR 7-07 0102-01
287 |  |  |  | Pompa obiegowa - obieg nowe klasy | kpl. | 1 | 1 |  | 0 | Norma: KNR 7-07 0102-01
288 |  |  |  | Pompa obiegowa - istn. szkoła | kpl. | 1 | 1 |  | 0 | Norma: KNR 7-07 0102-01
289 |  |  |  | Termometry montowane wraz z wykonaniem tulei | szt. | 5 | 1 |  | 0 | Norma: KNNR 4 0531-03
290 |  |  |  | Manometry montowane wraz z wykonaniem tulei | szt. | 4 | 1 |  | 0 | Norma: KNNR 4 0531-04
RAZEM 4.1.1.3.2 Armatura na obiegach rozdzielacza | [8 empty] | 0
RAZEM 4.1.1.3 Rozdzielacz | [8 empty] | 0
4.1.1.4 |  |  |  | Obieg zasilania zasobnika wraz z zasobnikiem
291 |  |  |  | Zasobnik c.w.u. V=500 litrów | kpl. | 1 | 1 |  | 0 | Norma: KNNR 4 0143-04
292 |  |  |  | Zawór odcinający o śr. nominalnej 10 mm | szt. | 3 | 1 |  | 0 | Norma: KNNR 4 0411-01
293 |  |  |  | Zawór odcinający o śr. nominalnej 25 mm | szt. | 4 | 1 |  | 0 | Norma: KNNR 4 0411-03
294 |  |  |  | Zawór zwrotny o śr. nominalnej 25 mm | szt. | 1 | 1 |  | 0 | Norma: KNNR 4 0411-03
295 |  |  |  | Filtr siatkowy o śr. nominalnej 25 mm | szt. | 1 | 1 |  | 0 | Norma: KNNR 4 0411-03
296 |  |  |  | Zawór regulacyjny o śr. nominalnej 25 mm | szt. | 1 | 1 |  | 0 | Norma: KNNR 4 0411-03
297 |  |  |  | Pompa ładowania zasobnika | kpl. | 1 | 1 |  | 0 | Norma: KNR 7-07 0102-01
298 |  |  |  | Termometry montowane wraz z wykonaniem tulei | szt. | 2 | 1 |  | 0 | Norma: KNNR 4 0531-03
299 |  |  |  | Manometry montowane wraz z wykonaniem tulei | szt. | 1 | 1 |  | 0 | Norma: KNNR 4 0531-04
300 |  |  |  | Grupa bezpieczeństwa zasobnika | kpl. | 1 | 1 |  | 0
RAZEM 4.1.1.4 Obieg zasilania zasobnika wraz z zasobnikiem | [8 empty] | 0
4.1.1.5 |  |  |  | Rurociągi
301 |  |  |  | Rurociągi stalowe o śr. nominalnej 25 mm o połączeniach spawanych na ścianach w budynkach | m | 53 | 1 |  | 0 | Norma: KNR-W 2-15 0403-03
302 |  |  |  | Rurociągi stalowe o śr. nominalnej 32 mm o połączeniach spawanych na ścianach w budynkach | m | 20 | 1 |  | 0 | Norma: KNR-W 2-15 0403-04
303 |  |  |  | Rurociągi stalowe o śr. nominalnej 40 mm o połączeniach spawanych na ścianach w budynkach | m | 12 | 1 |  | 0 | Norma: KNR-W 2-15 0403-05
304 |  |  |  | Rurociągi stalowe o śr. nominalnej 50 mm o połączeniach spawanych na ścianach w budynkach | m | 36 | 1 |  | 0 | Norma: KNR-W 2-15 0403-06
RAZEM 4.1.1.5 Rurociągi | [8 empty] | 0
4.1.1.6 |  |  |  | Automatyka i uruchomienie kotłowni
305 |  |  |  | Wykonanie AKPiA kotłowni | kpl. | 1 | 1 |  | 0
306 |  |  |  | Opinia kominiarska | kpl. | 1 | 1 |  | 0
307 |  |  |  | Gaśnica 6 kg | szt. | 1 | 1 |  | 0
308 |  |  |  | Wykonanie prób szczelności, uruchomienie kotłów oraz pompy ciepła | kpl. | 1 | 1 |  | 0 | Norma: KNR-W 2-15 0517-02
RAZEM 4.1.1.6 Automatyka i uruchomienie kotłowni | [8 empty] | 0
4.1.1.7 |  |  |  | Zabezpieczenie antykorozyjne rurociągów
309 |  |  |  | Czyszczenie przez szczotkowanie ręczne do trzeciego stopnia czystości rurociągów o średnicy zewnętrznej do 57 mm (stan wyjściowy powierzchni B) | m2 | 10.98 | 1 |  | 0 | Norma: KNR-W 7-12 0101-04
310 |  |  |  | Czyszczenie przez szczotkowanie ręczne do trzeciego stopnia czystości rurociągów o średnicy zewnętrznej 58-219 mm (stan wyjściowy powierzchni B) | m2 | 6.78 | 1 |  | 0 | Norma: KNR-W 7-12 0101-05
311 |  |  |  | Odtłuszczanie rurociągów | m2 | 17.76 | 1 |  | 0 | Norma: KNR-W 7-12 0105-04
312 |  |  |  | Malowanie pędzlem farbami do gruntowania-podkładowymi rurociągów o średnicy zewnętrznej do 57 mm | m2 | 10.98 | 1 |  | 0 | Norma: KNR-W 7-12 0201-04
313 |  |  |  | Malowanie pędzlem farbami do gruntowania-podkładowymi rurociągów o średnicy zewnętrznej 58-219 mm | m2 | 6.78 | 1 |  | 0 | Norma: KNR-W 7-12 0201-05
314 |  |  |  | Malowanie pędzlem farbami nawierzchniowymi antykorozyjnymi rurociągów o średnicy zewnętrznej do 57 mm_x000D_ Malowanie dwukrotne | m2 | 10.98 | 2 |  | 0 | Norma: KNR-W 7-12 0210-04
315 |  |  |  | Malowanie pędzlem farbami nawierzchniowymi antykorozyjnymi rurociągów o średnicy zewnętrznej 58-219 mm_x000D_ Malowanie dwukrotne | m2 | 6.78 | 2 |  | 0 | Norma: KNR-W 7-12 0210-05
RAZEM 4.1.1.7 Zabezpieczenie antykorozyjne rurociągów | [8 empty] | 0
4.1.1.8 |  |  |  | Izolacje termiczne
316 |  |  |  | Jednowarstwowa izolacja o grubości 30 mm otulinami z wełny mineralnej w powłoce aluminiowej rurociągów stalowych o średnicy nominalnej 25 mm R = 0,955 M = 1,000 S = 1,000 | m2 | 18.4 | 1 |  | 0 | Norma: KNR 2-16 0306-01
317 |  |  |  | Jednowarstwowa izolacja o grubości 40 mm otulinami z wełny mineralnej w powłoce aluminiowej rurociągów stalowych o średnicy nominalnej 32 mm R = 0,955 M = 1,000 S = 1,000 | m2 | 7.66 | 1 |  | 0 | Norma: KNR 2-16 0306-05
318 |  |  |  | Jednowarstwowa izolacja o grubości 40 mm otulinami z wełny mineralnej w powłoce aluminiowej rurociągów stalowych o średnicy nominalnej 40 mm R = 0,955 M = 1,000 S = 1,000 | m2 | 4.82 | 1 |  | 0 | Norma: KNR 2-16 0306-05
319 |  |  |  | Jednowarstwowa izolacja o grubości 50 mm otulinami z wełny mineralnej w powłoce aluminiowej rurociągów stalowych o średnicy nominalnej 50 mm R = 0,955 M = 1,000 S = 1,000 | m2 | 18.09 | 1 |  | 0 | Norma: KNR 2-16 0307-02
RAZEM 4.1.1.8 Izolacje termiczne | [8 empty] | 0
RAZEM 4.1.1 Kotłownia | [8 empty] | 0
4.1.2 |  |  |  | Ciepło technologiczne
4.1.2.1 |  |  |  | Rurociągi
320 |  |  |  | Rurociągi w instalacjach c.o. ze stali węglowej ocynkowanej zewnętrznie i wewnętrznie, dn 25 mm o połączeniach zaprasowywanych na ścianach w budynkach | m | 42.8 | 1 |  | 0 | Norma: KNR-W 2-15 0402-03
RAZEM 4.1.2.1 Rurociągi | [8 empty] | 0
4.1.2.2 |  |  |  | Prace pomocnicze
321 |  |  |  | Płukanie instalacji ciepła technologicznego | m | 42.8 | 1 |  | 0 | Norma: KNR 0307-01
322 |  |  |  | Próby szczelności instalacji c.o. z rur stalowych i miedzianych w budynkach niemieszkalnych | m | 42.8 | 1 |  | 0 | Norma: KNR-W 2-15 0406-02
323 |  |  |  | Próby szczelności instalacji c.o. z rur stalowych i miedzianych w budynkach niemieszkalnych | próba | 1 | 1 |  | 0 | Norma: KNR-W 2-15 0406-02
RAZEM 4.1.2.2 Prace pomocnicze | [8 empty] | 0
4.1.2.3 |  |  |  | Izolacje
324 |  |  |  | Izolacja rurociągów śr. 25 mm otulinami z pianki PE - jednowarstwowymi gr.30 mm | m | 42.8 | 1 |  | 0 | Norma: KNR 0-34 0101-19
RAZEM 4.1.2.3 Izolacje | [8 empty] | 0
RAZEM 4.1.2 Ciepło technologiczne | [8 empty] | 0
4.1.3 |  |  |  | Instalacja grzejnikowa
4.1.3.1 |  |  |  | Rurociągi
325 |  |  |  | Rurociągi w instalacjach c.o. ze stali węglowej ocynkowanej zewnętrznie i wewnętrznie, dn 10 mm o połączeniach zaprasowywanych na ścianach w budynkach | m | 211 | 1 |  | 0 | Norma: KNR-W 2-15 0402-01
326 |  |  |  | Rurociągi w instalacjach c.o. ze stali węglowej ocynkowanej zewnętrznie i wewnętrznie, dn 12 mm o połączeniach zaprasowywanych na ścianach w budynkach | m | 226 | 1 |  | 0 | Norma: KNR-W 2-15 0402-01
327 |  |  |  | Rurociągi w instalacjach c.o. ze stali węglowej ocynkowanej zewnętrznie i wewnętrznie, dn 15 mm o połączeniach zaprasowywanych na ścianach w budynkach | m | 91.4 | 1 |  | 0 | Norma: KNR-W 2-15 0402-01
328 |  |  |  | Rurociągi w instalacjach c.o. ze stali węglowej ocynkowanej zewnętrznie i wewnętrznie, dn 20 mm o połączeniach zaprasowywanych na ścianach w budynkach | m | 27 | 1 |  | 0 | Norma: KNR-W 2-15 0402-02
329 |  |  |  | Rurociągi w instalacjach c.o. ze stali węglowej ocynkowanej zewnętrznie i wewnętrznie, dn 25 mm o połączeniach zaprasowywanych na ścianach w budynkach | m | 56 | 1 |  | 0 | Norma: KNR-W 2-15 0402-03
330 |  |  |  | Rurociągi w instalacjach c.o. ze stali węglowej ocynkowanej zewnętrznie i wewnętrznie, dn 32 mm o połączeniach zaprasowywanych na ścianach w budynkach | m | 35.4 | 1 |  | 0 | Norma: KNR-W 2-15 0402-04
331 |  |  |  | Rury stalowe przyłączne do grzejników żeliwnych, stalowych, aluminiowych, płytowych o połączeniu zaprasowywanym | kpl. | 56 | 1 |  | 0 | Norma: KNR-W 2-15 0427-01
RAZEM 4.1.3.1 Rurociągi | [8 empty] | 0
4.1.3.2 |  |  |  | Urządzenia grzewcze
332 |  |  |  | Grzejniki stalowe jednopłytowe z podłączeniem bocznym 11-450,L=0,5m | szt. | 1 | 1 |  | 0 | Norma: KNR-W 2-15 0418-03
333 |  |  |  | Grzejniki stalowe jednopłytowe z podłączeniem bocznym 11-600,L=0,4m | szt. | 4 | 1 |  | 0 | Norma: KNR-W 2-15 0418-03
334 |  |  |  | Grzejniki stalowe jednopłytowe z podłączeniem bocznym 11-600,L=0,6m | szt. | 5 | 1 |  | 0 | Norma: KNR-W 2-15 0418-03
335 |  |  |  | Grzejniki stalowe jednopłytowe z podłączeniem bocznym 11-600,L=0,7m | szt. | 3 | 1 |  | 0 | Norma: KNR-W 2-15 0418-03
336 |  |  |  | Grzejniki stalowe jednopłytowe z podłączeniem bocznym 11-600,L=0,8m | szt. | 1 | 1 |  | 0 | Norma: KNR-W 2-15 0418-03
337 |  |  |  | Grzejniki stalowe jednopłytowe z podłączeniem bocznym 11-600,L=0,9m | szt. | 5 | 1 |  | 0 | Norma: KNR-W 2-15 0418-03
338 |  |  |  | Grzejniki stalowe jednopłytowe z podłączeniem bocznym 11-600,L=1,0m | szt. | 6 | 1 |  | 0 | Norma: KNR-W 2-15 0418-03
339 |  |  |  | Grzejniki stalowe jednopłytowe z podłączeniem bocznym 11-600,L=1,1m | szt. | 3 | 1 |  | 0 | Norma: KNR-W 2-15 0418-03
340 |  |  |  | Grzejniki stalowe jednopłytowe z podłączeniem bocznym 11-600,L=1,2m | szt. | 3 | 1 |  | 0 | Norma: KNR-W 2-15 0418-03
341 |  |  |  | Grzejniki stalowe jednopłytowe z podłączeniem bocznym 11-600,L=1,8m | szt. | 1 | 1 |  | 0 | Norma: KNR-W 2-15 0418-04
342 |  |  |  | Grzejniki stalowe dwupłytowe z podłączeniem bocznym 21S-600,L=0,9m | szt. | 1 | 1 |  | 0 | Norma: KNR-W 2-15 0418-07
343 |  |  |  | Grzejniki stalowe dwupłytowe z podłączeniem bocznym 21S-600,L=1,0m | szt. | 1 | 1 |  | 0 | Norma: KNR-W 2-15 0418-07
344 |  |  |  | Grzejniki stalowe dwupłytowe z podłączeniem bocznym 22-600,L=1,2m | szt. | 9 | 1 |  | 0 | Norma: KNR-W 2-15 0418-07
345 |  |  |  | Grzejniki stalowe dwupłytowe z podłączeniem bocznym 22-600,L=1,4m | szt. | 4 | 1 |  | 0 | Norma: KNR-W 2-15 0418-07
346 |  |  |  | Grzejniki stalowe dwupłytowe z podłączeniem bocznym 22-600,L=1,6m | szt. | 1 | 1 |  | 0 | Norma: KNR-W 2-15 0418-07
347 |  |  |  | Grzejniki stalowe trzypłytowe z podłączeniem bocznym 33-600,L=0,8m | szt. | 8 | 1 |  | 0 | Norma: KNR-W 2-15 0418-11
348 |  |  |  | Próby z dokonaniem regulacji instalacji centralnego ogrzewania (na gorąco) | urz. | 56 | 1 |  | 0 | Norma: KNR-W 2-15 0436-01
RAZEM 4.1.3.2 Urządzenia grzewcze | [8 empty] | 0
4.1.3.3 |  |  |  | Armatura
349 |  |  |  | Zawór termostatyczny z nastawą wstępną o śr. nominalnej 15 mm | szt. | 56 | 1 |  | 0 | Norma: KNR-W 2-15 0412-02
350 |  |  |  | Zawór powrotny o śr. nominalnej 15 mm | szt. | 56 | 1 |  | 0 | Norma: KNR-W 2-15 0412-02
351 |  |  |  | Głowice termostatyczne | szt. | 56 | 1 |  | 0 | Norma: KNR 0-35 0215-04
352 |  |  |  | Zawory odpowietrzające automatyczne o śr. 15 mm | szt. | 32 | 1 |  | 0 | Norma: KNR-W 2-15 0412-07
RAZEM 4.1.3.3 Armatura | [8 empty] | 0
4.1.3.4 |  |  |  | Prace ogólnobudowlane i pomocnicze
353 |  |  |  | Płukanie instalacji c.o. | m | 647 | 1 |  | 0 | Norma: KNR 0307-01
354 |  |  |  | Próby szczelności instalacji c.o. z rur stalowych i miedzianych w budynkach niemieszkalnych | m | 647 | 1 |  | 0 | Norma: KNR-W 2-15 0406-02
355 |  |  |  | Próby szczelności instalacji c.o. z rur stalowych i miedzianych w budynkach niemieszkalnych | próba | 1 | 1 |  | 0 | Norma: KNR-W 2-15 0406-02
356 |  |  |  | Montaż osłon ażurowych dla grzejników | szt | 56 | 1 |  | 0
357 |  |  |  | Przebicie otworów w ścianach z cegieł o grubości 1/2 ceg. na zaprawie cementowo-wapiennej | szt. | 14 | 1 |  | 0 | Norma: KNR-W 4-01 0335-08
358 |  |  |  | Przebicie otworów w ścianach z cegieł o grubości 1 ceg. na zaprawie cementowo-wapiennej | szt. | 26 | 1 |  | 0 | Norma: KNR-W 4-01 0335-09
359 |  |  |  | Przebicie otworów o powierzchni do 0.05 m2 w elementach z betonu żwirowego o grubości do 30 cm | szt. | 52 | 1 |  | 0 | Norma: KNR-W 4-01 0208-03
360 |  |  |  | Montaż tulei ochronnych w ścianie o długości do 1 m – śr. zewnętrzna tulei do 80 mm | szt | 40 | 1 |  | 0 | Norma: KNR 4-03 1008-04
361 |  |  |  | Montaż tulei ochronnych w stropie lub posadzce o długości do 1 m – śr. zewnętrzna tulei do 80 mm | szt | 52 | 1 |  | 0 | Norma: KNR 4-03 1008-10
362 |  |  |  | Przepusty p. poż. o klasie odporności równej klasie przegrody | kpl. | 1 | 1 |  | 0
363 |  |  |  | Wywiezienie gruzu spryzmowanego samochodami samowyładowczymi na odległość do 1 km_x000D_ DOCELOWO WYWÓZ GRUZU NA ODLEGŁOŚĆ 10 KM WRAZ Z UTYLIZACJĄ | m3 | 0.5 | 1 |  | 0 | Norma: KNR 4-01 0108-11
364 |  |  |  | Wywiezienie gruzu spryzmowanego samochodami samowyładowczymi - za każdy następny 1 km_x000D_ DODATEK ZA DALSZE 9 KM | m3 | 0.5 | 9 |  | 0 | Norma: KNR 4-01 0108-12
RAZEM 4.1.3.4 Prace ogólnobudowlane i pomocnicze | [8 empty] | 0
4.1.3.5 |  |  |  | Izolacje
365 |  |  |  | Izolacja rurociągów śr. 10 mm otulinami z pianki PE - jednowarstwowymi gr. 20 mm | m | 211 | 1 |  | 0 | Norma: KNR 0-34 0101-10
366 |  |  |  | Izolacja rurociągów śr. 12 mm otulinami z pianki PE - jednowarstwowymi gr. 20 mm | m | 226 | 1 |  | 0 | Norma: KNR 0-34 0101-10
367 |  |  |  | Izolacja rurociągów śr. 15 mm otulinami z pianki PE - jednowarstwowymi gr.20 mm | m | 91.4 | 1 |  | 0 | Norma: KNR 0-34 0101-10
368 |  |  |  | Izolacja rurociągów śr. 20 mm otulinami z pianki PE - jednowarstwowymi gr.20 mm | m | 27 | 1 |  | 0 | Norma: KNR 0-34 0101-10
369 |  |  |  | Izolacja rurociągów śr. 25 mm otulinami z pianki PE - jednowarstwowymi gr.30 mm | m | 56 | 1 |  | 0 | Norma: KNR 0-34 0101-19
370 |  |  |  | Izolacja dwuwarstwowa rurociągów śr. 32 mm otulinami z pianki PE - gr.izolacji 40 mm | m | 35.4 | 1 |  | 0 | Norma: KNR 0-34 0110-14
RAZEM 4.1.3.5 Izolacje | [8 empty] | 0
RAZEM 4.1.3 Instalacja grzejnikowa | [8 empty] | 0
RAZEM 4.1 Instalacja grzewcza | [8 empty] | 0
4.2 |  |  |  | Instalacja wod-kan
4.2.1 |  |  |  | Instalacja kanalizacji
4.2.1.1 |  |  |  | Instalacja kanalizacji sanitarnej
4.2.1.1.1 |  |  |  | Kanalizacja prowadzona po ścianach i w bruzdach
371 |  |  |  | Rurociągi z PP kanalizacyjne o śr. 50 mm na ścianach w budynkach niemieszkalnych o połączeniach wciskowych | m | 70 | 1 |  | 0 | Norma: KNR-W 2-15 0208-01
372 |  |  |  | Rurociągi z PP kanalizacyjne o śr. 75 mm na ścianach w budynkach niemieszkalnych o połączeniach wciskowych | m | 8 | 1 |  | 0 | Norma: KNR-W 2-15 0208-02
373 |  |  |  | Rurociągi z PP kanalizacyjne o śr. 110 mm na ścianach w budynkach niemieszkalnych o połączeniach wciskowych | m | 112.8 | 1 |  | 0 | Norma: KNR-W 2-15 0208-03
374 |  |  |  | Rurociągi o śr. 63 mm - rurociąg tłoczny | m | 11 | 1 |  | 0 | Norma: KNR 0-13 0128-06
375 |  |  |  | Dodatki za wykonanie podejść odpływowych z PVC o śr. 50 mm o połączeniach wciskowych | podej. | 28 | 1 |  | 0 | Norma: KNR-W 2-15 0211-01
376 |  |  |  | Dodatki za wykonanie podejść odpływowych z PVC o śr. 110 mm o połączeniach wciskowych | podej. | 13 | 1 |  | 0 | Norma: KNR-W 2-15 0211-03
377 |  |  |  | Wpusty - kratki ściekowe | szt. | 5 | 1 |  | 0 | Norma: KNR-W 2-15 0218-01
378 |  |  |  | Czyszczaki z PVC kanalizacyjne o śr. 75 mm o połączeniach wciskowych | szt. | 1 | 1 |  | 0 | Norma: KNR-W 2-15 0222-01
379 |  |  |  | Czyszczaki z PVC kanalizacyjne o śr. 110 mm o połączeniach wciskowych | szt. | 6 | 1 |  | 0 | Norma: KNR-W 2-15 0222-02
380 |  |  |  | Zawór napowietrzający o śr. 75 mm o połączeniach wciskowych | szt. | 1 | 1 |  | 0 | Norma: KNR-W 2-15 0222-0
381 |  |  |  | Zawór napowietrzający o śr. 110 mm o połączeniach wciskowych | szt. | 2 | 1 |  | 0 | Norma: KNR-W 2-15 0222-02
382 |  |  |  | Rury wywiewne z PVC o połączeniu wciskowym o śr. 110 mm | szt. | 4 | 1 |  | 0 | Norma: KNR-W 2-15 0213-05
RAZEM 4.2.1.1.1 Kanalizacja prowadzona po ścianach i w bruzdach | [8 empty] | 0
4.2.1.1.2 |  |  |  | Urządzenia
383 |  |  |  | Brodziki natryskowe | kpl. | 6 | 1 |  | 0 | Norma: KNR-W 2-15 0232-02
384 |  |  |  | Umywalki pojedyncze porcelanowe z syfonem gruszkowym | kpl. | 18 | 1 |  | 0 | Norma: KNR-W 2-15 0230-02
385 |  |  |  | Umywalki pojedyncze porcelanowe dla niepełnosprawnych | kpl. | 2 | 1 |  | 0 | Norma: KNR-W 2-15 0230-02
386 |  |  |  | Zlewozmywak jednokomorowy z ociekaczem | szt. | 2 | 1 |  | 0 | Norma: KNR-W 2-15 0229-05
387 |  |  |  | Pisuary pojedyncze z zaworem spłukującym | kpl. | 2 | 1 |  | 0 | Norma: KNR-W 2-15 0234-02
388 |  |  |  | Elementy montażowe do miski ustępowej montowane na ścianie | kpl. | 13 | 1 |  | 0 | Norma: KNR 2-15 0101-01
389 |  |  |  | Urządzenia sanitarne na elemencie montażowym - miska ustępowa | kpl. | 11 | 1 |  | 0 | Norma: KNR 2-15 0104-01
390 |  |  |  | Urządzenia sanitarne na elemencie montażowym - miska ustępowa dla niepełnosprawnych | kpl. | 2 | 1 |  | 0 | Norma: KNR 2-15 0104-01
RAZEM 4.2.1.1.2 Urządzenia | [8 empty] | 0
RAZEM 4.2.1.1 Instalacja kanalizacji sanitarnej | [8 empty] | 0
4.2.1.2 |  |  |  | Instalacja kanalizacji deszczowej
391 |  |  |  | Montaż zbiornika wód deszczowych, wraz z filtrami przed wlotami do zbiornika oraz centralą deszczową wraz z osprzętem - parametry zgodnie z dokumentacją projektową | szt | 1 | 1 |  | 0
392 |  |  |  | Dwupompowy zestaw hydroforowy Qmax=10m3/h, Hmax=40m | szt | 1 | 1 |  | 0
393 |  |  |  | Rurociągi polietylenowe PE kanalizacyjne o śr. zewn. 160 mm o poł. zgrzewanych na ścianach budynków | m | 117.6 | 1 |  | 0 | Norma: KNR 2-15 0303-04
394 |  |  |  | Kształtki polietylenowe PE kanalizacyjne o śr. zewn. 160 mm o poł. zgrzewanych | szt. | 36 | 1 |  | 0 | Norma: KNR 2-15 0304-04
RAZEM 4.2.1.2 Instalacja kanalizacji deszczowej | [8 empty] | 0
4.2.1.3 |  |  |  | Prace ogólnobudowlane i pomocnicze związane z instalacją kanalizacji
395 |  |  |  | Przebicie otworów o powierzchni do 0.05 m2 w elementach z betonu żwirowego o grubości do 30 cm | szt. | 14 | 1 |  | 0 | Norma: KNR-W 4-01 0208-03
396 |  |  |  | Przebicie otworów w ścianach z cegieł o grubości 1 ceg. na zaprawie cementowo-wapiennej | szt. | 20 | 1 |  | 0 | Norma: KNR-W 4-01 0335-09
397 |  |  |  | Przepusty p. poż. o klasie odporności równej klasie przegrody | kpl. | 1 | 1 |  | 0
398 |  |  |  | Wykucie bruzd pionowych i poziomych 1 x 1 ceg. w ścianach z cegieł na zaprawie cementowo-wapiennej | m | 13 | 1 |  | 0 | Norma: KNR-W 4-01 0344-07
399 |  |  |  | Zamurowanie bruzd pionowych i poziomych o szerokości 1 ceg. z przewodami instalacyjnymi w ścianach z cegieł | m | 13 | 1 |  | 0 | Norma: KNR-W 4-01 0328-04
400 |  |  |  | Wykucie bruzd pionowych i poziomych 1/2 x 1/2 ceg. w ścianach z cegieł na zaprawie cementowo-wapiennej | m | 70 | 1 |  | 0 | Norma: KNR-W 4-01 0344-03
401 |  |  |  | Zamurowanie bruzd pionowych i poziomych o szerokości 1/2 ceg. z przewodami instalacyjnymi w ścianach z cegieł | m | 70 | 1 |  | 0 | Norma: KNR-W 4-01 0328-03
402 |  |  |  | Wykonanie przejść rur wywiewnych przez dach | szt | 4 | 1 |  | 0
403 |  |  |  | Wywiezienie gruzu spryzmowanego samochodami samowyładowczymi na odległość do 1 km_x000D_ DOCELOWO WYWÓZ GRUZU NA ODLEGŁOŚĆ 10 KM WRAZ Z UTYLIZACJĄ | m3 | 2.89 | 1 |  | 0 | Norma: KNR 4-01 0108-11
404 |  |  |  | Wywiezienie gruzu spryzmowanego samochodami samowyładowczymi - za każdy następny 1 km_x000D_ DODATEK ZA DALSZE 9 KM | m3 | 2.89 | 9 |  | 0 | Norma: KNR 4-01 0108-12
RAZEM 4.2.1.3 Prace ogólnobudowlane i pomocnicze związane z instalacją kanalizacji | [8 empty] | 0
RAZEM 4.2.1 Instalacja kanalizacji | [8 empty] | 0
4.2.2 |  |  |  | Instalacja wody - budynek gospodarczy
4.2.2.1 |  |  |  | Układ wodomierzowy - armatura i urządzenia
405 |  |  |  | Wodomierz klasy C montowany na konsoli o śr. nominalnej 32 mm + 2 zawory odcinające o śr. 50 mm | kpl. | 1 | 1 |  | 0 | Norma: KNR-W 2-15 0140-04
406 |  |  |  | Filtr siatkowy o śr. nominalnej 50 mm | szt. | 1 | 1 |  | 0 | Norma: KNR-W 2-15 0130-06
407 |  |  |  | Zawór antyskażeniowy o śr. nominalnej 50 mm | szt. | 1 | 1 |  | 0 | Norma: KNR-W 2-15 0130-06
408 |  |  |  | Zawór pierwszeństwa o śr. nominalnej 50 mm | szt. | 1 | 1 |  | 0 | Norma: KNR-W 2-15 0130-06
409 |  |  |  | Zawory czerpalne o śr. nominalnej 15 mm | szt. | 1 | 1 |  | 0 | Norma: KNR-W 2-15 0135-01
RAZEM 4.2.2.1 Układ wodomierzowy - armatura i urządzenia | [8 empty] | 0
4.2.2.2 |  |  |  | Armatura na instalacji cyrkulacji
410 |  |  |  | Zawór odcinający o śr. nominalnej 10 mm | szt. | 3 | 1 |  | 0 | Norma: KNR-W 2-15 0130-01
411 |  |  |  | Zawór odcinający o śr. nominalnej 25 mm | szt. | 2 | 1 |  | 0 | Norma: KNR-W 2-15 0130-03
412 |  |  |  | Zawór zwrotny o śr. nominalnej 25 mm | szt. | 1 | 1 |  | 0 | Norma: KNR-W 2-15 0130-03
413 |  |  |  | Filtr siatkowy o śr. nominalnej 25 mm | szt. | 1 | 1 |  | 0 | Norma: KNR-W 2-15 0130-03
414 |  |  |  | Pompa cyrkulacyjna | kpl. | 1 | 1 |  | 0 | Norma: KNR 7-07 0102-01
415 |  |  |  | Termometry montowane wraz z wykonaniem tulei | szt. | 1 | 1 |  | 0 | Norma: KNNR 4 0531-03
416 |  |  |  | Manometry montowane wraz z wykonaniem tulei | szt. | 1 | 1 |  | 0 | Norma: KNNR 4 0531-04
RAZEM 4.2.2.2 Armatura na instalacji cyrkulacji | [8 empty] | 0
4.2.2.3 |  |  |  | Rurociągi
417 |  |  |  | Rurociągi ze stali nierdzewnej (materiał 1.4401) o śr. nominalnej 25 mm o połączeniach zaciskowych, na ścianach w budynkach niemieszkalnych | m | 10 | 1 |  | 0 | Norma: KNR-W 2-15 0106-03
418 |  |  |  | Rurociągi ze stali nierdzewnej (materiał 1.4401) o śr. nominalnej 32 mm o połączeniach zaciskowych, na ścianach w budynkach niemieszkalnych | m | 6 | 1 |  | 0 | Norma: KNR-W 2-15 0106-04
419 |  |  |  | Rurociągi ze stali nierdzewnej (materiał 1.4401) o śr. nominalnej 40 mm o połączeniach zaciskowych, na ścianach w budynkach niemieszkalnych | m | 10 | 1 |  | 0 | Norma: KNR-W 2-15 0106-05
420 |  |  |  | Rurociągi ze stali nierdzewnej (materiał 1.4401) o śr. nominalnej 50 mm o połączeniach zaciskowych, na ścianach w budynkach niemieszkalnych | m | 9 | 1 |  | 0 | Norma: KNR-W 2-15 0106-06
421 |  |  |  | Rurociągi w instalacjach ze stali węglowej ocynkowanej zewnętrznie i wewnętrznie, dn 32 mm o połączeniach zaprasowywanych na ścianach w budynkach - instalacja hydrantowa | m | 8 | 1 |  | 0 | Norma: KNR-W 2-15 0402-04
422 |  |  |  | Rurociągi o śr. 32 mm | m | 6 | 1 |  | 0 | Norma: KNR 0-13 0128-03
423 |  |  |  | Rurociągi o śr. 40 mm | m | 6 | 1 |  | 0 | Norma: KNR 0-13 0128-04
424 |  |  |  | Rurociągi o śr. 50 mm | m | 6 | 1 |  | 0 | Norma: KNR 0-13 0128-05
425 |  |  |  | Rurociągi o śr. 63 mm | m | 6 | 1 |  | 0 | Norma: KNR 0-13 0128-06
426 |  |  |  | Płukanie instalacji wodociągowej w budynkach niemieszkalnych | m | 35 | 1 |  | 0 | Norma: KNR-W 2-15 0128-02
427 |  |  |  | Próba szczelności instalacji wodociągowych z rur żeliwnych, stalowych i miedzianych w budynkach niemieszkalnych (rurociąg o śr. do 65 mm) | m | 35 | 1 |  | 0 | Norma: KNR-W 2-15 0126-04
428 |  |  |  | Próba szczelności instalacji wodociągowych z rur żeliwnych, stalowych i miedzianych w budynkach niemieszkalnych (rurociąg o śr. do 65 mm) | prób. | 1 | 1 |  | 0 | Norma: KNR-W 2-15 0126-04
429 |  |  |  | Próba szczelności instalacji wodociągowych z rur z tworzyw sztucznych w budynkach niemieszkalnych (rurociąg o śr. do 63 mm) | m | 24 | 1 |  | 0 | Norma: KNR-W 2-15 0127-03
430 |  |  |  | Próba szczelności instalacji wodociągowych z rur z tworzyw sztucznych w budynkach niemieszkalnych (rurociąg o śr. do 63 mm) | prób. | 1 | 1 |  | 0 | Norma: KNR-W 2-15 0127-03
RAZEM 4.2.2.3 Rurociągi | [8 empty] | 0
4.2.2.4 |  |  |  | Izolacje
431 |  |  |  | Izolacja rurociągów stalowych śr. 32 mm otulinami z pianki PE - jednowarstwowymi gr. 6 mm | m | 14 | 1 |  | 0 | Norma: KNR 0-34 0101-02
432 |  |  |  | Izolacja rurociągów stalowych śr. 50 mm otulinami z pianki PE - jednowarstwowymi gr. 6 mm | m | 9 | 1 |  | 0 | Norma: KNR 0-34 0101-02
433 |  |  |  | Izolacja rurociągów stalowych śr. 25 mm otulinami z pianki PE - jednowarstwowymi gr. 30 mm | m | 10 | 1 |  | 0 | Norma: KNR 0-34 0101-19
434 |  |  |  | Izolacja dwuwarstwowa rurociągów stalowych śr. 40 mm otulinami z pianki PE - gr.izolacji 40 mm | m | 10 | 1 |  | 0 | Norma: KNR 0-34 0110-14
435 |  |  |  | Izolacja rurociągów z tworzyw sztucznych śr. 40 mm otulinami z pianki PE - jednowarstwowymi gr. 6 mm | m | 6 | 1 |  | 0 | Norma: KNR 0-34 0101-02
436 |  |  |  | Izolacja rurociągów z tworzyw sztucznych śr. 63 mm otulinami z pianki PE - jednowarstwowymi gr. 6 mm | m | 6 | 1 |  | 0 | Norma: KNR 0-34 0101-02
437 |  |  |  | Izolacja rurociągów z tworzyw sztucznych o śr. 32 mm otulinami z pianki PE jednowarstwowymi gr. 30 mm | m | 6 | 1 |  | 0 | Norma: KNR 0-34 0101-19
438 |  |  |  | Izolacja dwuwarstwowa rurociągów z tworzyw sztucznych o śr. 50 mm otulinami gr. 50 mm | m | 6 | 1 |  | 0 | Norma: KNR 0-34 0110-23
RAZEM 4.2.2.4 Izolacje | [8 empty] | 0
RAZEM 4.2.2 Instalacja wody - budynek gospodarczy | [8 empty] | 0
4.2.3 |  |  |  | Instalacja wody - budynek nowoprojektowany
4.2.3.1 |  |  |  | Hydranty
439 |  |  |  | Hydranty | szt. | 3 | 1 |  | 0 | Norma: KNR-W 2-15 0142-01
440 |  |  |  | Badanie wydajności hydrantów | szt | 3 | 1 |  | 0
RAZEM 4.2.3.1 Hydranty | [8 empty] | 0
4.2.3.2 |  |  |  | Armatura
441 |  |  |  | Baterie umywalkowe | szt. | 19 | 1 |  | 0 | Norma: KNR-W 2-15 0137-02
442 |  |  |  | Bateria umywalkowe dla osób niepełnosprawnych | szt. | 1 | 1 |  | 0 | Norma: KNR-W 2-15 0137-02
443 |  |  |  | Bateria zlewozmywakowa | szt. | 2 | 1 |  | 0 | Norma: KNR-W 2-15 0137-02
444 |  |  |  | Baterie natryskowe | szt. | 6 | 1 |  | 0 | Norma: KNR-W 2-15 0137-09
445 |  |  |  | Zawory spustowe o śr. nominalnej 20 mm - woda szara | szt. | 1 | 1 |  | 0 | Norma: KNR-W 2-15 0135-02
446 |  |  |  | Zawory czerpalne o śr. nominalnej 15 mm | szt. | 6 | 1 |  | 0 | Norma: KNR-W 2-15 0135-01
447 |  |  |  | Zaworki z filtrem pod baterie o śr. nominalnej 15 mm | szt. | 44 | 1 |  | 0 | Norma: KNR-W 2-15 0130-01
448 |  |  |  | Zaworki do WC o śr. nominalnej 15 mm | szt. | 13 | 1 |  | 0 | Norma: KNR-W 2-15 0130-01
449 |  |  |  | Elektryczny podgrzewacz wody o pojemności 5 litrów | kpl. | 2 | 1 |  | 0 | Norma: KNNR 4 0143-01
450 |  |  |  | Elektryczny podgrzewacz wody o pojemności 20 litrów | kpl. | 6 | 1 |  | 0 | Norma: KNNR 4 0143-01
RAZEM 4.2.3.2 Armatura | [8 empty] | 0
4.2.3.3 |  |  |  | Rurociągi
451 |  |  |  | Rurociągi ze stali nierdzewnej (materiał 1.4401) o śr. nominalnej 15 mm o połączeniach zaciskowych, na ścianach w budynkach niemieszkalnych | m | 194.2 | 1 |  | 0 | Norma: KNR-W 2-15 0106-01
452 |  |  |  | Rurociągi ze stali nierdzewnej (materiał 1.4401) o śr. nominalnej 20 mm o połączeniach zaciskowych, na ścianach w budynkach niemieszkalnych | m | 66.4 | 1 |  | 0 | Norma: KNR-W 2-15 0106-02
453 |  |  |  | Rurociągi ze stali nierdzewnej (materiał 1.4401) o śr. nominalnej 25 mm o połączeniach zaciskowych, na ścianach w budynkach niemieszkalnych | m | 83.6 | 1 |  | 0 | Norma: KNR-W 2-15 0106-03
454 |  |  |  | Rurociągi ze stali nierdzewnej (materiał 1.4401) o śr. nominalnej 32 mm o połączeniach zaciskowych, na ścianach w budynkach niemieszkalnych | m | 51.8 | 1 |  | 0 | Norma: KNR-W 2-15 0106-04
455 |  |  |  | Rurociągi ze stali nierdzewnej (materiał 1.4401) o śr. nominalnej 40 mm o połączeniach zaciskowych, na ścianach w budynkach niemieszkalnych | m | 18.7 | 1 |  | 0 | Norma: KNR-W 2-15 0106-05
456 |  |  |  | Rurociągi ze stali nierdzewnej (materiał 1.4401) o śr. nominalnej 50 mm o połączeniach zaciskowych, na ścianach w budynkach niemieszkalnych | m | 7.9 | 1 |  | 0 | Norma: KNR-W 2-15 0106-06
457 |  |  |  | Rurociągi w instalacjach ze stali węglowej ocynkowanej zewnętrznie i wewnętrznie, dn 32 mm o połączeniach zaprasowywanych na ścianach w budynkach - instalacja hydrantowa | m | 39.7 | 1 |  | 0 | Norma: KNR-W 2-15 0402-04
458 |  |  |  | Dodatki za podejścia dopływowe w rurociągach ze stali nierdzewnej do zaworów czerpalnych, baterii, mieszaczy, hydrantów itp. o połączeniu sztywnym o śr. nominalnej 15 mm | szt. | 21 | 1 |  | 0 | Norma: KNR-W 2-15 0115-01
459 |  |  |  | Dodatki za podejścia dopływowe w rurociągach ze stali nierdzewnej do zaworów czerpalnych, baterii, płuczek o połączeniu elastycznym z tworzywa o śr. nominalnej 15 mm | szt. | 57 | 1 |  | 0 | Norma: KNR-W 2-15 0115-08
460 |  |  |  | Płukanie instalacji wodociągowej w budynkach niemieszkalnych | m | 422.6 | 1 |  | 0 | Norma: KNR-W 2-15 0128-02
461 |  |  |  | Próba szczelności instalacji wodociągowych z rur żeliwnych, stalowych i miedzianych w budynkach niemieszkalnych (rurociąg o śr. do 65 mm) | m | 422.6 | 1 |  | 0 | Norma: KNR-W 2-15 0126-04
462 |  |  |  | Próba szczelności instalacji wodociągowych z rur żeliwnych, stalowych i miedzianych w budynkach niemieszkalnych (rurociąg o śr. do 65 mm) | prób. | 1 | 1 |  | 0 | Norma: KNR-W 2-15 0126-04
RAZEM 4.2.3.3 Rurociągi | [8 empty] | 0
4.2.3.4 |  |  |  | Prace ogólnobudowlane i pomocnicze związane z instalacją wod-kan
463 |  |  |  | Przebicie otworów o powierzchni do 0.05 m2 w elementach z betonu żwirowego o grubości do 30 cm | szt. | 6 | 1 |  | 0 | Norma: KNR-W 4-01 0208-03
464 |  |  |  | Przebicie otworów w ścianach z cegieł o grubości 1 ceg. na zaprawie cementowo-wapiennej | szt. | 30 | 1 |  | 0 | Norma: KNR-W 4-01 0335-09
465 |  |  |  | Montaż tulei ochronnych w ścianie o długości do 1 m – śr. zewnętrzna tulei do 80 mm | szt | 30 | 1 |  | 0 | Norma: KNR 4-03 1008-04
466 |  |  |  | Montaż tulei ochronnych w stropie lub posadzce o długości do 1 m – śr. zewnętrzna tulei do 80 mm | szt | 6 | 1 |  | 0 | Norma: KNR 4-03 1008-10
467 |  |  |  | Przepusty p. poż. o klasie odporności równej klasie przegrody | kpl. | 1 | 1 |  | 0
468 |  |  |  | Wykucie bruzd pionowych i poziomych 1 x 1/2 ceg. w ścianach z cegieł na zaprawie cementowo-wapiennej | m | 80 | 1 |  | 0 | Norma: KNR-W 4-01 0344-06
469 |  |  |  | Zamurowanie bruzd pionowych i poziomych o szerokości 1 ceg. z przewodami instalacyjnymi w ścianach z cegieł | m | 80 | 1 |  | 0 | Norma: KNR-W 4-01 0328-04
470 |  |  |  | Wywiezienie gruzu spryzmowanego samochodami samowyładowczymi na odległość do 1 km_x000D_ DOCELOWO WYWÓZ GRUZU NA ODLEGŁOŚĆ 10 KM WRAZ Z UTYLIZACJĄ | m3 | 3.88 | 1 |  | 0 | Norma: KNR 4-01 0108-11
471 |  |  |  | Wywiezienie gruzu spryzmowanego samochodami samowyładowczymi - za każdy następny 1 km_x000D_ DODATEK ZA DALSZE 9 KM | m3 | 3.88 | 9 |  | 0 | Norma: KNR 4-01 0108-12
RAZEM 4.2.3.4 Prace ogólnobudowlane i pomocnicze związane z instalacją wod-kan | [8 empty] | 0
4.2.3.5 |  |  |  | Izolacje
472 |  |  |  | Izolacja rurociągów stalowych śr. 15 mm otulinami z pianki PE - jednowarstwowymi gr. 6 mm | m | 122.8 | 1 |  | 0 | Norma: KNR 0-34 0101-01
473 |  |  |  | Izolacja rurociągów stalowych śr. 20 mm otulinami z pianki PE - jednowarstwowymi gr. 6 mm | m | 53.3 | 1 |  | 0 | Norma: KNR 0-34 0101-01
474 |  |  |  | Izolacja rurociągów stalowych śr. 25 mm otulinami z pianki PE - jednowarstwowymi gr. 6 mm | m | 73.2 | 1 |  | 0 | Norma: KNR 0-34 0101-02
475 |  |  |  | Izolacja rurociągów stalowych śr. 32 mm otulinami z pianki PE - jednowarstwowymi gr. 6 mm | m | 88.1 | 1 |  | 0 | Norma: KNR 0-34 0101-02
476 |  |  |  | Izolacja rurociągów stalowych śr. 40 mm otulinami z pianki PE - jednowarstwowymi gr. 6 mm | m | 7.1 | 1 |  | 0 | Norma: KNR 0-34 0101-02
477 |  |  |  | Izolacja rurociągów stalowych śr. 50 mm otulinami z pianki PE - jednowarstwowymi gr. 6 mm | m | 7.9 | 1 |  | 0 | Norma: KNR 0-34 0101-02
478 |  |  |  | Izolacja rurociągów stalowych śr. 15 mm otulinami z pianki PE - jednowarstwowymi gr. 20 mm | m | 71.4 | 1 |  | 0 | Norma: KNR 0-34 0101-10
479 |  |  |  | Izolacja rurociągów stalowych śr. 20 mm otulinami z pianki PE - jednowarstwowymi gr. 20 mm | m | 13.1 | 1 |  | 0 | Norma: KNR 0-34 0101-10
480 |  |  |  | Izolacja rurociągów stalowych śr. 25 mm otulinami z pianki PE - jednowarstwowymi gr. 30 mm | m | 10.4 | 1 |  | 0 | Norma: KNR 0-34 0101-19
481 |  |  |  | Izolacja dwuwarstwowa rurociągów stalowych śr. 32 mm otulinami z pianki PE - gr.izolacji 40 mm | m | 3.4 | 1 |  | 0 | Norma: KNR 0-34 0110-14
482 |  |  |  | Izolacja dwuwarstwowa rurociągów stalowych śr. 40 mm otulinami z pianki PE - gr.izolacji 40 mm | m | 11.6 | 1 |  | 0 | Norma: KNR 0-34 0110-14
RAZEM 4.2.3.5 Izolacje | [8 empty] | 0
RAZEM 4.2.3 Instalacja wody - budynek nowoprojektowany | [8 empty] | 0
RAZEM 4.2 Instalacja wod-kan | [8 empty] | 0
4.3 |  |  |  | Instalacja gazu
4.3.1 |  |  |  | Instalacja
483 |  |  |  | Demontaż istniejącego punktu redukcyjno-pomiarowego | kpl. | 1 | 1 |  | 0
484 |  |  |  | Szafki gazowe wnękowe - szafka 900x850x300 | szt. | 1 | 1 |  | 0 | Norma: KNR-W 2-15 0142-02
485 |  |  |  | Szafki gazowe naścienne - szafka 600x600x250 na zawór elektromagnetyczny | szt. | 1 | 1 |  | 0 | Norma: KNR-W 2-15 0142-02
486 |  |  |  | Dodatkowe nakłady na wykonanie podejścia obustronnego do gazomierza o średnicy przyłącza 40 mm na ścianach | kpl. | 1 | 1 |  | 0 | Norma: KNR-W 2-15 0308-04
487 |  |  |  | Montaż gazomierza miechowego G10 | szt. | 1 | 1 |  | 0
488 |  |  |  | Montaż reduktora ciśnienia gazu FM25 | szt. | 1 | 1 |  | 0 | Norma: KNR-W 2-15 0312-03
489 |  |  |  | Kurek sferyczny o śr. 15 mm o połączeniach gwintowanych | szt. | 1 | 1 |  | 0 | Norma: KNR-W 2-15 0312-01
490 |  |  |  | Zawór kulowy o śr. 32 mm o połączeniach gwintowanych | szt. | 1 | 1 |  | 0 | Norma: KNR-W 2-15 0312-04
491 |  |  |  | Zawór kulowy o śr. 40 mm o połączeniach gwintowanych | szt. | 1 | 1 |  | 0 | Norma: KNR-W 2-15 0312-05
492 |  |  |  | Montaż zaworu odcinającego o śr. nominalnej 40 mm | szt. | 1 | 1 |  | 0 | Norma: KNR-W 2-15 0518-01
493 |  |  |  | Przebicie otworów w ścianach z cegieł o grubości 1 ceg. na zaprawie cementowo-wapiennej | szt. | 1 | 1 |  | 0 | Norma: KNR-W 4-01 0335-09
494 |  |  |  | Przebicie otworów w ścianach z cegieł o grubości 1 1/2 ceg. na zaprawie cementowo-wapiennej | szt. | 1 | 1 |  | 0 | Norma: KNR-W 4-01 0335-10
495 |  |  |  | Przebicie otworów w ścianach z cegieł o grubości 2 ceg. na zaprawie cementowo-wapiennej | szt. | 1 | 1 |  | 0 | Norma: KNR-W 4-01 0335-11
496 |  |  |  | Montaż tulei ochronnych w ścianie - długość tulei do 1 m - śr.zewnętrzna rury do 100 mm | szt | 3 | 1 |  | 0 | Norma: KNR 4-03 1008-05
497 |  |  |  | Rurociągi w instalacjach gazowych stalowe o połączeniach spawanych o śr.nom. 80 mm na ścianach w budynkach niemieszkalnych | m | 13.7 | 1 |  | 0 | Norma: KNR-W 2-15 0304-08
498 |  |  |  | Rurociągi w instalacjach gazowych stalowe o połączeniach spawanych o śr.nom. 20 mm | m | 4 | 1 |  | 0 | Norma: KNR-W 2-15 0304-02
499 |  |  |  | Montaż kształtek stalowych o śr. nominalnej 80 mm | szt. | 7 | 1 |  | 0 | Norma: KNNR 4 0517-04
500 |  |  |  | Montaż kształtek stalowych o śr. nominalnej 20 mm | szt. | 6 | 1 |  | 0 | Norma: KNNR 4 0517-01
501 |  |  |  | Spawanie ręczne gazowe rurociągu lub kształtek o śr. nominalnej 65 mm | złącze | 14 | 1 |  | 0 | Norma: KNNR 4 0518-03
502 |  |  |  | Spawanie ręczne gazowe rurociągu lub kształtek o śr. nominalnej 20 mm | złącze | 12 | 1 |  | 0 | Norma: KNNR 4 0518-01
503 |  |  |  | Zawory gazowe o śr. 20 mm o połączeniach gwintowanych | szt. | 2 | 1 |  | 0 | Norma: KNR-W 2-15 0312-02
504 |  |  |  | Filtry gazowe o śr. 20 mm o połączeniach gwintowanych | szt. | 2 | 1 |  | 0 | Norma: KNR-W 2-15 0312-02
505 |  |  |  | Próba instalacji gazowej - śr. rurociągu ponad 65 mm | prob. | 1 | 1 |  | 0 | Norma: KNNR 4 0307-05
506 |  |  |  | Czyszczenie przez szczotkowanie mechaniczne do drugiego stopnia czystości rurociągów o średnicy zewnętrznej do 57 mm (stan wyjściowy powierzchni B) | m2 | 0.33 | 1 |  | 0 | Norma: KNR-W 7-12 0103-04
507 |  |  |  | Czyszczenie przez szczotkowanie ręczne do trzeciego stopnia czystości rurociągów o średnicy zewnętrznej 58-219 mm (stan wyjściowy powierzchni B) | m2 | 6.05 | 1 |  | 0 | Norma: KNR-W 7-12 0101-05
508 |  |  |  | Odtłuszczanie rurociągów | m2 | 6.38 | 1 |  | 0 | Norma: KNR-W 7-12 0105-04
509 |  |  |  | Malowanie pędzlem farbami do gruntowania i podkładowymi ftalowymi rurociągów o średnicy zewnętrznej do 57 mm | m2 | 0.33 | 1 |  | 0 | Norma: KNR-W 7-12 0208-04
510 |  |  |  | Malowanie pędzlem farbami do gruntowania i podkładowymi ftalowymi rurociągów o średnicy zewnętrznej 58-219 mm | m2 | 6.05 | 1 |  | 0 | Norma: KNR-W 7-12 0208-05
511 |  |  |  | Malowanie pędzlem farbami nawierzchniowymi i emaliami ftalowymi rurociągów o średnicy zewnętrznej do 57 mm | m2 | 0.33 | 1 |  | 0 | Norma: KNR-W 7-12 0210-04
512 |  |  |  | Malowanie pędzlem farbami nawierzchniowymi i emaliami olejnymi oraz olejno-żywicznymi rurociągów o średnicy zewnętrznej 58-219 mm | m2 | 6.05 | 1 |  | 0 | Norma: KNR-W 7-12 0209-05
RAZEM 4.3.1 Instalacja | [8 empty] | 0
4.3.2 |  |  |  | Aktywny System Bezpieczeństwa Instalacji Gazowej
513 |  |  |  | Przygotowanie podłoża do zabudowania aparatów o ilości otworów mocujących do 4, kucie ręczne pod śruby kotwowe, podłoże - cegła | szt | 1 | 1 |  | 0 | Norma: KNR 5-08 0401-04
514 |  |  |  | Montaż na gotowym podłożu Centralki Sterującej Systemu Detekcji Gazu | szt. | 1 | 1 |  | 0 | Norma: KNR 5-08 0305-02
515 |  |  |  | Przygotowanie podłoża pod osprzęt instalacyjny - mocowanie osprzętu przez przykręcenie do kołków plastykowych w cegle | szt. | 2 | 1 |  | 0 | Norma: KNR 5-08 0301-02
516 |  |  |  | Montaż na gotowym podłożu Detektorów Gazu Ziemnego mocowanych przez przykręcanie z podłączeniem przewodów kabelkowych do 2,5mm2 w powłoce polwinitowej | szt. | 1 | 1 |  | 0 | Norma: KNR 5-08 0304-07
517 |  |  |  | Montaż na gotowym podłożu Sygnalizatorów Optyczno-Akustycznych mocowanych przez przykręcanie z podłączeniem przewodów kabelkowych do 2,5mm2 w powłoce polwinitowej | szt. | 1 | 1 |  | 0 | Norma: KNR 5-08 0304-07
518 |  |  |  | Montaż listew elektroinstalacyjnych (naściennych, przypodłogowych i ściennych) mocowanych przez przykręcanie na podłożu ceglanym | m | 30 | 1 |  | 0 | Norma: KNR-W 5-08 0114-04
519 |  |  |  | Przewody kabelkowe w powłoce polwinitowej (łączny przekrój żył Cu-6/Al-12 mm2) układane w gotowych korytkach i na drabinkach bez mocowania R = 0,955 M = 1,000 S = 1,000 | m | 30 | 1 |  | 0 | Norma: KNR 5-08 0212-01
520 |  |  |  | Sprawdzenie zadziałania Aktywnego Systemu Bezpieczeństwa Instalacji Gazowej | szt | 1 | 1 |  | 0
RAZEM 4.3.2 Aktywny System Bezpieczeństwa Instalacji Gazowej | [8 empty] | 0
RAZEM 4.3 Instalacja gazu | [8 empty] | 0
4.4 |  |  |  | Wentylacja |  |  |  |  | 0
4.4.1 |  |  |  | Układ nawiewno-wywiewny obsługiwany przez centralę wentylacyjną |  |  |  |  | 0
4.4.1.1 |  |  |  | Centrala wentylacyjna dla sali gimnastycznej
521 |  |  |  | Dostawa i montaż centrali wentylacyjnej dla sali gimnastycznej wraz z automatyką_x000D_ W pozycji ująć również okablowanie oraz uruchomienie centrali | szt. | 1 | 1 |  | 0
RAZEM 4.4.1.1 Centrala wentylacyjna dla sali gimnastycznej | [8 empty] | 0
4.4.1.2 |  |  |  | Układ czerpny
522 |  |  |  | Czerpnie ścienne prostokątne o obwodzie do 4000 mm - czerpnia 1,0x1,0 m | szt. | 1 | 1 |  | 0 | Norma: KNR-W 2-17 0146-05
523 |  |  |  | Przewody wentylacyjne z blachy stalowej, prostokątne, typ A/I o obwodzie do 4400 mm - udział kształtek do 35 % | m2 | 58.76 | 1 |  | 0 | Norma: KNR-W 2-17 0101-06
524 |  |  |  | Izolacja kanałów wentylacyjnych i klimatyzacyjnych o przekroju prostokątnym matą lamelową gr. 40 mm mocowaną na szpilki zgrzewane - udział kształtek do 35%; obwód kanałów do 3000 mm | m2 izolacji | 36.79 | 1 |  | 0 | Norma: KNR 9-16 0208-05
525 |  |  |  | Izolacja kanałów wentylacyjnych i klimatyzacyjnych o przekroju prostokątnym matą lamelową gr. 80 mm mocowaną na szpilki zgrzewane - udział kształtek do 35%; obwód kanałów do 3000 mm | m2 izolacji | 32.4 | 1 |  | 0 | Norma: KNR 9-16 0208-05
RAZEM 4.4.1.2 Układ czerpny | [8 empty] | 0
4.4.1.3 |  |  |  | Układ wyrzutowy
526 |  |  |  | Wyrzutnie ścienne prostokątne typ A o obwodzie do 3260 mm - wyrzutnia 0,6x0,6 m | szt. | 1 | 1 |  | 0 | Norma: KNR-W 2-17 0146-04
527 |  |  |  | Tłumiki akustyczne płytowe prostokątne o obwodzie do 1800 mm - tłumik 600x300 | szt. | 1 | 1 |  | 0 | Norma: KNR-W 2-17 0154-02
528 |  |  |  | Przewody wentylacyjne z blachy stalowej, prostokątne, typ A/I o obwodzie do 4400 mm - udział kształtek do 35 % | m2 | 2.6 | 1 |  | 0 | Norma: KNR-W 2-17 0101-06
529 |  |  |  | Przewody wentylacyjne z blachy stalowej, prostokątne, typ A/I o obwodzie do 1800 mm - udział kształtek do 35 % | m2 | 39.6 | 1 |  | 0 | Norma: KNR-W 2-17 0101-05
530 |  |  |  | Izolacja kanałów wentylacyjnych i klimatyzacyjnych o przekroju prostokątnym matą lamelową gr. 40 mm mocowaną na szpilki zgrzewane - udział kształtek do 35%; obwód kanałów do 3000 mm | m2 izolacji | 2.92 | 1 |  | 0 | Norma: KNR 9-16 0208-05
531 |  |  |  | Izolacja kanałów wentylacyjnych i klimatyzacyjnych o przekroju prostokątnym matą lamelową gr. 40 mm mocowaną na szpilki zgrzewane - udział kształtek do 35%; obwód kanałów do 2000 mm | m2 izolacji | 25.44 | 1 |  | 0 | Norma: KNR 9-16 0208-04
532 |  |  |  | Izolacja kanałów wentylacyjnych i klimatyzacyjnych o przekroju prostokątnym matą lamelową gr. 80 mm mocowaną na szpilki zgrzewane - udział kształtek do 35%; obwód kanałów do 2000 mm | m2 izolacji | 24.4 | 1 |  | 0 | Norma: KNR 9-16 0208-04
RAZEM 4.4.1.3 Układ wyrzutowy | [8 empty] | 0
4.4.1.4 |  |  |  | Układ nawiewny
533 |  |  |  | Tłumiki akustyczne płytowe prostokątne o obwodzie do 1800 mm - tłumik 600x250 | szt. | 1 | 1 |  | 0 | Norma: KNR-W 2-17 0154-02
534 |  |  |  | Tłumiki akustyczne rurowe proste i opływowe o śr. 315 mm, L=1,0 m | szt. | 1 | 1 |  | 0 | Norma: KNR-W 2-17 0155-03
535 |  |  |  | Tłumiki akustyczne rurowe proste i opływowe o śr. 250 mm, L=0,5 m | szt. | 2 | 1 |  | 0 | Norma: KNR-W 2-17 0155-03
536 |  |  |  | Tłumiki akustyczne rurowe proste i opływowe o śr. 315 mm, L=0,5 m | szt. | 2 | 1 |  | 0 | Norma: KNR-W 2-17 0155-03
537 |  |  |  | Regulator VAV o śr. do 250 mm | szt. | 2 | 1 |  | 0 | Norma: KNR-W 2-17 0131-03
538 |  |  |  | Regulator VAV o śr. do 315 mm | szt. | 2 | 1 |  | 0 | Norma: KNR-W 2-17 0131-03
539 |  |  |  | Anemostaty kołowe o śr. do 200 mm | szt. | 12 | 1 |  | 0 | Norma: KNR-W 2-17 0140-02
540 |  |  |  | Przewody wentylacyjne z blachy stalowej, prostokątne, typ A/I o obwodzie do 4400 mm - udział kształtek do 65 % | m2 | 2.6 | 1 |  | 0 | Norma: KNR-W 2-17 0103-06
541 |  |  |  | Przewody wentylacyjne z blachy stalowej, prostokątne, typ A/I o obwodzie do 1800 mm - udział kształtek do 35 % | m2 | 27.84 | 1 |  | 0 | Norma: KNR-W 2-17 0101-05
542 |  |  |  | Przewody wentylacyjne z blachy stalowej, kołowe, typ B/I o śr. do 200 mm - udział kształtek do 55 % | m2 | 25.62 | 1 |  | 0 | Norma: KNR-W 2-17 0114-02
543 |  |  |  | Przewody wentylacyjne z blachy stalowej, kołowe, typ B/I o śr. do 315 mm - udział kształtek do 55 % | m2 | 42.63 | 1 |  | 0 | Norma: KNR-W 2-17 0114-03
544 |  |  |  | Izolacja kanałów wentylacyjnych i klimatyzacyjnych o przekroju prostokątnym matą lamelową gr. 40 mm mocowaną na szpilki zgrzewane - udział kształtek do 65%; obwód kanałów do 3000 mm | m2 izolacji | 2.92 | 1 |  | 0 | Norma: KNR 9-16 0210-05
545 |  |  |  | Izolacja kanałów wentylacyjnych i klimatyzacyjnych o przekroju prostokątnym matą lamelową gr. 40 mm mocowaną na szpilki zgrzewane - udział kształtek do 35%; obwód kanałów do 2000 mm | m2 izolacji | 33.06 | 1 |  | 0 | Norma: KNR 9-16 0208-04
546 |  |  |  | Izolacja kanałów wentylacyjnych i klimatyzacyjnych o przekroju okrągłym matą lamelową gr. 40 mm mocowaną na szpilki zgrzewane; średnica kanałów do 200 mm | m2 izolacji | 35.87 | 1 |  | 0 | Norma: KNR 9-16 0214-01
547 |  |  |  | Izolacja kanałów wentylacyjnych i klimatyzacyjnych o przekroju okrągłym matą lamelową gr. 40 mm mocowaną na szpilki zgrzewane; średnica kanałów do 350 mm | m2 izolacji | 53.94 | 1 |  | 0 | Norma: KNR 9-16 0214-02
RAZEM 4.4.1.4 Układ nawiewny | [8 empty] | 0
4.4.1.5 |  |  |  | Układ wywiewny
548 |  |  |  | Tłumiki akustyczne płytowe prostokątne o obwodzie do 1800 mm - tłumik 600x250 | szt. | 1 | 1 |  | 0 | Norma: KNR-W 2-17 0154-02
549 |  |  |  | Regulator VAV o śr. do 200 mm | szt. | 2 | 1 |  | 0 | Norma: KNR-W 2-17 0131-02
550 |  |  |  | Regulator VAV o śr. do 250 mm | szt. | 2 | 1 |  | 0 | Norma: KNR-W 2-17 0131-03
551 |  |  |  | Anemostaty kołowe o śr. do 200 mm | szt. | 10 | 1 |  | 0 | Norma: KNR-W 2-17 0140-02
552 |  |  |  | Przewody wentylacyjne z blachy stalowej, prostokątne, typ A/I o obwodzie do 4400 mm - udział kształtek do 65 % | m2 | 2.6 | 1 |  | 0 | Norma: KNR-W 2-17 0103-06
553 |  |  |  | Przewody wentylacyjne z blachy stalowej, prostokątne, typ A/I o obwodzie do 1800 mm - udział kształtek do 35 % | m2 | 21.34 | 1 |  | 0 | Norma: KNR-W 2-17 0101-05
554 |  |  |  | Przewody wentylacyjne z blachy stalowej, kołowe, typ B/I o śr. do 200 mm - udział kształtek do 55 % | m2 | 26.69 | 1 |  | 0 | Norma: KNR-W 2-17 0114-02
555 |  |  |  | Przewody wentylacyjne z blachy stalowej, kołowe, typ B/I o śr. do 315 mm - udział kształtek do 55 % | m2 | 34.64 | 1 |  | 0 | Norma: KNR-W 2-17 0114-03
556 |  |  |  | Izolacja kanałów wentylacyjnych i klimatyzacyjnych o przekroju prostokątnym matą lamelową gr. 40 mm mocowaną na szpilki zgrzewane - udział kształtek do 65%; obwód kanałów do 3000 mm | m2 izolacji | 2.92 | 1 |  | 0 | Norma: KNR 9-16 0210-05
557 |  |  |  | Izolacja kanałów wentylacyjnych i klimatyzacyjnych o przekroju prostokątnym matą lamelową gr. 40 mm mocowaną na szpilki zgrzewane - udział kształtek do 35%; obwód kanałów do 2000 mm | m2 izolacji | 25.31 | 1 |  | 0 | Norma: KNR 9-16 0208-04
558 |  |  |  | Izolacja kanałów wentylacyjnych i klimatyzacyjnych o przekroju okrągłym matą lamelową gr. 40 mm mocowaną na szpilki zgrzewane; średnica kanałów do 200 mm | m2 izolacji | 37.37 | 1 |  | 0 | Norma: KNR 9-16 0214-01
559 |  |  |  | Izolacja kanałów wentylacyjnych i klimatyzacyjnych o przekroju okrągłym matą lamelową gr. 40 mm mocowaną na szpilki zgrzewane; średnica kanałów do 350 mm | m2 izolacji | 44 | 1 |  | 0 | Norma: KNR 9-16 0214-02
RAZEM 4.4.1.5 Układ wywiewny | [8 empty] | 0
RAZEM 4.4.1 Układ nawiewno-wywiewny obsługiwany przez centralę wentylacyjną | [8 empty] | 0
4.4.2 |  |  |  | Układ wywiewny WK1
560 |  |  |  | Wentylator kanałowy WK1 o śr. 200 mm | szt. | 2 | 1 |  | 0 | Norma: KNR-W 2-17 0205-01
561 |  |  |  | Anemostaty kołowe o śr. do 80 mm | szt. | 2 | 1 |  | 0 | Norma: KNR-W 2-17 0140-01
562 |  |  |  | Anemostaty kołowe o śr. do 100 mm | szt. | 2 | 1 |  | 0 | Norma: KNR-W 2-17 0140-01
563 |  |  |  | Anemostaty kołowe o śr. do 125 mm | szt. | 4 | 1 |  | 0 | Norma: KNR-W 2-17 0140-01
564 |  |  |  | Wyrzutnie dachowe kołowe do przewodów o śr. 200 mm | szt. | 2 | 1 |  | 0 | Norma: KNR-W 2-17 0144-01
565 |  |  |  | Przewody wentylacyjne z blachy stalowej, kołowe, typ B/I o śr. do 100 mm - udział kształtek do 55 % | m2 | 2.15 | 1 |  | 0 | Norma: KNR-W 2-17 0114-01
566 |  |  |  | Przewody wentylacyjne z blachy stalowej, kołowe, typ B/I o śr. do 200 mm - udział kształtek do 55 % | m2 | 24.69 | 1 |  | 0 | Norma: KNR-W 2-17 0114-02
567 |  |  |  | Izolacja kanałów wentylacyjnych i klimatyzacyjnych o przekroju okrągłym matą lamelową gr. 40 mm mocowaną na szpilki zgrzewane; średnica kanałów do 200 mm | m2 izolacji | 40.03 | 1 |  | 0 | Norma: KNR 9-16 0214-01
RAZEM 4.4.2 Układ wywiewny WK1 | [8 empty] | 0
4.4.3 |  |  |  | Układ wywiewny WK2
568 |  |  |  | Wentylator kanałowy WK2 o śr. 125 mm | szt. | 1 | 1 |  | 0 | Norma: KNR-W 2-17 0205-01
569 |  |  |  | Anemostaty kołowe o śr. do 80 mm | szt. | 1 | 1 |  | 0 | Norma: KNR-W 2-17 0140-01
570 |  |  |  | Anemostaty kołowe o śr. do 125 mm | szt. | 1 | 1 |  | 0 | Norma: KNR-W 2-17 0140-01
571 |  |  |  | Wyrzutnie dachowe kołowe do przewodów o śr. 125 mm | szt. | 1 | 1 |  | 0 | Norma: KNR-W 2-17 0144-01
572 |  |  |  | Przewody wentylacyjne z blachy stalowej, kołowe, typ B/I o śr. do 100 mm - udział kształtek do 55 % | m2 | 0.45 | 1 |  | 0 | Norma: KNR-W 2-17 0114-01
573 |  |  |  | Przewody wentylacyjne z blachy stalowej, kołowe, typ B/I o śr. do 200 mm - udział kształtek do 55 % | m2 | 8.71 | 1 |  | 0 | Norma: KNR-W 2-17 0114-02
574 |  |  |  | Izolacja kanałów wentylacyjnych i klimatyzacyjnych o przekroju okrągłym matą lamelową gr. 40 mm mocowaną na szpilki zgrzewane; średnica kanałów do 200 mm | m2 izolacji | 8.76 | 1 |  | 0 | Norma: KNR 9-16 0214-01
RAZEM 4.4.3 Układ wywiewny WK2 | [8 empty] | 0
4.4.4 |  |  |  | Roboty pomocnicze, próby, pomiary, uruchomienie wentylacji
575 |  |  |  | Wykonanie systemu sterowania regulatorami typu VAV tj. montaż czujników, okablowanie regulacja - zgodnie z opisem w projekcie | kpl. | 1 | 1 |  | 0
576 |  |  |  | Próby, pomiary, uruchomienie wentylacji | kpl. | 1 | 1 |  | 0
577 |  |  |  | Przebicie otworów o powierzchni do 0.1 m2 dla przewodów wentylacyjnych w ścianach murowanych o grubości 1 ceg. | otw. | 8 | 1 |  | 0 | Norma: KNR 7-28 0205-02
578 |  |  |  | Przebicie otworów o powierzchni ponad 0.1 do 0.5 m2 dla przewodów wentylacyjnych w ścianach murowanych o grubości 1 ceg. | otw. | 2 | 1 |  | 0 | Norma: KNR 7-28 0205-07
579 |  |  |  | Przebicie otworów o pow.ponad 0.1 do 0.5 m2 dla przewodów wentylacyjnych w ścianach betonowych o grubości do 20 cm | otw. | 2 | 1 |  | 0 | Norma: KNR 7-28 0206-08
RAZEM 4.4.4 Roboty pomocnicze, próby, pomiary, uruchomienie wentylacji | [8 empty] | 0
4.4.5 |  |  |  | Zabezpieczenie przejść instacyjnych sanitarnych
580 |  |  |  | Zabezpieczenie przejść instalacji piwnica/parter EI60 | kpl | 1 | 1 |  | 0
RAZEM 4.4.5 Zabezpieczenie przejść instacyjnych sanitarnych | [8 empty] | 0
RAZEM 4.4 Wentylacja | [8 empty] | 0
4.5 |  |  |  | Klimatyzacja
581 |  |  |  | Montaż klimatyzatorów typu split w serwerowni i w pokoju nauczycielskim | kpl. | 2 | 1 |  | 0
RAZEM 4.5 Klimatyzacja | [8 empty] | 0
RAZEM 4 INSTALACJE SANITARNE WEWNĘTRZNE | [8 empty] | 0
5 |  |  |  | INSTALACJA ELEKTRYCZNA
5.1 |  |  |  | Przeróbki układu zasilania w istniejącej szkole oraz roboty zewnętrzne
582 |  |  |  | Demontaż skrzynek i rozdzielni skrzynkowych 20-50 kg - likwidacja istniejącego układu pomiarowego | szt | 1 | 1 |  | 0 | Norma: KNNR 9 0202-07
583 |  |  |  | Demontaż skrzynek i rozdzielni skrzynkowych 10-20 kg - likwidacja istniejącego wyłacznika pożarowego | szt | 1 | 1 |  | 0 | Norma: KNNR 9 0202-06
584 |  |  |  | Mechaniczne przebijanie otworów w ścianach lub stropach z cegły o długości przebicia do 1 ceg. - śr. rury do 60 mm | otw. | 1 | 1 |  | 0 | Norma: KNR 4-03 1003-08
585 |  |  |  | Rury ochronne dla przewodu YKXS 5x16mm2 - przewód od istniejącej tablicy głównej do projektowanych tablic ZK+PPOŻ | m | 5 | 1 |  | 0 | Norma: KNNR 5 0113-01
586 |  |  |  | Układanie kabli o masie do 3.0 kg/m w rurach, pustakach lub kanałach zamkniętych - przewód YKXS 5x16mm2, od istniejącej tablicy głównej do projektowanych tablic ZK+PPOŻ | m | 5 | 1 |  | 0 | Norma: KNNR 5 0713-03
587 |  |  |  | Zestaw wolnostojący ZK + PPOŻ R = 0,955 M = 1,000 S = 1,000 | szt. | 1 | 1 |  | 0 | Norma: KNR 5-15 0919-01
588 |  |  |  | Ręczne kopanie rowów dla kabli o głębokości do 0.8 m i szer. dna do 0.4 m w gruncie kat. III R = 0,955 M = 1,000 S = 1,000 | m | 150.7 | 1 |  | 0 | Norma: KNR 2-01 0701-0202
589 |  |  |  | Nasypanie warstwy piasku grubości 0.1 m na dno rowu kablowego o szer.do 0.4 m R = 0,955 M = 1,000 S = 1,000 | m | 150.7 | 1 |  | 0 | Norma: KNR 5-10 0301-01
590 |  |  |  | Wiercenie otworów o głębokości do 40 cm śr. 150 mm techniką diamentową w betonie zbrojonym | cm | 25 | 1 |  | 0 | Norma: KNR AT-17 0101-03
591 |  |  |  | Przepust szczelny przez fundament | kpl. | 1 | 1 |  | 0
592 |  |  |  | Układanie kabli o masie do 5.5 kg/m w rowach kablowych ręcznie_x000D_ Kabel YKXS 4x70mm2 - kabel od zestawu ZK1+1P do zestawu ZK+PPOŻ | m | 38 | 1 |  | 0 | Norma: KNNR 5 0707-05
593 |  |  |  | Układanie kabli o masie do 2.0 kg/m w rowach kablowych ręcznie_x000D_ Kabel YKXS 5x25mm2 - kabel do rozdzielnicy R1 | m | 22 | 1 |  | 0 | Norma: KNNR 5 0707-03
594 |  |  |  | Układanie kabli o masie do 0.5 kg/m w rowach kablowych ręcznie_x000D_ Kabel YKXS 5x6mm2 - kabel do rozdzielnicy RK | m | 54.7 | 1 |  | 0 | Norma: KNNR 5 0707-01
595 |  |  |  | Układanie kabli o masie do 0.5 kg/m w rowach kablowych ręcznie_x000D_ Kabel YKY 5x4mm2 - oświetlenie terenu | m | 121 | 1 |  | 0 | Norma: KNNR 5 0707-01
596 |  |  |  | Układanie bednarki w rowach kablowych - bednarka do 120mm2 R = 0,955 M = 1,000 S = 1,000 | m | 121 | 1 |  | 0 | Norma: KNR 5-08 0608-07
597 |  |  |  | Łączenie przewodów uziemiających przez spawanie w wykopie - bednarka 120mm2 R = 0,955 M = 1,000 S = 1,000 | szt. | 6 | 1 |  | 0 | Norma: KNR 5-08 0617-01
598 |  |  |  | Montaż uchwytów uziemiających skręcanych śr. do 100mm - przyłączenie słupa R = 0,955 M = 1,000 S = 1,000 | szt. | 6 | 1 |  | 0 | Norma: KNR 5-08 0620-01
599 |  |  |  | Montaż i stawianie słupów oświetleniowych o masie do 100 kg_x000D_ Słupy - wysokość 4 m | szt. | 6 | 1 |  | 0 | Norma: KNNR 5 1001-01
600 |  |  |  | Montaż przewodów do opraw oświetleniowych - wciąganie w słupy, rury osłonowe i wysięgniki przy wysokości latarń do 7 m | kpl.przew. | 6 | 1 |  | 0 | Norma: KNNR 5 1003-02
601 |  |  |  | Montaż opraw oświetlenia zewnętrznego na słupie - oprawa typu LED | szt. | 6 | 1 |  | 0 | Norma: KNNR 5 1004-01
602 |  |  |  | Zasypanie warstwą piasku grubości 0.1 m ułożonego kabla w rowie o szer.do 0.4 m R = 0,955 M = 1,000 S = 1,000 | m | 150.7 | 1 |  | 0 | Norma: KNR 5-10 0301-01
603 |  |  |  | Ręczne zasypywanie rowów dla kabli o głębokości do 0.6 m i szer. dna do 0.4 m w gruncie kat. III R = 0,955 M = 1,000 S = 1,000 | m | 150.7 | 1 |  | 0 | Norma: KNR 2-01 0704-0202
604 |  |  |  | Wykonanie inwentaryzacji geodezyjnej powykonawczej | kpl. | 1 | 1 |  | 0
605 |  |  |  | Wywóz ziemi samochodami samowyładowczymi na odległość 10 km grunt.kat. III | m3 | 9.58 | 1 |  | 0 | KNR 4-01 0108-06+KNR 4-01 0108-08
606 |  |  |  | Koszty przyjęcia ziemi na wysypisku | m3 | 9.58 | 1 |  | 0
RAZEM 5.1 Przeróbki układu zasilania w istniejącej szkole oraz roboty zewnętrzne | [8 empty] | 0
5.2 |  |  |  | Rozdzielnice
607 |  |  |  | Przygotowanie podłoża do zabudowania aparatów - kucie mechaniczne pod śruby kotwowe w podłożu gips-gazobeton - aparat o 3-4 otworach mocujących R = 0,955 M = 1,000 S = 1,000 | szt | 4 | 1 |  | 0 | Norma: KNR 5-08 0401-16
608 |  |  |  | Montaż prefabrykowanej rozdzielnicy R1 R = 0,955 M = 1,000 S = 1,000 | szt. | 1 | 1 |  | 0 | Norma: KNR 5-08 0404-09
609 |  |  |  | Montaż prefabrykowanej rozdzielnicy R0 R = 0,955 M = 1,000 S = 1,000 | szt. | 1 | 1 |  | 0 | Norma: KNR 5-08 0404-08
610 |  |  |  | Montaż prefabrykowanej rozdzielnicy R2 R = 0,955 M = 1,000 S = 1,000 | szt. | 1 | 1 |  | 0 | Norma: KNR 5-08 0404-08
611 |  |  |  | Montaż prefabrykowanej rozdzielnicy RK R = 0,955 M = 1,000 S = 1,000 | szt. | 1 | 1 |  | 0 | Norma: KNR 5-08 0404-07
RAZEM 5.2 Rozdzielnice | [8 empty] | 0
5.3 |  |  |  | Trasy kablowe
612 |  |  |  | Demontaż przewodów kabelkowych z podłoża ceglanego lub betonowego - demontaż przewodów w istniejącym budynku szkoły | m | 300 | 1 |  | 0 | Norma: KNR-W 4-03 1116-04
613 |  |  |  | Demontaż opraw w istniejącym budynku szkoły | kpl. | 49 | 1 |  | 0 | Norma: KNR-W 4-03 1134-01
614 |  |  |  | Wywiezienie samochodami skrzyniowymi materiałów z rozebranej instalacji elektrycznej na odległość 10 km | m3 | 2 | 1 |  | 0 | KNR 4-01 0108-13+KNR 4-01 0108-16
615 |  |  |  | Koszty przyjęcia materiałów z rozbiórki na wysypisku | m3 | 2 | 1 |  | 0
616 |  |  |  | Mechaniczne wykonanie ślepych otworów w betonie głębokości do 8 cm i śr do 20 mm R = 0,955 M = 1,000 S = 1,000 | szt. | 360 | 1 |  | 0 | Norma: KNR 5-08 0803-02
617 |  |  |  | Osadzenie w podłożu kołków plastykowych rozporowych w gotowych ślepych otworach. R = 0,955 M = 1,000 S = 1,000 | szt. | 360 | 1 |  | 0 | Norma: KNR 5-08 0809-01
618 |  |  |  | Montaż na gotowym podłożu konstrukcji wsporczych przykręcanych do 1kg na stropie (2 mocowania) R = 0,955 M = 1,000 S = 1,000 | szt. | 180 | 1 |  | 0 | Norma: KNR 5-08 0701-04
619 |  |  |  | Przykręcanie do gotowych otworów korytek szerokości 100 mm R = 0,955 M = 1,000 S = 1,000 | m | 67.5 | 1 |  | 0 | Norma: KNR 5-08 0705-07
620 |  |  |  | Przykręcanie do gotowych otworów korytek szerokości 200 mm R = 0,955 M = 1,000 S = 1,000 | m | 110.8 | 1 |  | 0 | Norma: KNR 5-08 0705-08
621 |  |  |  | Przykręcanie pokryw do korytek szerokości 100 mm R = 0,955 M = 1,000 S = 1,000 | m | 67.5 | 1 |  | 0 | Norma: KNR 5-08 0705-09
622 |  |  |  | Przykręcanie pokryw do korytek szerokości 200 mm R = 0,955 M = 1,000 S = 1,000 | m | 110.8 | 1 |  | 0 | Norma: KNR 5-08 0705-09
623 |  |  |  | Montaż drabinek, przykręcenie do gotowych otworów - szerokość 300 mm R = 0,955 M = 1,000 S = 1,000 | m | 16 | 1 |  | 0 | Norma: KNR 5-08 0705-02
624 |  |  |  | Mechaniczne przebijanie otworów w ścianach lub stropach betonowych o długości przebicia do 20 cm - śr. rury do 25 mm | otw. | 22 | 1 |  | 0 | Norma: KNR 4-03 1004-06
625 |  |  |  | Mechaniczne przebijanie otworów w ścianach lub stropach betonowych o długości przebicia do 20 cm - śr. rury do 40 mm | otw. | 15 | 1 |  | 0 | Norma: KNR 4-03 1004-07
626 |  |  |  | Mechaniczne przebijanie otworów w ścianach lub stropach betonowych o długości przebicia do 20 cm - śr. rury do 60 mm | otw. | 10 | 1 |  | 0 | Norma: KNR 4-03 1004-08
627 |  |  |  | Mechaniczne przebijanie otworów w ścianach lub stropach z gipsu lub gazobetonu o długości przebicia do 15 cm - śr. rury do 25 mm | otw. | 20 | 1 |  | 0 | Norma: KNR 4-03 1002-01
628 |  |  |  | Mechaniczne przebijanie otworów w ścianach lub stropach z gipsu lub gazobetonu o długości przebicia do 30 cm - śr. rury do 25 mm | otw. | 5 | 1 |  | 0 | Norma: KNR 4-03 1002-06
629 |  |  |  | Mechaniczne przebijanie otworów w ścianach lub stropach z gipsu lub gazobetonu o długości przebicia do 15 cm - śr. rury do 40 mm | otw. | 30 | 1 |  | 0 | Norma: KNR 4-03 1002-02
630 |  |  |  | Mechaniczne przebijanie otworów w ścianach lub stropach z gipsu lub gazobetonu o długości przebicia do 30 cm - śr. rury do 40 mm | otw. | 5 | 1 |  | 0 | Norma: KNR 4-03 1002-07
631 |  |  |  | Ręczne wykucie bruzd dla przewodów wtynkowych w gipsie, tynku, gazobetonie | m | 400 | 1 |  | 0 | Norma: KNR 4-03 1001-04
632 |  |  |  | Ręczne wykucie bruzd dla rur: RIP16,RIS16,RL22 o śr. do 47 mm w gipsie, tynku, gazobetonie | m | 3700 | 1 |  | 0 | Norma: KNR 4-03 1001-12
633 |  |  |  | Rury winidurowe o śr.do 20 mm układane p.t. w gotowych bruzdach w podłożu innym niż beton | m | 3700 | 1 |  | 0 | Norma: KNNR 5 0101-05
634 |  |  |  | Ręczne przygotowanie zaprawy cementowo-wapiennej | m3 | 13.65 | 1 |  | 0 | Norma: KNR 4-03 1014-01
635 |  |  |  | Zaprawianie bruzd o szer. do 50 mm | m | 4200 | 1 |  | 0 | Norma: KNR 4-03 1012-02
636 |  |  |  | Wywiezienie gruzu spryzmowanego samochodami samowyładowczymi na odległość do 10 km | m3 | 13.65 | 1 |  | 0 | KNR 4-01 0108-11 + KNR 4-01 0108-12
637 |  |  |  | Koszty przyjęcia gruzu na wysypisku | m3 | 13.65 | 1 |  | 0
638 |  |  |  | Wykonanie przejść ppoż | kpl. | 1 | 1 |  | 0
RAZEM 5.3 Trasy kablowe | [8 empty] | 0
5.4 |  |  |  | Okablowanie instalacji elektrycznej
639 |  |  |  | Układanie kabli o masie do 1.5 kg/m w korytach i kanałach elektroinstalacyjnych_x000D_ Przewód YKXS 5x25 mm2 | m | 12 | 1 |  | 0 | Norma: KNNR 5 0716-03
640 |  |  |  | Układanie kabli o masie do 1.0 kg/m w korytach i kanałach elektroinstalacyjnych_x000D_ Przewód N2HX-J 5x16 mm2 | m | 15 | 1 |  | 0 | Norma: KNNR 5 0716-02
641 |  |  |  | Układanie kabli o masie do 0.5 kg/m w korytach i kanałach elektroinstalacyjnych_x000D_ Przewód N2HX-J 5x10 mm2 | m | 15 | 1 |  | 0 | Norma: KNNR 5 0716-0
642 |  |  |  | Przewody kabelkowe o łącznym przekroju żył do 30 mm2 układane w gotowych korytkach i na drabinkach na uchwytach bezśrubowych_x000D_ Przewód N2HX-J 5x6 mm2 | m | 30 | 1 |  | 0 | Norma: KNNR 5 0209-06
643 |  |  |  | Przewody kabelkowe o łącznym przekroju żył do 30 mm2 układane w gotowych korytkach i na drabinkach na uchwytach bezśrubowych_x000D_ Przewód YKY 5x4 mm2 | m | 20 | 1 |  | 0 | Norma: KNNR 5 0209-06
644 |  |  |  | Przewody kabelkowe o łącznym przekroju żył do 12.5 mm2 układane w gotowych korytkach i na drabinkach na uchwytach bezśrubowych_x000D_ Przewód N2HX-J 7x1,5 mm2 | m | 20 | 1 |  | 0 | Norma: KNNR 5 0209-05
645 |  |  |  | Przewody kabelkowe o łącznym przekroju żył do 12.5 mm2 układane w gotowych korytkach i na drabinkach na uchwytach bezśrubowych_x000D_ Przewód N2HX-J 5x2,5 mm2 | m | 40 | 1 |  | 0 | Norma: KNNR 5 0209-05
646 |  |  |  | Przewody kabelkowe o łącznym przekroju żył do 12.5 mm2 układane w gotowych korytkach i na drabinkach na uchwytach bezśrubowych_x000D_ Przewód N2HX-J 5x4 mm2 | m | 80 | 1 |  | 0 | Norma: KNNR 5 0209-05
647 |  |  |  | Przewody kabelkowe o łącznym przekroju żył do 12.5 mm2 układane w gotowych korytkach i na drabinkach na uchwytach bezśrubowych_x000D_ Przewód N2HX-J 4x2,5 mm2 | m | 400 | 1 |  | 0 | Norma: KNNR 5 0209-05
648 |  |  |  | Przewody kabelkowe o łącznym przekroju żył do 12.5 mm2 wciągane do rur_x000D_ Przewód N2HX-J 4x2,5 mm2 | m | 450 | 1 |  | 0 | Norma: KNNR 5 0203-02
649 |  |  |  | Przewody kabelkowe o łącznym przekroju żył do 7.5 mm2 układane w gotowych korytkach i na drabinkach na uchwytach bezśrubowych_x000D_ Przewód N2HX-J 3x2,5 mm2 | m | 900 | 1 |  | 0 | Norma: KNNR 5 0209-04
650 |  |  |  | Przewody kabelkowe o łącznym przekroju żył do 7.5 mm2 wciągane do rur_x000D_ Przewód N2HX-J 3x2,5 mm2 | m | 1050 | 1 |  | 0 | Norma: KNNR 5 0203-01
651 |  |  |  | Przewody kabelkowe o łącznym przekroju żył do 7.5 mm2 układane w gotowych korytkach i na drabinkach na uchwytach bezśrubowych_x000D_ Przewód N2HX-J 3x1,5 mm2 | m | 490 | 1 |  | 0 | Norma: KNNR 5 0209-04
652 |  |  |  | Przewody kabelkowe o łącznym przekroju żył do 7.5 mm2 wciągane do rur_x000D_ Przewód N2HX-J 3x1,5 mm2 | m | 440 | 1 |  | 0 | Norma: KNNR 5 0203-01
653 |  |  |  | Przewody kabelkowe o łącznym przekroju żył do 7.5 mm2 układane w gotowych korytkach i na drabinkach na uchwytach bezśrubowych_x000D_ Przewód N2HX-J 4x1,5 mm2 | m | 460 | 1 |  | 0 | Norma: KNNR 5 0209-04
654 |  |  |  | Przewody kabelkowe o łącznym przekroju żył do 7.5 mm2 wciągane do rur_x000D_ Przewód N2HX-J 4x1,5 mm2 | m | 510 | 1 |  | 0 | Norma: KNNR 5 0203-01
RAZEM 5.4 Okablowanie instalacji elektrycznej | [8 empty] | 0
5.5 |  |  |  | Osprzęt instalacyjny - łączniki
655 |  |  |  | Przygotowanie podłoża pod mocowanie osprzętu na zaprawie cementowej lub gipsowej z wykonaniem ślepych otworów ręcznie w gazobetonie R = 0,955 M = 1,000 S = 1,000 | szt. | 62 | 1 |  | 0 | Norma: KNR 5-08 0301-22
656 |  |  |  | Montaż na gotowym podłożu odgałęźników z tworzyw sztucznych natynkowo-wtynkowych do 2.5 mm2 przez przykręcenie z podłączeniem przewodów wtynkowych 2.5 mm2 (4 wyloty) R = 0,955 M = 1,000 S = 1,000 | szt. | 50 | 1 |  | 0 | Norma: KNR 5-08 0306-03
657 |  |  |  | Montaż na gotowym podłożu puszek bakelitowych o śr. do 60mm R = 0,955 M = 1,000 S = 1,000 | szt. | 62 | 1 |  | 0 | Norma: KNR 5-08 0302-01
658 |  |  |  | Przełącznik jednobiegunowy R = 0,955 M = 1,000 S = 1,000 | szt. | 8 | 1 |  | 0 | Norma: KNR 5-08 0307-02
659 |  |  |  | Przełącznik świecznikowy R = 0,955 M = 1,000 S = 1,000 | szt. | 17 | 1 |  | 0 | Norma: KNR 5-08 0307-03
660 |  |  |  | Przełącznik schodowy R = 0,955 M = 1,000 S = 1,000 | szt. | 16 | 1 |  | 0 | Norma: KNR 5-08 0307-04
661 |  |  |  | Przełącznik krzyżowy R = 0,955 M = 1,000 S = 1,000 | szt. | 3 | 1 |  | 0 | Norma: KNR 5-08 0307-04
662 |  |  |  | Czujka ruchu do oświetlenia: 360st, 10m, IP44, 1200W | szt. | 12 | 1 |  | 0 | Norma: KNR AL-01 0201-01
663 |  |  |  | Dzwonek elektromechaniczny 230VAC podpięty do istn. sytemu dzwonkowego R = 0,955 M = 1,000 S = 1,000 | szt. | 6 | 1 |  | 0 | Norma: KNR 5-08 0307-02
RAZEM 5.5 Osprzęt instalacyjny - łączniki | [8 empty] | 0
5.6 |  |  |  | Osprzęt instalacyjny - gniazda
664 |  |  |  | Przygotowanie podłoża pod mocowanie osprzętu na zaprawie cementowej lub gipsowej z wykonaniem ślepych otworów ręcznie w gazobetonie R = 0,955 M = 1,000 S = 1,000 | szt. | 137 | 1 |  | 0 | Norma: KNR 5-08 0301-22
665 |  |  |  | Montaż na gotowym podłożu puszek bakelitowych o śr. do 60mm R = 0,955 M = 1,000 S = 1,000 | szt. | 137 | 1 |  | 0 | Norma: KNR 5-08 0302-01
666 |  |  |  | Wykonanie połączeń przewodów do 2.5 mm2 w puszkach w powłoce polwinitowej za pomocą złączek | kpl. | 70 | 1 |  | 0 | Norma: KNR 4-03 0905-02
667 |  |  |  | Gniazdo 1 fazowe podwójne ze stykiem ochronnym R = 0,955 M = 1,000 S = 1,000 | szt. | 97 | 1 |  | 0 | Norma: KNR 5-08 0309-03
668 |  |  |  | Gniazdo 1 fazowe ze stykiem ochronnym IP44 R = 0,955 M = 1,000 S = 1,000 | szt. | 10 | 1 |  | 0 | Norma: KNR 5-08 0309-06
669 |  |  |  | Wypust 1f - puszka z zaciskami R = 0,955 M = 1,000 S = 1,000 | szt. | 12 | 1 |  | 0 | Norma: KNR 5-08 0309-03
670 |  |  |  | Wypust 3f - puszka z zaciskami R = 0,955 M = 1,000 S = 1,000 | szt. | 2 | 1 |  | 0 | Norma: KNR 5-08 0309-10
671 |  |  |  | Zestaw gniazd: 3-f, 1faz z wyłącznikiem, IP55 R = 0,955 M = 1,000 S = 1,000 | szt. | 1 | 1 |  | 0 | KNR 5-08 0309-10 + KNR 5-08 0309-06
672 |  |  |  | Gniazdo x2 1 fazowe DATA + klucz R = 0,955 M = 1,000 S = 1,000 | szt. | 15 | 1 |  | 0 | Norma: KNR 5-08 0309-03
673 |  |  |  | Ramka 4-krotna dla punktu PEL | szt. | 15 | 1 |  | 0
RAZEM 5.6 Osprzęt instalacyjny - gniazda | [8 empty] | 0
5.7 |  |  |  | Oprawy - oświetlenie ogólne
674 |  |  |  | Przygotowanie podłoża do zabudowania aparatów - kucie mechaniczne pod śruby kotwowe w podłożu gips-gazobeton - aparat o 3-4 otworach mocujących R = 0,955 M = 1,000 S = 1,000 | szt | 1 | 1 |  | 0 | Norma: KNR 5-08 0401-16
675 |  |  |  | Montaż prefabrykowanej rozdzielnicy ROŚ do sterowania oświetleniem sali gimnastycznej R = 0,955 M = 1,000 S = 1,000 | szt. | 1 | 1 |  | 0 | Norma: KNR 5-08 0404-07
676 |  |  |  | Przygotowanie podłoża pod oprawy oświetleniowe R = 0,955 M = 1,000 S = 1,000 | kpl. | 166 | 1 |  | 0
677 |  |  |  | Montaż z podłączeniem na gotowym podłożu opraw (A) R = 0,955 M = 1,000 S = 1,000 | szt. | 33 | 1 |  | 0 | Norma: KNR 5-08 0512-01
678 |  |  |  | Montaż z podłączeniem na gotowym podłożu opraw (B) R = 0,955 M = 1,000 S = 1,000 | szt. | 53 | 1 |  | 0 | Norma: KNR 5-08 0512-01
679 |  |  |  | Montaż z podłączeniem na gotowym podłożu opraw (C) R = 0,955 M = 1,000 S = 1,000 | szt. | 11 | 1 |  | 0 | Norma: KNR 5-08 0511-11
680 |  |  |  | Montaż z podłączeniem na gotowym podłożu opraw (D) R = 0,955 M = 1,000 S = 1,000 | szt. | 8 | 1 |  | 0 | Norma: KNR 5-08 0511-11
681 |  |  |  | Montaż z podłączeniem na gotowym podłożu opraw (E) R = 0,955 M = 1,000 S = 1,000 | szt. | 24 | 1 |  | 0 | Norma: KNR 5-08 0511-11
682 |  |  |  | Montaż z podłączeniem na gotowym podłożu opraw (F) R = 0,955 M = 1,000 S = 1,000 | szt. | 8 | 1 |  | 0 | Norma: KNR 5-08 0511-11
683 |  |  |  | Montaż z podłączeniem na gotowym podłożu opraw (G) R = 0,955 M = 1,000 S = 1,000 | szt. | 14 | 1 |  | 0 | Norma: KNR 5-08 0511-12
684 |  |  |  | Montaż z podłączeniem na gotowym podłożu opraw (H) R = 0,955 M = 1,000 S = 1,000 | szt. | 5 | 1 |  | 0 | Norma: KNR 5-08 0511-11
RAZEM 5.7 Oprawy - oświetlenie ogólne | [8 empty] | 0
5.8 |  |  |  | Oprawy - oświetlenie awaryjne
685 |  |  |  | Przygotowanie podłoża pod oprawy oświetleniowe R = 0,955 M = 1,000 S = 1,000 | kpl. | 66 | 1 |  | 0
686 |  |  |  | Montaż z podłączeniem na gotowym podłożu opraw (LN16) R = 0,955 M = 1,000 S = 1,000 | szt. | 4 | 1 |  | 0 | Norma: KNR 5-08 0511-01
687 |  |  |  | Montaż z podłączeniem na gotowym podłożu opraw (LP14) R = 0,955 M = 1,000 S = 1,000 | szt. | 6 | 1 |  | 0 | Norma: KNR 5-08 0512-01
688 |  |  |  | Montaż z podłączeniem na gotowym podłożu opraw (LP16) R = 0,955 M = 1,000 S = 1,000 | szt. | 7 | 1 |  | 0 | Norma: KNR 5-08 0512-01
689 |  |  |  | Montaż z podłączeniem na gotowym podłożu opraw (LP17) R = 0,955 M = 1,000 S = 1,000 | szt. | 7 | 1 |  | 0 | Norma: KNR 5-08 0512-01
690 |  |  |  | Montaż z podłączeniem na gotowym podłożu opraw (XS10) R = 0,955 M = 1,000 S = 1,000 | szt. | 1 | 1 |  | 0 | Norma: KNR 5-08 0512-01
691 |  |  |  | Montaż z podłączeniem na gotowym podłożu opraw (XS10+R) R = 0,955 M = 1,000 S = 1,000 | szt. | 10 | 1 |  | 0 | Norma: KNR 5-08 0512-01
692 |  |  |  | Montaż z podłączeniem na gotowym podłożu opraw (XS20+R) R = 0,955 M = 1,000 S = 1,000 | szt. | 3 | 1 |  | 0 | Norma: KNR 5-08 0512-01
693 |  |  |  | Montaż z podłączeniem na gotowym podłożu opraw (XS20+K) R = 0,955 M = 1,000 S = 1,000 | szt. | 2 | 1 |  | 0 | Norma: KNR 5-08 0512-01
694 |  |  |  | Montaż z podłączeniem na gotowym podłożu opraw (XS20+T) R = 0,955 M = 1,000 S = 1,000 | szt. | 3 | 1 |  | 0 | Norma: KNR 5-08 0512-01
695 |  |  |  | Montaż z podłączeniem na gotowym podłożu opraw (Y5) R = 0,955 M = 1,000 S = 1,000 | szt. | 16 | 1 |  | 0 | Norma: KNR 5-08 0512-01
696 |  |  |  | Montaż z podłączeniem na gotowym podłożu opraw (Y6) R = 0,955 M = 1,000 S = 1,000 | szt. | 2 | 1 |  | 0 | Norma: KNR 5-08 0512-01
697 |  |  |  | Montaż z podłączeniem na gotowym podłożu opraw (Y18+K) R = 0,955 M = 1,000 S = 1,000 | szt. | 2 | 1 |  | 0 | Norma: KNR 5-08 0514-03
698 |  |  |  | Montaż z podłączeniem na gotowym podłożu opraw (Z) R = 0,955 M = 1,000 S = 1,000 | szt. | 3 | 1 |  | 0 | Norma: KNR 5-08 0512-01
699 |  |  |  | Montaż Tablicy Informacyjnej Wyników zawodów sportowych | szt | 1 | 1 |  | 0
RAZEM 5.8 Oprawy - oświetlenie awaryjne | [8 empty] | 0
5.9 |  |  |  | Oprawy - oświetlenie ogólne - budynek istniejący
700 |  |  |  | Przygotowanie podłoża pod oprawy oświetleniowe R = 0,955 M = 1,000 S = 1,000 | kpl. | 30 | 1 |  | 0
701 |  |  |  | Montaż z podłączeniem na gotowym podłożu opraw (C) R = 0,955 M = 1,000 S = 1,000 | szt. | 2 | 1 |  | 0 | Norma: KNR 5-08 0511-11
702 |  |  |  | Montaż z podłączeniem na gotowym podłożu opraw (D) R = 0,955 M = 1,000 S = 1,000 | szt. | 4 | 1 |  | 0 | Norma: KNR 5-08 0511-11
703 |  |  |  | Montaż z podłączeniem na gotowym podłożu opraw (E) R = 0,955 M = 1,000 S = 1,000 | szt. | 14 | 1 |  | 0 | Norma: KNR 5-08 0511-11
704 |  |  |  | Montaż z podłączeniem na gotowym podłożu opraw (F) R = 0,955 M = 1,000 S = 1,000 | szt. | 2 | 1 |  | 0 | Norma: KNR 5-08 0511-11
705 |  |  |  | Montaż z podłączeniem na gotowym podłożu opraw (H) R = 0,955 M = 1,000 S = 1,000 | szt. | 8 | 1 |  | 0 | Norma: KNR 5-08 0511-11
RAZEM 5.9 Oprawy - oświetlenie ogólne - budynek istniejący | [8 empty] | 0
5.10 |  |  |  | Oprawy - oświetlenie awaryjne - budynek istniejący
706 |  |  |  | Przygotowanie podłoża pod oprawy oświetleniowe R = 0,955 M = 1,000 S = 1,000 | kpl. | 19 | 1 |  | 0
707 |  |  |  | Montaż z podłączeniem na gotowym podłożu opraw (LN16) R = 0,955 M = 1,000 S = 1,000 | szt. | 8 | 1 |  | 0 | Norma: KNR 5-08 0511-01
708 |  |  |  | Montaż z podłączeniem na gotowym podłożu opraw (LN17) R = 0,955 M = 1,000 S = 1,000 | szt. | 2 | 1 |  | 0 | Norma: KNR 5-08 0511-01
709 |  |  |  | Montaż z podłączeniem na gotowym podłożu opraw (XS10) R = 0,955 M = 1,000 S = 1,000 | szt. | 2 | 1 |  | 0 | Norma: KNR 5-08 0512-01
710 |  |  |  | Montaż z podłączeniem na gotowym podłożu opraw (XS20+T) R = 0,955 M = 1,000 S = 1,000 | szt. | 1 | 1 |  | 0 | Norma: KNR 5-08 0512-01
711 |  |  |  | Montaż z podłączeniem na gotowym podłożu opraw (Y5) R = 0,955 M = 1,000 S = 1,000 | szt. | 6 | 1 |  | 0 | Norma: KNR 5-08 0512-01
RAZEM 5.10 Oprawy - oświetlenie awaryjne - budynek istniejący | [8 empty] | 0
5.11 |  |  |  | Instalacja okablowania strukturalnego
712 |  |  |  | Główny punkt dystrybucyjny GPD | kpl. | 1 | 1 |  | 0
713 |  |  |  | Montaż gniazd abonenckich - montaż puszki | szt. | 19 | 1 |  | 0 | Norma: KNR AT-28 0109-08
714 |  |  |  | Montaż gniazd abonenckich RJ45 | szt. | 4 | 1 |  | 0 | Norma: KNR AT-28 0109-02
715 |  |  |  | Montaż gniazd abonenckich 2xRJ45 | szt. | 15 | 1 |  | 0 | Norma: KNR AT-28 0109-02
716 |  |  |  | Montaż gniazd abonenckich - montaż modułu RJ45 w gnieździe | szt. | 34 | 1 |  | 0 | Norma: KNR AT-28 0109-05
717 |  |  |  | Krosowanie - kabel miedziany w szafie dystrybucyjnej | szt. | 34 | 1 |  | 0 | Norma: KNR AT-28 0122-02
718 |  |  |  | Przewody kabelkowe o łącznym przekroju żył do 7.5 mm2 układane w gotowych korytkach i na drabinkach na uchwytach bezśrubowych_x000D_ Kabel U/UTP kat.6A, 550MHz, LSOH 4x2x23AWG | m | 450 | 1 |  | 0 | Norma: KNNR 5 0209-04
719 |  |  |  | Przewody kabelkowe o łącznym przekroju żył do 7.5 mm2 wciągane do rur_x000D_ Kabel U/UTP kat.6A, 550MHz, LSOH 4x2x23AWG | m | 350 | 1 |  | 0 | Norma: KNNR 5 0203-01
720 |  |  |  | Wykonanie pomiarów torów transmisyjnych zgodnie z wymaganiami | pomiar | 34 | 1 |  | 0 | Norma: KNR AT-14 0111-01
721 |  |  |  | Wykonanie pomiarów torów transmisyjnych zgodnie z wymaganiami - dodatek za udostępnienie punktu pomiarowego | pomiar | 34 | 1 |  | 0 | Norma: KNR AT-14 0111-02
722 |  |  |  | Wykonanie pomiarów torów transmisyjnych zgodnie z wymaganiami - dodatek za doprowadzenie miejsca pomiaru do stanu poprzedniego | pomiar | 34 | 1 |  | 0 | Norma: KNR AT-14 0111-03
723 |  |  |  | Dokumentacja powykonawcza | kpl. | 1 | 1 |  | 0
RAZEM 5.11 Instalacja okablowania strukturalnego | [8 empty] | 0
5.12 |  |  |  | Pomiary instalacji elektrycznej + prace pomocnicze
724 |  |  |  | Pomiar rezystancji izolacji instalacji elektrycznych - obwód 1-fazowy, pierwszy pomiar | pomiar | 1 | 1 |  | 0 | Norma: KNR-W 5-08 0901-01
725 |  |  |  | Pomiar rezystancji izolacji instalacji elektrycznych - obwód 1-fazowy, każdy następny pomiar | pomiar | 66 | 1 |  | 0 | Norma: KNR-W 5-08 0901-02
726 |  |  |  | Pomiar rezystancji izolacji instalacji elektrycznych - obwód 3-fazowy, pierwszy pomiar | pomiar | 1 | 1 |  | 0 | Norma: KNR-W 5-08 0901-03
727 |  |  |  | Pomiar rezystancji izolacji instalacji elektrycznych - obwód 3-fazowy, każdy następny pomiar | pomiar | 10 | 1 |  | 0 | Norma: KNR-W 5-08 0901-04
728 |  |  |  | Sprawdzenie samoczynnego wyłączenia zasilania - pomiar impedancji pętli zwarciowej - pierwszy | pomiar | 1 | 1 |  | 0 | Norma: KNR-W 5-08 0902-01
729 |  |  |  | Sprawdzenie samoczynnego wyłączenia zasilania - pomiar impedancji pętli zwarciowej - każdy następny | pomiar | 77 | 1 |  | 0 | Norma: KNR-W 5-08 0902-02
730 |  |  |  | Sprawdzenie samoczynnego wyłączenia zasilania - próby działania wyłącznika różnicowoprądowego - pierwszy | pomiar | 1 | 1 |  | 0 | Norma: KNR-W 5-08 0902-05
731 |  |  |  | Sprawdzenie samoczynnego wyłączenia zasilania - próby działania wyłącznika różnicowoprądowego - każdy następny | pomiar | 22 | 1 |  | 0 | Norma: KNR-W 5-08 0902-06
732 |  |  |  | Pomiar natężenia oświetlenia wnętrz bezpośrednio na stanowisku roboczym | punkt | 281 | 1 |  | 0 | Norma: KNNR-W 9 1201-01
733 |  |  |  | Dwukrotne malowanie farbami emulsyjnymi starych tynków wewnętrznych sufitów - w miejscach nowego oprzewodowania istniejącego budynku szkoły | m2 | 200 | 1 |  | 0 | Norma: KNR-W 4-01 1204-01
734 |  |  |  | Dwukrotne malowanie farbami emulsyjnymi starych tynków wewnętrznych ścian - w miejscach nowego oprzewodowania istniejącego budynku szkoły | m2 | 250 | 1 |  | 0 | Norma: KNR-W 4-01 1204-02
RAZEM 5.12 Pomiary instalacji elektrycznej + prace pomocnicze | [8 empty] | 0
5.13 |  |  |  | Instalacja fotowoltaiczna
735 |  |  |  | Przygotowanie podłoża do zabudowania aparatów - kucie mechaniczne pod śruby kotwowe w podłożu gips-gazobeton - aparat o 3-4 otworach mocujących R = 0,955 M = 1,000 S = 1,000 | aparat | 2 | 1 |  | 0 | Norma: KNR 5-08 0401-16
736 |  |  |  | Montaż prefabrykowanej rozdzielnicy instalacji PV / RDC R = 0,955 M = 1,000 S = 1,000 | szt. | 1 | 1 |  | 0 | Norma: KNR 5-08 0404-08
737 |  |  |  | Montaż prefabrykowanej rozdzielnicy instalacji PV / RAC R = 0,955 M = 1,000 S = 1,000 | szt. | 1 | 1 |  | 0 | Norma: KNR 5-08 0404-08
738 |  |  |  | Przygotowanie podłoża do zabudowania aparatów - wywiercenie otworów w metalu - aparat o 1-2 otworach mocujących R = 0,955 M = 1,000 S = 1,000 | szt | 4 | 1 |  | 0 | Norma: KNR 5-08 0401-21
739 |  |  |  | Montaż ochronników T1+T1 w obudowie R = 0,955 M = 1,000 S = 1,000 | szt. | 4 | 1 |  | 0 | Norma: KNR 5-08 0404-07
740 |  |  |  | Falownik - Moc instalacji PV: 36,9 kWp R = 0,955 M = 1,000 S = 1,000 | szt. | 1 | 1 |  | 0 | Norma: KNR 5-14 0101-01
741 |  |  |  | Montaż konstrukcji wsporczych systemowych dla paneli fotowoltaicznych do posadowienia na dachu R = 0,955 M = 1,000 S = 1,000 | szt. | 82 | 1 |  | 0
742 |  |  |  | Mocowanie na gotowym podłożu paneli fotowoltaicznych, monokrystalicznych o mocy nominalnej 450 W._x000D_ Panele wyposażyć w opymalizatory o mocy 0,505 kW R = 0,955 M = 1,000 S = 1,000 | szt. | 82 | 1 |  | 0 | Norma: KNR 5-08 0403-08
743 |  |  |  | Korytko kablowe metalowe przymocowane do konstrukcji paneli R = 0,955 M = 1,000 S = 1,000 | m | 180 | 1 |  | 0 | Norma: KNR 5-08 0705-07
744 |  |  |  | Przewody kabelkowe o łącznym przekroju żył do 7.5 mm2 układane w gotowych korytkach i na drabinkach na uchwytach bezśrubowych - przewód 1x4 mm2 | m | 400 | 1 |  | 0 | Norma: KNNR 5 0209-04
745 |  |  |  | Przewody kabelkowe o łącznym przekroju żył do 7.5 mm2 układane w gotowych korytkach i na drabinkach na uchwytach bezśrubowych - przewód 1x10 mm2 | m | 20 | 1 |  | 0 | Norma: KNNR 5 0209-04
746 |  |  |  | Wykonanie pomiarów, uruchomienie układu, wykonanie dokumentacji powykonawczej | kpl. | 1 | 1 |  | 0
RAZEM 5.13 Instalacja fotowoltaiczna | [8 empty] | 0
5.14 |  |  |  | Instalacja odgromowa i uziemiająca
747 |  |  |  | Montaż osłon o długości do 2 m przewodów uziemiających na betonie R = 0,955 M = 1,000 S = 1,000 | szt. | 10 | 1 |  | 0 | Norma: KNR 5-08 0621-03
748 |  |  |  | Puszka podtynkowa do złącza odgromowego R = 0,955 M = 1,000 S = 1,000 | szt. | 10 | 1 |  | 0 | Norma: KNR 5-08 0404-01
749 |  |  |  | Montaż złączy kontrolnych z połączeniem drut-płaskownik w instalacji uziemiającej i odgromowej R = 0,955 M = 1,000 S = 1,000 | szt. | 10 | 1 |  | 0 | Norma: KNR 5-08 0619-06
750 |  |  |  | Montaż uchwytów pod rury winidurowe układane pojedynczo z przygotowaniem podłoża mechanicznie - przykręcenie do kołków plastykowych w podłożu gipsowym, gazobetonowym R = 0,955 M = 1,000 S = 1,000 | m | 80 | 1 |  | 0 | Norma: KNR 5-08 0101-02
751 |  |  |  | Rury instalacyjne certyfikowane o śr. 28 mm układane n.t. na gotowych uchwytach R = 0,955 M = 1,000 S = 1,000 | m | 80 | 1 |  | 0 | Norma: KNR 5-08 0110-02
752 |  |  |  | Montaż przewodów odprowadzających z pręta o śr. 8mm w uprzednio zainstalowanych_x000D_ rurach na ścianie R = 0,955 M = 1,000 S = 1,000 | m | 80 | 1 |  | 0 | Norma: KNR 5-08 0607-04
753 |  |  |  | Montaż zwodów poziomych nienaprężanych z pręta o śr. do 10 mm na dachu stromym pokrytym blachą R = 0,955 M = 1,000 S = 1,000 | m | 250 | 1 |  | 0 | Norma: KNR 5-08 0604-07
754 |  |  |  | Montaż zwodów pionowych z pręta ocynkowanego o śr.18 mm na dachu lub dymniku stromym R = 0,955 M = 1,000 S = 1,000 | szt. | 6 | 1 |  | 0 | Norma: KNR 5-08 0615-04
755 |  |  |  | Montaż iglic odgromowych 1.5 m na szczycie dachu/kominie R = 0,955 M = 1,000 S = 1,000 | szt. | 8 | 1 |  | 0 | Norma: KNR 5-08 0622-05
756 |  |  |  | Wykonanie połączenia instalacji odgromowej z instalacją na istniejącym dachu | kpl. | 2 | 1 |  | 0
757 |  |  |  | Badania i pomiary instalacji piorunochronnej (pierwszy pomiar) | szt. | 1 | 1 |  | 0 | Norma: KNNR 5 1304-03
758 |  |  |  | Badania i pomiary instalacji piorunochronnej (każdy następny pomiar) | szt. | 9 | 1 |  | 0 | Norma: KNNR 5 1304-04
759 |  |  |  | Montaż głównej szyny wyrównawczej R = 0,955 M = 1,000 S = 1,000 | szt. | 1 | 1 |  | 0 | Norma: KNR 5-08 0701-06
760 |  |  |  | Montaż miejscowej szyny wyrównawczej R = 0,955 M = 1,000 S = 1,000 | szt. | 5 | 1 |  | 0 | Norma: KNR 5-08 0701-06
761 |  |  |  | Układanie bednarki uziemiającej w budynkach w ciągach poziomych na wspornikach mocowanych na cegle z kuciem ręcznym- przekrój bednarki do 120 mm2 - szyna uziemiająca R = 0,955 M = 1,000 S = 1,000 | m | 180 | 1 |  | 0 | Norma: KNR 5-08 0602-07
762 |  |  |  | Układanie bednarki uziemiającej w budynkach w ciągach pionowych na wspornikach mocowanych na cegle z kuciem ręcznym- przekrój bednarki do 120 mm2 - szyna uziemiająca R = 0,955 M = 1,000 S = 1,000 | m | 50 | 1 |  | 0 | Norma: KNR 5-08 0603-07
763 |  |  |  | Przewody kabelkowe o łącznym przekroju żył do 7.5 mm2 układane p.t. w gotowych bruzdach w podłożu innym niż betonowe_x000D_ Przewód N2XH 6mm2 | m | 250 | 1 |  | 0 | Norma: KNNR 5 0205-01
764 |  |  |  | Przewody kabelkowe o łącznym przekroju żył do 30 mm2 układane p.t. w gotowych bruzdach w podłożu innym niż betonowe_x000D_ Przewód N2XH 16mm2 | m | 150 | 1 |  | 0 | Norma: KNNR 5 0205-03
765 |  |  |  | Przewody kabelkowe o łącznym przekroju żył do 7.5 mm2 układane n.t. na podłożu innym niż betonowe_x000D_ Przewód N2XH 6mm2 | m | 200 | 1 |  | 0 | Norma: KNNR 5 0206-04
766 |  |  |  | Przewody kabelkowe o łącznym przekroju żył do 30 mm2 układane n.t. na podłożu innym niż betonowe_x000D_ Przewód N2XH 16mm2 | m | 250 | 1 |  | 0 | Norma: KNNR 5 0206-06
767 |  |  |  | Badania i pomiary instalacji uziemiającej (pierwszy pomiar) | szt. | 1 | 1 |  | 0 | Norma: KNNR 5 1304-01
768 |  |  |  | Badania i pomiary instalacji uziemiającej (każdy następny pomiar) | szt. | 4 | 1 |  | 0 | Norma: KNNR 5 1304-02
RAZEM 5.14 Instalacja odgromowa i uziemiająca | [8 empty] | 0
5.15 |  |  |  | Instalacja telewizji dozorowej CCTV
769 |  |  |  | Montaż elementów systemu telewizji dozorowej - kamera zewnętrzna z zabezpieczeniem przepięciowym (parametry według projektu) | szt. | 3 | 1 |  | 0 | Norma: KNR AL-01 0501-02
770 |  |  |  | Montaż elementów systemu telewizji dozorowej - kamera wewnętrzna (parametry według projektu) | szt. | 12 | 1 |  | 0 | Norma: KNR AL-01 0501-01
771 |  |  |  | Montaż elementów systemu telewizji użytkowej - rejestrator IP (parametry według projektu) | szt. | 1 | 1 |  | 0 | Norma: KNR AL-01 0503-04
772 |  |  |  | Monitor LED 26' umieszczony w pomieszczeniu biblioteki | szt | 1 | 1 |  | 0
773 |  |  |  | Przewody kabelkowe o łącznym przekroju żył do 7.5 mm2 układane w gotowych korytkach i na drabinkach na uchwytach bezśrubowych_x000D_ Przewód UTP kat.6A. | m | 300 | 1 |  | 0 | Norma: KNNR 5 0209-04
774 |  |  |  | Przewody kabelkowe o łącznym przekroju żył do 7.5 mm2 wciągane do rur_x000D_ Przewód UTP kat.6A. | m | 350 | 1 |  | 0 | Norma: KNNR 5 0203-01
775 |  |  |  | Uruchomienie systemu TVU - linia transmisji wizji | linia | 15 | 1 |  | 0 | Norma: KNR AL-01 0506-01
RAZEM 5.15 Instalacja telewizji dozorowej CCTV | [8 empty] | 0
5.16 |  |  |  | Instalacja przyzywowa
776 |  |  |  | Wykonanie systemu przywoławczego w WC dla osób niepełnosprawnych | kpl. | 2 | 1 |  | 0
RAZEM 5.16 Instalacja przyzywowa | [8 empty] | 0
5.17 |  |  |  | Instalacja ochrony mienia SSWIN
777 |  |  |  | Montaż modułowej centrali alarmowej do 64 linii dozorowych (parametry zgodnie z projektem) + moduł Ethernet + moduł rozszerzeń EX | szt. | 1 | 1 |  | 0 | Norma: KNR AL-01 0102-04
778 |  |  |  | Montaż akumulatora bezobsługowego o poj. 17 Ah | szt. | 2 | 1 |  | 0 | Norma: KNR AL-01 0109-02
779 |  |  |  | Montaż czujki PIR | szt. | 19 | 1 |  | 0 | Norma: KNR AL-01 0201-01
780 |  |  |  | Montaż czujki dualnej PIR + Mikrofala | szt. | 1 | 1 |  | 0 | Norma: KNR AL-01 0201-05
781 |  |  |  | Montaż czujki otwarcia - kontaktron | szt. | 10 | 1 |  | 0 | Norma: KNR AL-01 0203-01
782 |  |  |  | Montaż elementów systemu kontroli dostępu - klawiatura strefowa | szt. | 2 | 1 |  | 0 | Norma: KNR AL-01 0301-01
783 |  |  |  | Przewody kabelkowe o łącznym przekroju żył do 7.5 mm2 układane w gotowych korytkach i na drabinkach na uchwytach bezśrubowych_x000D_ Przewód U/UTP (min. Dca-s1-d2) | m | 300 | 1 |  | 0 | Norma: KNNR 5 0209-04
784 |  |  |  | Przewody kabelkowe o łącznym przekroju żył do 7.5 mm2 wciągane do rur_x000D_ Przewód U/UTP (min. Dca-s1-d2) | m | 250 | 1 |  | 0 | Norma: KNNR 5 0203-01
785 |  |  |  | Praca próbna systemu kontroli dostępu - próby pomontażowe czytnika identyfikującego | szt | 19 | 1 |  | 0 | Norma: KNR AL-01 0307-03
786 |  |  |  | Praca próbna systemu kontroli dostępu - próby pomontażowe elektromechanicznych elementów blokujących | szt | 19 | 1 |  | 0 | Norma: KNR AL-01 0307-04
787 |  |  |  | Sprawdzenie i pomiary elektryczne obwodów sygnalizacyjnych systemów kontroli dostępu | pomiar | 19 | 1 |  | 0 | Norma: KNR AL-01 0303-03
RAZEM 5.17 Instalacja ochrony mienia SSWIN | [8 empty] | 0
5.18 |  |  |  | Zabezpieczenie przejść instalacyjnych elektrycznych
788 |  |  |  | Zabezpieczenie przejść instalacji piwnica/parter EI60 | kpl | 1 | 1 |  | 0
RAZEM 5.18 Zabezpieczenie przejść instalacyjnych elektrycznych | [8 empty] | 0
RAZEM 5 INSTALACJA ELEKTRYCZNA | [8 empty] | 0
6 |  |  |  | INSTALACJE SANIATRNE ZEWNĘTRZNE
6.1 |  |  |  | Roboty demontażowe istniejących nawierzchni utwardzonych
789 |  |  |  | Rozebranie obrzeży betonowych na podsypce cementowo-piaskowej | m | 45 | 1 |  | 0 | Norma: KNR 2-31 0813-03
790 |  |  |  | Ręczne rozebranie nawierzchni z kostki betonowej na podsypce cementowo-piaskowej | m2 | 85 | 1 |  | 0 | Norma: KNNR 6 0803-08
791 |  |  |  | Wywiezienie gruzu spryzmowanego samochodami samowyładowczymi na odległość do 1 km_x000D_ DOCELOWO WYWÓZ GRUZU NA ODLEGŁOŚĆ 10 KM WRAZ Z UTYLIZACJĄ | m3 | 9.5 | 1 |  | 0 | Norma: KNR 4-01 0108-11
792 |  |  |  | Wywiezienie gruzu spryzmowanego samochodami samowyładowczymi - za każdy następny 1 km_x000D_ DODATEK ZA DALSZE 9 KM | m3 | 9.5 | 9 |  | 0 | Norma: KNR 4-01 0108-12
RAZEM 6.1 Roboty demontażowe istniejących nawierzchni utwardzonych | [8 empty] | 0
6.2 |  |  |  | Zewnętrzne odcinki instalacji centralnego ogrzewania
793 |  |  |  | Likwidacja istniejącej instalacji grzewczej kolidującej z projektowaną rozbudową szkoły | kpl. | 1 | 1 |  | 0
794 |  |  |  | Roboty pomiarowe przy liniowych robotach ziemnych - w terenie równinnym | km | 0.08 | 1 |  | 0 | Norma: KNR-W 2-01 0113-01
795 |  |  |  | Wykopy oraz przekopy wykonywane koparkami podsiębiernymi 0.60 m3 na odkład w gruncie kat. IV - przyjęto 80% mechanicznie | m3 | 40.08 | 1 |  | 0 | Norma: KNR-W 2-01 0212-09
796 |  |  |  | Wykopy liniowe o ścianach pionowych szerokości 0.8-1.5 m pod fundamenty, rurociągi, kolektory w gruntach suchych z wydobyciem urobku łopatą lub wyciągiem ręcznym kat. III-IV; głębokość do 3.0 m - przyjęto 20% ręcznie | m3 | 10.02 | 1 |  | 0 | Norma: KNR-W 2-01 0310-0501
797 |  |  |  | Pełne umocnienie pionowych ścian wykopów liniowych o głębok. do 3.0 m wypraskami w grunt. suchych kat. III-IV wraz z rozbiór. (szer. do 1m) R = 0,955 M = 1,000 S = 1,000 | m2 | 101.2 | 1 |  | 0 | Norma: KNR 2-01 0322-02
798 |  |  |  | Podłoża pod kanały i obiekty z materiałów sypkich grub. 10 cm | m3 | 6.71 | 1 |  | 0 | Norma: KNR-W 2-18 0511-01
799 |  |  |  | Wiercenie otworów o głębokości do 40 cm śr. 220 mm techniką diamentową w betonie zbrojonym | cm | 255 | 1 |  | 0 | Norma: KNR AT-17 0101-04
800 |  |  |  | Montaż przejść ściennych dla rur preizolowanych podwójnych o średnicy 32 mm | szt | 4 | 1 |  | 0 | Norma: KNR-W 2-20 0505-05
801 |  |  |  | Montaż przejść ściennych dla rur preizolowanych podwójnych o średnicy 40 mm | szt | 2 | 1 |  | 0 | Norma: KNR-W 2-20 0505-05
802 |  |  |  | Montaż przejść ściennych dla rur preizolowanych podwójnych o średnicy 63 mm | szt | 1 | 1 |  | 0 | Norma: KNR-W 2-20 0506-01
803 |  |  |  | Montaż rur podwójnych preizolowanych z polietylenu sieciowanego PE-Xa, z izolacją z pianki PEX i płaszczem karbowanym HDPE, przeznaczonych do c.o..o średnicy 32 mm | m | 16 | 1 |  | 0 | Norma: KNR-W 2-20 0501-01
804 |  |  |  | Montaż rur podwójnych preizolowanych z polietylenu sieciowanego PE-Xa, z izolacją z pianki PEX i płaszczem karbowanym HDPE, przeznaczonych do c.o..o średnicy 40 mm | m | 8 | 1 |  | 0 | Norma: KNR-W 2-20 0501-01
805 |  |  |  | Montaż rur podwójnych preizolowanych z polietylenu sieciowanego PE-Xa, z izolacją z pianki PEX i płaszczem karbowanym HDPE, przeznaczonych do c.o..o średnicy 63 mm | m | 50.5 | 1 |  | 0 | Norma: KNR-W 2-20 0501-02
806 |  |  |  | Montaż końcówek gumowych dla rur preizolowanych podwójnych o średnicy 32 mm | szt | 4 | 1 |  | 0 | Norma: KNR-W 2-20 0505-05
807 |  |  |  | Montaż końcówek gumowych dla rur preizolowanych podwójnych o średnicy 40 mm | szt | 2 | 1 |  | 0 | Norma: KNR-W 2-20 0505-05
808 |  |  |  | Montaż końcówek gumowych dla rur preizolowanych podwójnych o średnicy 63 mm | szt | 2 | 1 |  | 0 | Norma: KNR-W 2-20 0506-01
809 |  |  |  | Złączki przejściowe o śr. 32 mm | szt. | 8 | 1 |  | 0 | Norma: KNR-W 2-15 0430-04
810 |  |  |  | Złączki przejściowe o śr. 40 mm | szt. | 4 | 1 |  | 0 | Norma: KNR-W 2-15 0430-05
811 |  |  |  | Złączki przejściowe o śr. 63 mm | szt. | 4 | 1 |  | 0 | Norma: KNR-W 2-15 0430-07
812 |  |  |  | Wpięcie w istniejącą instalację grzewczą | kpl. | 1 | 1 |  | 0
813 |  |  |  | Oznakowanie trasy rurociągu ułożonego w ziemi taśmą z tworzywa sztucznego R = 0,955 M = 1,000 S = 1,000 | m | 74.5 | 1 |  | 0 | Norma: KNR 2-19 0219-01
814 |  |  |  | Próby szczelności rurociągów sieci cieplnych o śr.do 150 mm R = 0,955 M = 1,000 S = 1,000 | m | 149 | 1 |  | 0 | Norma: KNR 2-20 0207-01
815 |  |  |  | Zasypywanie wykopów liniowych o ścianach pionowych głębokości do 3.0 m i szerokości 0.8-1.5 m; kat. gr. III-IV_x000D_ WYKONANIE OBSYPKI ORAZ ZASYPKI PIASKIEM | m3 | 20.12 | 1 |  | 0 | Norma: KNR-W 2-01 0312-0501
816 |  |  |  | Wykopy oraz przekopy wykonywane koparkami podsiębiernymi 0.60 m3 na odkład w gruncie kat. IV - przyjęto 80% mechanicznie_x000D_ ZASYPANIE POZOSTAŁEJ CZĘŚCI GRUNTEM Z ODKŁADU | m3 | 18.62 | 1 |  | 0 | Norma: KNR-W 2-01 0212-09
817 |  |  |  | Zasypywanie wykopów liniowych o ścianach pionowych głębokości do 3.0 m i szerokości 0.8-1.5 m; kat. gr. III-IV - przyjęto 20% ręcznie_x000D_ ZASYPANIE POZOSTAŁEJ CZĘŚCI GRUNTEM Z ODKŁADU | m3 | 4.66 | 1 |  | 0 | Norma: KNR-W 2-01 0312-0501
818 |  |  |  | Zagęszczenia gruntu zagęszczarkami | m3 | 23.27 | 1 |  | 0 | Norma: KNR 2-01 0236-03
819 |  |  |  | Wywóz ziemi samochodami samowyładowczymi na odległość 10 km grunt.kat. III | m3 | 40.23 | 1 |  | 0 | KNR 4-01 0108-06 + KNR 4-01 0108-08
820 |  |  |  | Koszt przyjęcia ziemi na składowisku | m3 | 40.23 | 1 |  | 0
821 |  |  |  | Inwentaryzacja geodezyjna powykonawcza | kpl. | 1 | 1 |  | 0
RAZEM 6.2 Zewnętrzne odcinki instalacji centralnego ogrzewania | [8 empty] | 0
6.3 |  |  |  | Zewnętrzne odcinki instalacji kanalizacji sanitarnej i deszczowej
822 |  |  |  | Roboty pomiarowe przy liniowych robotach ziemnych - w terenie równinnym | km | 0.07 | 1 |  | 0 | Norma: KNR-W 2-01 0113-01
823 |  |  |  | Wykopy oraz przekopy wykonywane koparkami podsiębiernymi 0.60 m3 na odkład w gruncie kat. IV - przyjęto 80% mechanicznie | m3 | 102.17 | 1 |  | 0 | Norma: KNR-W 2-01 0212-09
824 |  |  |  | Wykopy liniowe o ścianach pionowych szerokości 0.8-1.5 m pod fundamenty, rurociągi, kolektory w gruntach suchych z wydobyciem urobku łopatą lub wyciągiem ręcznymkat. III-IV; głębokość do 3.0 m - przyjęto 20% ręcznie | m3 | 25.54 | 1 |  | 0 | Norma: KNR-W 2-01 0310-0501
825 |  |  |  | Pełne umocnienie pionowych ścian wykopów liniowych o głębokości do 3.0 m palami szalunkowymi (wypraskami) w gruntach suchych kat. III-IV wraz z rozbiórką (szerokość do 1,2m) | m2 | 170.6 | 1.2 |  | 0 | Norma: KNR-W 2-01 0314-02
826 |  |  |  | Podłoża pod kanały i obiekty z materiałów sypkich grub. 30 cm | m3 | 25.85 | 1 |  | 0 | Norma: KNR-W 2-18 0511-04
827 |  |  |  | Wiercenie otworów o głębokości do 40 cm śr. 150 mm techniką diamentową w betonie zbrojonym - przewiert przez ścianę zewnętrzną budynku | cm | 25 | 1 |  | 0 | Norma: KNR AT-17 0101-03
828 |  |  |  | Wiercenie otworów o głębokości do 40 cm śr. 300 mm techniką diamentową w betonie zbrojonym | cm | 25 | 1 |  | 0 | Norma: KNR AT-17 0101-05
829 |  |  |  | Rury ochronne dla rury PE 63 R = 0,955 M = 1,000 S = 1,000 | m | 0.5 | 1 |  | 0 | Norma: KNR 2-19 0119-01
830 |  |  |  | Rury ochronne dla rury PP 200 R = 0,955 M = 1,000 S = 1,000 | m | 0.5 | 1 |  | 0 | Norma: KNR 2-19 0119-04
831 |  |  |  | Kanały z rur PP łączonych na wcisk o śr. zewn. 160 mm | m | 40.4 | 1 |  | 0 | Norma: KNR-W 2-18 0408-02
832 |  |  |  | Kanały z rur PP łączonych na wcisk o śr. zewn. 200 mm | m | 19.8 | 1 |  | 0 | Norma: KNR-W 2-18 0408-03
833 |  |  |  | Montaż rurociągów z rur polietylenowych PE SDR17 PN10 o śr.zewnętrznej 63 mm - rurociąg tłoczny | m | 11.6 | 1 |  | 0 | Norma: KNR-W 2-18 0109-01
834 |  |  |  | Studzienki kanalizacyjne PP o śr 425 mm | szt. | 2 | 1 |  | 0 | Norma: KNR-W 2-18 0517-02
835 |  |  |  | Studzienki kanalizacyjne PP o śr 600 mm | szt. | 1 | 1 |  | 0 | Norma: KNR-W 2-18 0517-02
836 |  |  |  | Włączenie rurociągu PE o śr. 63 mm do istniejących studzienek | kpl. | 1 | 1 |  | 0
837 |  |  |  | Włączenie rurociągu PP o śr. 160 mm do istniejących studzienek | kpl. | 2 | 1 |  | 0
838 |  |  |  | Rura ochronna o śr. 110 mm na projektowane kable ziemne | m | 12 | 1 |  | 0 | Norma: KNNR 5 0705-01
839 |  |  |  | Wykonanie próby szczelności łącznie ze studzienkami wg PN-84/B-10737, na infiltrację wg PN-92/B-10735 | kpl. | 1 | 1 |  | 0
840 |  |  |  | Oznakowanie trasy rurociągu ułożonego w ziemi taśmą z tworzywa sztucznego | m | 71.8 | 1 |  | 0 | Norma: KNR-W 2-19 0102-01
841 |  |  |  | Zasypywanie wykopów liniowych o ścianach pionowych głębokości do 3.0 m i szerokości 0.8-1.5 m; kat. gr. III-IV_x000D_ WYKONANIE OBSYPKI ORAZ ZASYPKI PIASKIEM | m3 | 26.34 | 1 |  | 0 | Norma: KNR-W 2-01 0312-0501
842 |  |  |  | Wykopy oraz przekopy wykonywane koparkami podsiębiernymi 0.60 m3 na odkład w gruncie kat. IV - przyjęto 80% mechanicznie_x000D_ ZASYPANIE POZOSTAŁEJ CZĘŚCI GRUNTEM Z ODKŁADU | m3 | 60.42 | 1 |  | 0 | Norma: KNR-W 2-01 0212-09
843 |  |  |  | Zasypywanie wykopów liniowych o ścianach pionowych głębokości do 3.0 m i szerokości 0.8-1.5 m; kat. gr. III-IV - przyjęto 20% ręcznie_x000D_ ZASYPANIE POZOSTAŁEJ CZĘŚCI GRUNTEM Z ODKŁADU | m3 | 15.11 | 1 |  | 0 | Norma: KNR-W 2-01 0312-0501
844 |  |  |  | Zagęszczenia gruntu zagęszczarkami | m3 | 75.53 | 1 |  | 0 | Norma: KNR 2-01 0236-03
845 |  |  |  | Wywóz ziemi samochodami samowyładowczymi na odległość 10 km grunt.kat. III | m3 | 52.19 | 1 |  | 0 | KNR 4-01 0108-06 + KNR 4-01 0108-08
846 |  |  |  | Koszt przyjęcia ziemi na składowisku | m3 | 52.19 | 1 |  | 0
847 |  |  |  | Inwentaryzacja geodezyjna powykonawcza | kpl. | 1 | 1 |  | 0
RAZEM 6.3 Zewnętrzne odcinki instalacji kanalizacji sanitarnej i deszczowej | [8 empty] | 0
6.4 |  |  |  | Zewnętrzne odcinki instalacji wody
848 |  |  |  | Likwidacja istniejącej zewnętrznej instalacji wodociągowej kolidującej z nowoprojektowanym budynkiem | kpl. | 1 | 1 |  | 0
849 |  |  |  | Roboty pomiarowe przy liniowych robotach ziemnych - w terenie równinnym | km | 0.06 | 1 |  | 0 | Norma: KNR-W 2-01 0113-01
850 |  |  |  | Wykopy oraz przekopy wykonywane koparkami podsiębiernymi 0.60 m3 na odkład w gruncie kat. IV - przyjęto 80% mechanicznie | m3 | 77.38 | 1 |  | 0 | Norma: KNR-W 2-01 0212-09
851 |  |  |  | Wykopy liniowe o ścianach pionowych szerokości 0.8-1.5 m pod fundamenty, rurociągi, kolektory w gruntach suchych z wydobyciem urobku łopatą lub wyciągiem ręcznymkat. III-IV; głębokość do 3.0 m - przyjęto 20% wykopów ręcznie | m3 | 19.35 | 1 |  | 0 | Norma: KNR-W 2-01 0310-0501
852 |  |  |  | Pełne umocnienie pionowych ścian wykopów liniowych o głębokości do 3.0 m palami szalunkowymi (wypraskami) w gruntach suchych kat. III-IV wraz z rozbiórką (szerokość do 1m) | m2 | 193.8 | 1 |  | 0 | Norma: KNR-W 2-01 0314-02
853 |  |  |  | Wiercenie otworów o głębokości do 40 cm śr. 80 mm techniką diamentową w betonie zbrojonym - przewiert przez ścianę zewnętrzną budynku | cm | 225 | 1 |  | 0 | Norma: KNR AT-17 0101-02
854 |  |  |  | Rury ochronne (osłonowe) dla rury PE śr. 63mm | m | 2 | 1 |  | 0 | Norma: KNR-W 2-19 0306-03
855 |  |  |  | Montaż przejść ściennych dla rur preizolowanych o średnicy 32 mm | szt | 2 | 1 |  | 0 | Norma: KNR-W 2-20 0505-05
856 |  |  |  | Montaż przejść ściennych dla rur preizolowanych o średnicy 50 mm | szt | 2 | 1 |  | 0 | Norma: KNR-W 2-20 0505-05
857 |  |  |  | Podłoża pod kanały i obiekty z materiałów sypkich grub. 20 cm | m3 | 11.38 | 1 |  | 0 | Norma: KNR-W 2-18 0511-03
858 |  |  |  | Włączenie rurociągu PE o śr. 63 mm do istniejącej sieci | kpl. | 1 | 1 |  | 0
859 |  |  |  | Montaż rurociągów z rur polietylenowych PE o śr.zewnętrznej 63 mm - WODA ZIMNA | m | 57.9 | 1 |  | 0 | Norma: KNR-W 2-18 0109-01
860 |  |  |  | Montaż rurociągów z rur polietylenowych PE o śr.zewnętrznej 40 mm - WODA P.POŻ | m | 8 | 1 |  | 0 | Norma: KNR-W 2-18 0109-01
861 |  |  |  | Montaż rur preizolowanych z polietylenu sieciowanego PE-Xa, z izolacją z pianki PEX i płaszczem karbowanym HDPE o średnicy 32 mm - CYRKULACJA | m | 8 | 1 |  | 0 | Norma: KNR-W 2-20 0501-01
862 |  |  |  | Montaż rur preizolowanych z polietylenu sieciowanego PE-Xa, z izolacją z pianki PEX i płaszczem karbowanym HDPE o średnicy 50 mm - WODA CIEPŁA | m | 8 | 1 |  | 0 | Norma: KNR-W 2-20 0501-02
863 |  |  |  | Montaż końcówek gumowych dla rur preizolowanych o średnicy 32 mm | szt | 2 | 1 |  | 0 | Norma: KNR-W 2-20 0505-05
864 |  |  |  | Montaż końcówek gumowych dla rur preizolowanych o średnicy 50 mm | szt | 2 | 1 |  | 0 | Norma: KNR-W 2-20 0505-05
865 |  |  |  | Złączki przejściowe o śr. 32 mm | szt. | 2 | 1 |  | 0 | Norma: KNR-W 2-15 0430-04
866 |  |  |  | Złączki przejściowe o śr. 40 mm | szt. | 2 | 1 |  | 0 | Norma: KNR-W 2-15 0430-05
867 |  |  |  | Złączki przejściowe o śr. 50 mm | szt. | 2 | 1 |  | 0 | Norma: KNR-W 2-15 0430-06
868 |  |  |  | Złączki przejściowe o śr. 63 mm | szt. | 3 | 1 |  | 0 | Norma: KNR-W 2-15 0430-07
869 |  |  |  | Oznakowanie trasy wodociągu ułożonego w ziemi R = 0,955 M = 1,000 S = 1,000 | m | 81.9 | 1 |  | 0 | Norma: KNR 2-19 0219-01
870 |  |  |  | Wykonanie próby szczelności zgodnie z PN-B-10725:1997. | kpl. | 1 | 1 |  | 0
871 |  |  |  | Zasypywanie wykopów liniowych o ścianach pionowych głębokości do 3.0 m i szerokości 0.8-1.5 m; kat. gr. III-IV_x000D_ WYKONANIE OBSYPKI ORAZ ZASYPKI PIASKIEM | m3 | 20.65 | 1 |  | 0 | Norma: KNR-W 2-01 0312-0501
872 |  |  |  | Wykopy oraz przekopy wykonywane koparkami podsiębiernymi 0.60 m3 na odkład w gruncie kat. IV - przyjęto 80% mechanicznie_x000D_ ZASYPANIE POZOSTAŁEJ CZĘŚCI GRUNTEM Z ODKŁADU | m3 | 51.76 | 1 |  | 0 | Norma: KNR-W 2-01 0212-09
873 |  |  |  | Zasypywanie wykopów liniowych o ścianach pionowych głębokości do 3.0 m i szerokości 0.8-1.5 m; kat. gr. III-IV - przyjęto 20% ręcznie_x000D_ ZASYPANIE POZOSTAŁEJ CZĘŚCI GRUNTEM Z ODKŁADU | m3 | 12.94 | 1 |  | 0 | Norma: KNR-W 2-01 0312-0501
874 |  |  |  | Zagęszczenie gruntu zagęszczarkami | m3 | 64.7 | 1 |  | 0 | Norma: KNR 2-01 0236-03
875 |  |  |  | Wywóz ziemi samochodami samowyładowczymi na odległość 10 km grunt.kat. III | m3 | 32.04 | 1 |  | 0 | KNR 4-01 0108-06 + KNR 4-01 0108-08
876 |  |  |  | Koszty przyjęcia ziemi na wysypisku | m3 | 32.04 | 1 |  | 0
877 |  |  |  | Inwentaryzacja geodezyjna powykonawcza | kpl. | 1 | 1 |  | 0
RAZEM 6.4 Zewnętrzne odcinki instalacji wody | [8 empty] | 0
6.5 |  |  |  | Uzupełnienie nawierzchni utwardzonych
878 |  |  |  | Ława pod obrzeża betonowa zwykła | m3 | 4.05 | 1 |  | 0 | Norma: KNR 2-31 0402-03
879 |  |  |  | Obrzeża betonowe o wymiarach 30x8 cm na podsypce piaskowej z wypełnieniem spoin zaprawą cementową | m | 45 | 1 |  | 0 | Norma: KNR 2-31 0407-04
880 |  |  |  | Podbudowa z kruszywa łamanego - o grubości po zagęszczeniu 25 cm_x000D_ UZUPEŁNIENIE PODBUDOWY POD NAWIERZCHNIE UTWARDZONE | m2 | 85 | 1 |  | 0 | KNR 2-31 0114-07 + KNR 2-31 0114-08
881 |  |  |  | Nawierzchnie z kostki brukowej betonowej o grubości 6 cm na podsypce cementowo-piaskowej | m2 | 85 | 1 |  | 0 | Norma: KNR 2-31 0511-02
RAZEM 6.5 Uzupełnienie nawierzchni utwardzonych | [8 empty] | 0
RAZEM 6 INSTALACJE SANIATARNE ZEWNĘTRZNE | [8 empty] | 0
7 |  |  |  | ZAGOSPODAROWANIE TERENU
7.1 |  |  |  | Opaska z kostki betonowej
7.1.1 |  |  |  | Projektowane obrzeża betonowe
882 |  |  |  | Ławy pod krawężniki, betonowa z oporem | m3 | 5.13 | 1 |  | 0
883 |  |  |  | Obrzeża betonowe, 30x8·cm na podsypce cementowo-piaskowej z wypełnieniem spoin zaprawą cementową | m | 114 | 1 |  | 0
RAZEM 7.1.1 Projektowane obrzeża betonowe | [8 empty] | 0
7.1.2 |  |  |  | Podbudowy
884 |  |  |  | Profilowanie i zagęszczanie podłoża pod warstwy konstrukcyjne nawierzchni, wykonywane mechanicznie, kategoria gruntu II-VI, walec statyczny | m2 | 89.4 | 1 |  | 0
885 |  |  |  | Podbudowy z kruszyw, tłuczeń, warstwa dolna, grubość warstwy po zagęszczeniu 15·cm | m2 | 89.4 | 1 |  | 0
RAZEM 7.1.2 Podbudowy | [8 empty] | 0
7.1.3 |  |  |  | Nawierzchnia
886 |  |  |  | Zeszyt 5 1994r. Chodniki z kostki brukowej betonowej o grubości 6·cm, na podsypce piaskowej, kostka prostokątna 20x10·cm | m2 | 89.4 | 1 |  | 0
RAZEM 7.1.3 Nawierzchnia | [8 empty] | 0
RAZEM 7.1 Opaska z kostki betonowej | [8 empty] | 0
7.2 |  |  |  | Ciąg pieszy z kostki betonowej
7.2.1 |  |  |  | Projektowane obrzeża betonowe
887 |  |  |  | Ławy pod krawężniki, betonowa z oporem | m3 | 4.16 | 1 |  | 0
888 |  |  |  | Obrzeża betonowe, 30x8·cm na podsypce cementowo-piaskowej z wypełnieniem spoin zaprawą cementową | m | 92.5 | 1 |  | 0
RAZEM 7.2.1 Projektowane obrzeża betonowe | [8 empty] | 0
7.2.2 |  |  |  | Podbudowy
889 |  |  |  | Profilowanie i zagęszczanie podłoża pod warstwy konstrukcyjne nawierzchni, wykonywane mechanicznie, kategoria gruntu II-VI, walec statyczny | m2 | 135 | 1 |  | 0
890 |  |  |  | Podbudowy z kruszyw, tłuczeń, warstwa dolna, grubość warstwy po zagęszczeniu 15·cm, tłuczeń 0/63, (30cm) | m2 | 135 | 1 |  | 0
891 |  |  |  | Podbudowy z kruszyw, tłuczeń, warstwa dolna, dodatek za każdy dalszy 1·cm grubości (15cm) | m2 | 135 | 15 |  | 0
892 |  |  |  | Podbudowy z kruszyw, tłuczeń, warstwa górna, grubość warstwy po zagęszczeniu 8·cm, tłuczeń 0/31,5, (20cm) | m2 | 135 | 1 |  | 0
893 |  |  |  | Podbudowy z kruszyw, tłuczeń, warstwa górna, dodatek za każdy dalszy 1·cm grubości (12cm) | m2 | 135 | 12 |  | 0
RAZEM 7.2.2 Podbudowy | [8 empty] | 0
7.2.3 |  |  |  | Nawierzchnia
894 |  |  |  | Zeszyt 5 1994r. Chodniki z kostki brukowej betonowej o grubości 6·cm, na podsypce piaskowej, kostka prostokątna 20x10·cm | m2 | 135 | 1 |  | 0
RAZEM 7.2.3 Nawierzchnia | [8 empty] | 0
RAZEM 7.2 Ciąg pieszy z kostki betonowej | [8 empty] | 0
7.3 |  |  |  | Schody wejściowe na salę gimnastyczną
7.3.1 |  |  |  | Roboty konstrukcyjne
895 |  |  |  | Profilowanie i zagęszczanie podłoża pod warstwy konstrukcyjne nawierzchni, wykonywane ręcznie, kategoria gruntu II-IV, | m2 | 2.7 | 1 |  | 0
896 |  |  |  | Podkłady, betonowe, beton zwykły, transport pompą - chudy beton, gr.10cm, zagęszczenie pod fundamenty Is=0,97 | m3 | 0.27 | 1 |  | 0
897 |  |  |  | Deskowanie tradycyjne konstrukcji monolitycznych betonowych lub żelbetowych, ściany proste | m2 | 29.5 | 1 |  | 0
898 |  |  |  | Betonowanie konstrukcji zbrojonych w deskowaniu tradycyjnym, ściany proste, beton C12/15 | m3 | 3.69 | 1 |  | 0
899 |  |  |  | Zbrojenie konstrukcji monolitycznych, pręty żebrowane do Fi 14·mm | t | 0.11 | 1 |  | 0
900 |  |  |  | Deskowanie tradycyjne konstrukcji monolitycznych betonowych lub żelbetowych, schody proste na płycie | m2 | 3.23 | 1 |  | 0
901 |  |  |  | Betonowanie konstrukcji zbrojonych w deskowaniu tradycyjnym, schody proste, beton C12/15 | m3 | 1.47 | 1 |  | 0
902 |  |  |  | Zbrojenie konstrukcji monolitycznych, pręty żebrowane do Fi 14·mm | t | 0.063 | 1 |  | 0
RAZEM 7.3.1 Roboty konstrukcyjne | [8 empty] | 0
7.3.2 |  |  |  | Izolacje przeciwwilgociowe
903 |  |  |  | Izolacje z mas asfaltowych i bitumicznych, gruntowanie powierzchni betonowych na zimno, 1-warstwa R = 0,955 M = 1,000 S = 1,000 | m2 | 16.94 | 1 |  | 0
904 |  |  |  | Izolacje z mas asfaltowych i bitumicznych, izolacje powłokowe na zagruntowanym podłożu, 1-warstwa R = 0,955 M = 1,000 S = 1,000 | m2 | 16.94 | 1 |  | 0
RAZEM 7.3.2 Izolacje przeciwwilgociowe | [8 empty] | 0
7.3.3 |  |  |  | Zasypka pod płytę schodów
905 |  |  |  | Ręczne zasypywanie wykopów liniowych o ścianach pionowych, głębokość do 1.5·m, kategoria gruntu I-II, szerokość wykopu 1.6-2.5·m | m3 | 6.48 | 1 |  | 0
906 |  |  |  | Zagęszczanie ubijakami mechanicznymi, grunt spoisty kategorii III-IV | m3 | 6.48 | 1 |  | 0
RAZEM 7.3.3 Zasypka pod płytę schodów | [8 empty] | 0
7.3.4 |  |  |  | Wykończenie murków oporowych
907 |  |  |  | Licowanie i okładziny ścian i elementów zewnętrznych, licowanie płytkami klinkierowymi 25x6·cm | m2 | 7.1 | 1 |  | 0
RAZEM 7.3.4 Wykończenie murków oporowych | [8 empty] | 0
7.3.5 |  |  |  | Wykończenie schodów
908 |  |  |  | Gruntowanie podłoży chłonnych, rozcieńczenie z wodą w stosunku 1:1 | m2 | 11.92 | 1 |  | 0
909 |  |  |  | Okładziny płytkami gresowymu antypoślizgowymi schodów - biegi schodowe proste, stopnice i podstopnice z gotowych elementów, szerokość do 35 cm | m | 32.58 | 1 |  | 0
910 |  |  |  | Okładziny płytkami gresowymu antypoślizgowymi schodów - spoczniki, smarowanie pojedyncze, montaż płytek w układzie prostym, płytki średnie 30x30 cm, 40x40 cm | m2 | 3.78 | 1 |  | 0
RAZEM 7.3.5 Wykończenie schodów | [8 empty] | 0
7.3.6 |  |  |  | Roboty ślusarskie
911 |  |  |  | Balustrady schodowe z prętów stalowych osadzane i zabetonowane w trzecim stopniu, jednopłaszczyznowe | m | 6.5 | 1 |  | 0
RAZEM 7.3.6 Roboty ślusarskie | [8 empty] | 0
RAZEM 7.3 Schody wejściowe na salę gimnastyczną | [8 empty] | 0
7.4 |  |  |  | Schody wejściowe tylne
7.4.1 |  |  |  | Roboty konstrukcyjne
912 |  |  |  | Profilowanie i zagęszczanie podłoża pod warstwy konstrukcyjne nawierzchni, wykonywane ręcznie, kategoria gruntu II-IV, | m2 | 3.04 | 1 |  | 0
913 |  |  |  | Podkłady, betonowe, beton zwykły, transport pompą - chudy beton, gr.10cm, zagęszczenie pod fundamenty Is=0,97 | m3 | 0.3 | 1 |  | 0
914 |  |  |  | Deskowanie tradycyjne konstrukcji monolitycznych betonowych lub żelbetowych, ściany proste | m2 | 34.19 | 1 |  | 0
915 |  |  |  | Betonowanie konstrukcji zbrojonych w deskowaniu tradycyjnym, ściany proste, beton C12/15 | m3 | 4.27 | 1 |  | 0
916 |  |  |  | Zbrojenie konstrukcji monolitycznych, pręty żebrowane do Fi 14·mm | t | 0.128 | 1 |  | 0
917 |  |  |  | Deskowanie tradycyjne konstrukcji monolitycznych betonowych lub żelbetowych, schody proste na płycie | m2 | 3.6 | 1 |  | 0
918 |  |  |  | Betonowanie konstrukcji zbrojonych w deskowaniu tradycyjnym, schody proste, beton C12/15 | m3 | 1.69 | 1 |  | 0
919 |  |  |  | Zbrojenie konstrukcji monolitycznych, pręty żebrowane do Fi 14·mm | t | 0.068 | 1 |  | 0
RAZEM 7.4.1 Roboty konstrukcyjne | [8 empty] | 0
7.4.2 |  |  |  | Izolacje przeciwwilgociowe
920 |  |  |  | Izolacje z mas asfaltowych i bitumicznych, gruntowanie powierzchni betonowych na zimno, 1-warstwa R = 0,955 M = 1,000 S = 1,000 | m2 | 19.11 | 1 |  | 0
921 |  |  |  | Izolacje z mas asfaltowych i bitumicznych, izolacje powłokowe na zagruntowanym podłożu, 1-warstwa R = 0,955 M = 1,000 S = 1,000 | m2 | 19.11 | 1 |  | 0
RAZEM 7.4.2 Izolacje przeciwwilgociowe | [8 empty] | 0
7.4.3 |  |  |  | Zasypka pod płytę schodów
922 |  |  |  | Ręczne zasypywanie wykopów liniowych o ścianach pionowych, głębokość do 1.5·m, kategoria gruntu I-II, szerokość wykopu 1.6-2.5·m | m3 | 10.06 | 1 |  | 0
923 |  |  |  | Zagęszczanie ubijakami mechanicznymi, grunt spoisty kategorii III-IV | m3 | 10.06 | 1 |  | 0
RAZEM 7.4.3 Zasypka pod płytę schodów | [8 empty] | 0
7.4.4 |  |  |  | Wykończenie murków oporowych
924 |  |  |  | Licowanie i okładziny ścian i elementów zewnętrznych, licowanie płytkami klinkierowymi 25x6·cm | m2 | 6.8 | 1 |  | 0
RAZEM 7.4.4 Wykończenie murków oporowych | [8 empty] | 0
7.4.5 |  |  |  | Wykończenie schodów
925 |  |  |  | Gruntowanie podłoży chłonnych, rozcieńczenie z wodą w stosunku 1:1 | m2 | 14.18 | 1 |  | 0
926 |  |  |  | Okładziny płytkami gresowymu antypoślizgowymi schodów - biegi schodowe proste, stopnice i podstopnice z gotowych elementów, szerokość do 35 cm | m | 36.2 | 1 |  | 0
927 |  |  |  | Okładziny płytkami gresowymu antypoślizgowymi schodów - spoczniki, smarowanie pojedyncze, montaż płytek w układzie prostym, płytki średnie 30x30 cm, 40x40 cm | m2 | 5.13 | 1 |  | 0
RAZEM 7.4.5 Wykończenie schodów | [8 empty] | 0
7.4.6 |  |  |  | Roboty ślusarskie
928 |  |  |  | Balustrady schodowe z prętów stalowych osadzane i zabetonowane w trzecim stopniu, jednopłaszczyznowe | m | 5.8 | 1 |  | 0
RAZEM 7.4.6 Roboty ślusarskie | [8 empty] | 0
RAZEM 7.4 Schody wejściowe tylne | [8 empty] | 0
7.5 |  |  |  | Schody wejściowe główne
7.5.1 |  |  |  | Roboty konstrukcyjne
929 |  |  |  | Profilowanie i zagęszczanie podłoża pod warstwy konstrukcyjne nawierzchni, wykonywane ręcznie, kategoria gruntu II-IV, | m2 | 3.36 | 1 |  | 0
930 |  |  |  | Podkłady, betonowe, beton zwykły, transport pompą - chudy beton, gr.10cm, zagęszczenie pod fundamenty Is=0,97 | m3 | 0.34 | 1 |  | 0
931 |  |  |  | Deskowanie tradycyjne konstrukcji monolitycznych betonowych lub żelbetowych, ściany proste | m2 | 27 | 1 |  | 0
932 |  |  |  | Betonowanie konstrukcji zbrojonych w deskowaniu tradycyjnym, ściany proste, beton C12/15 | m3 | 3.38 | 1 |  | 0
933 |  |  |  | Zbrojenie konstrukcji monolitycznych, pręty żebrowane do Fi 14·mm | t | 0.101 | 1 |  | 0
934 |  |  |  | Deskowanie tradycyjne konstrukcji monolitycznych betonowych lub żelbetowych, schody proste na płycie | m2 | 3.01 | 1 |  | 0
935 |  |  |  | Betonowanie konstrukcji zbrojonych w deskowaniu tradycyjnym, schody proste, beton C12/15 | m3 | 2.53 | 1 |  | 0
936 |  |  |  | Zbrojenie konstrukcji monolitycznych, pręty żebrowane do Fi 14·mm | t | 0.116 | 1 |  | 0
RAZEM 7.5.1 Roboty konstrukcyjne | [8 empty] | 0
7.5.2 |  |  |  | Izolacje przeciwwilgociowe
937 |  |  |  | Izolacje z mas asfaltowych i bitumicznych, gruntowanie powierzchni betonowych na zimno, 1-warstwa R = 0,955 M = 1,000 S = 1,000 | m2 | 27 | 1 |  | 0
938 |  |  |  | Izolacje z mas asfaltowych i bitumicznych, izolacje powłokowe na zagruntowanym podłożu, 1-warstwa R = 0,955 M = 1,000 S = 1,000 | m2 | 27 | 1 |  | 0
RAZEM 7.5.2 Izolacje przeciwwilgociowe | [8 empty] | 0
7.5.3 |  |  |  | Zasypka pod płytę schodów
939 |  |  |  | Ręczne zasypywanie wykopów liniowych o ścianach pionowych, głębokość do 1.5·m, kategoria gruntu I-II, szerokość wykopu 1.6-2.5·m | m3 | 29.1 | 1 |  | 0
940 |  |  |  | Zagęszczanie ubijakami mechanicznymi, grunt spoisty kategorii III-IV | m3 | 29.1 | 1 |  | 0
RAZEM 7.5.3 Zasypka pod płytę schodów | [8 empty] | 0
7.5.4 |  |  |  | Wykończenie murków oporowych
941 |  |  |  | Licowanie i okładziny ścian i elementów zewnętrznych, licowanie płytkami klinkierowymi 25x6·cm | m2 | 1.55 | 1 |  | 0
RAZEM 7.5.4 Wykończenie murków oporowych | [8 empty] | 0
7.5.5 |  |  |  | Wykończenie schodów
942 |  |  |  | Gruntowanie podłoży chłonnych, rozcieńczenie z wodą w stosunku 1:1 | m2 | 19.25 | 1 |  | 0
943 |  |  |  | Okładziny płytkami gresowymu antypoślizgowymi schodów - biegi schodowe proste, stopnice i podstopnice z gotowych elementów, szerokość do 35 cm | m | 35 | 1 |  | 0
944 |  |  |  | Okładziny płytkami gresowymu antypoślizgowymi schodów - spoczniki, smarowanie pojedyncze, montaż płytek w układzie prostym, płytki średnie 30x30 cm, 40x40 cm | m2 | 10.5 | 1 |  | 0
945 |  |  |  | Dostawa i montaż wycieraczki stalowej o wymiarach 240x80 | kpl | 1 | 1 |  | 0
RAZEM 7.5.5 Wykończenie schodów | [8 empty] | 0
7.5.6 |  |  |  | Roboty ślusarskie
946 |  |  |  | Balustrady schodowe z prętów stalowych osadzane i zabetonowane w trzecim stopniu, jednopłaszczyznowe | m | 2.5 | 1 |  | 0
RAZEM 7.5.6 Roboty ślusarskie | [8 empty] | 0
RAZEM 7.5 Schody wejściowe główne | [8 empty] | 0
7.6 |  |  |  | Pochylnia
7.6.1 |  |  |  | Roboty konstrukcyjne
947 |  |  |  | Profilowanie i zagęszczanie podłoża pod warstwy konstrukcyjne nawierzchni, wykonywane ręcznie, kategoria gruntu II-IV, | m2 | 6.16 | 1 |  | 0
948 |  |  |  | Podkłady, betonowe, beton zwykły, transport pompą - chudy beton, gr.10cm, zagęszczenie pod fundamenty Is=0,97 | m3 | 0.62 | 1 |  | 0
949 |  |  |  | Deskowanie tradycyjne konstrukcji monolitycznych betonowych lub żelbetowych, ściany proste | m2 | 57.69 | 1 |  | 0
950 |  |  |  | Betonowanie konstrukcji zbrojonych w deskowaniu tradycyjnym, ściany proste, beton C12/15 | m3 | 7.21 | 1 |  | 0
951 |  |  |  | Zbrojenie konstrukcji monolitycznych, pręty żebrowane do Fi 14·mm | t | 0.216 | 1 |  | 0
952 |  |  |  | Deskowanie tradycyjne konstrukcji monolitycznych betonowych lub żelbetowych, stopy i płyty fundamentowe | m2 | 2.32 | 1 |  | 0
953 |  |  |  | Betonowanie konstrukcji zbrojonych w deskowaniu tradycyjnym, płyty fundamentowe, beton C12/15 | m3 | 1.95 | 1 |  | 0
954 |  |  |  | Zbrojenie konstrukcji monolitycznych, pręty żebrowane do Fi 14·mm | t | 0.11 | 1 |  | 0
RAZEM 7.6.1 Roboty konstrukcyjne | [8 empty] | 0
7.6.2 |  |  |  | Izolacje przeciwwilgociowe
955 |  |  |  | Izolacje z mas asfaltowych i bitumicznych, gruntowanie powierzchni betonowych na zimno, 1-warstwa R = 0,955 M = 1,000 S = 1,000 | m2 | 17 | 1 |  | 0
956 |  |  |  | Izolacje z mas asfaltowych i bitumicznych, izolacje powłokowe na zagruntowanym podłożu, 1-warstwa R = 0,955 M = 1,000 S = 1,000 | m2 | 17 | 1 |  | 0
RAZEM 7.6.2 Izolacje przeciwwilgociowe | [8 empty] | 0
7.6.3 |  |  |  | Zasypka pod płytę schodów
957 |  |  |  | Ręczne zasypywanie wykopów liniowych o ścianach pionowych, głębokość do 1.5·m, kategoria gruntu I-II, szerokość wykopu 1.6-2.5·m | m3 | 28.28 | 1 |  | 0
958 |  |  |  | Zagęszczanie ubijakami mechanicznymi, grunt spoisty kategorii III-IV | m3 | 28.28 | 1 |  | 0
RAZEM 7.6.3 Zasypka pod płytę schodów | [8 empty] | 0
7.6.4 |  |  |  | Wykończenie murków oporowych
959 |  |  |  | Licowanie i okładziny ścian i elementów zewnętrznych, licowanie płytkami klinkierowymi 25x6·cm | m2 | 15 | 1 |  | 0
RAZEM 7.6.4 Wykończenie murków oporowych | [8 empty] | 0
7.6.5 |  |  |  | Wykończenie schodów |  |  |  |  | 0
960 |  |  |  | Gruntowanie podłoży chłonnych, rozcieńczenie z wodą w stosunku 1:1 | m2 | 18.5 | 1 |  | 0
961 |  |  |  | Posadzki z płytek gresowych antypoślizgowych na gotowym podłożu - płytki gresowe, smarowanie pojedyncze | m2 | 18.5 | 1 |  | 0
RAZEM 7.6.5 Wykończenie schodów | [8 empty] | 0
7.6.6 |  |  |  | Roboty ślusarskie
962 |  |  |  | Pochwyty stalowe na wspornikach - pochwyty dostosowane dla osób niepełnosprawnych, wysokość pochwytu na h=0,75m i 0,90m | m | 23 | 1 |  | 0
RAZEM 7.6.6 Roboty ślusarskie | [8 empty] | 0
RAZEM 7.6 Pochylnia | [8 empty] | 0
7.7 |  |  |  | Zieleń
7.7.1 |  |  |  | Wycinka drzew
963 |  |  |  | Ścinanie drzew piłą mechaniczną | szt | 7 | 1 |  | 0
964 |  |  |  | Ręczne karczowanie pni | szt | 7 | 1 |  | 0
965 |  |  |  | Wywożenie pni i korzeni w terenie normalnym, | szt | 7 | 1 |  | 0
966 |  |  |  | Oczyszczenie terenu z pozostałości po wykarczowaniu, drobne gałęzie, korzenie, kora i wrzos z wywiezieniem | m2 | 50 | 1 |  | 0
RAZEM 7.7.1 Wycinka drzew | [8 empty] | 0
7.7.2 |  |  |  | Plantowanie i humusowanie
967 |  |  |  | Mechaniczne plantowanie powierzchni gruntu rodzimego równiarką, kategoria gruntu I-III | m2 | 1658 | 1 |  | 0
968 |  |  |  | Humusowanie i obsianie humus grubości 5·cm | m2 | 1658 | 1 |  | 0
RAZEM 7.7.2 Plantowanie i humusowanie | [8 empty] | 0
RAZEM 7.7 Zieleń | [8 empty] | 0
RAZEM 7 ZAGOSPODAROWANIE TERENU | [8 empty] | 0
RAZEM Budowa budynku sali gimnastycznej wraz z częścią dydaktyczną na terenie Szkoły Podstawowej w Broniszowie wraz z infrastrukturą ... | [8 empty] | 0