## w10 z dostawieniami
LP | GID | IDENTYFIKATOR SŁUPA | SZAFA OŚWIETLENIOWA | NUMER OBWODU | NUMER SŁUPA | MIASTO | ULICA | SEGMENT | LICZBA OPRAW | DŁUGOŚĆ SEGMENTU | OPRAW W SEGMENCIE | SZEROKOŚĆ DROGI | LICZBA PASÓW | CHODNIK PO STRONIE OPRAWY - SZEROKOŚĆ | CHODNIK PO STRONIE OPRAWY - KLASA OŚWIETLENIOWA | CHODNIK PO STRONIE OPRAWY - ODLEGŁOŚĆ OD JEZDNI | RODZAJ NAWIERZCHNI (opcja) | q0 NAWIERZCHNI (opcja) | KLASA OŚWIETLENIOWA | CHODNIK NAPRZECIWKO OPRAWY - ODLEGŁOŚĆ OD JEZDNI | CHODNIK NAPRZECIWKO OPRAWY - SZEROKOŚĆ | CHODNIK NAPRZECIWKO OPRAWY - KLASA OŚWIETLENIOWA | ROZMIESZCZENIE OPRAW (opcja) | PRZESUNIĘCIE W ROZMIESZCZENIU OPRAW (opcja) | ODLEGŁOŚCI POMIĘDZY SŁUPAMI | ODLEGŁOŚĆ OD KRAWĘDZI | WYSOKOŚĆ SŁUPA | TYP SŁUPA | DŁUGOŚĆ WYSIĘGNIKA OPRAWY | KĄT MONTAŻU | TYP OPRAWY | ŹRÓDŁO ŚWIATŁA | TYP LINII | TYP KABLA | NAZWA PLIKU LDT OPRAWY | MOC OPRAWY | GRUPA OPRAWY | STATUS OPRAWY | WŁAŚCICIEL OPRAWY | LAT | LON | PARAMETRY OPTYMALIZACJI | NAZWA PLIKU LDT OPRAWY W INVENTORY | BEZ DOSTAWIEŃ - ODLEGŁOŚCI POMIĘDZY SŁUPAMI | BEZ DOSTAWIEŃ - ODLEGŁOŚĆ OD KRAWĘDZI
175 | fd925073-999e-4200-bd18-c0f46d080ce1 | 5d3b284b-917d-4d56-b174-64a351f47bf5 |  |  |  | Wołuszewo | 349/31 | 89555f87-f1eb-53dc-8e89-56c96ff14f3a | 1 | 336.3732 | 1 | 5 | 1 | [5 empty] | M5 |  |  |  | jednostronne |  | 30 | 0 | 8.5 | Betonowy | 0.5 |  | drogowe | Sodowa | kablowa |  |  | 100 |  | Istniejąca |  | 52.8896 | 18.7627 | drogowe |  | 70 | 1.5
91 | 0e4cf96b-c5c4-4849-ac0a-89a5d1c07a9e | fdc08e2a-fb50-4dad-a410-5aed92a27c78 |  |  |  | Rudunki | Adama Asnyka | 68435452-4ea2-5ca0-a4e5-b37e48ecea47 | 1 | 252.0853 | 7 | 5 | 2 | [5 empty] | P4 |  |  |  | jednostronne |  | 40 | 0.5 | 9 | Betonowy | 1 |  | drogowe | Sodowa | kablowa |  |  | 100 |  | Istniejąca |  | 52.8645 | 18.6791 | drogowe |  | 40 | 0
92 | 113b506b-a5f6-44bf-aacb-9ddd99b60fb4 | fedd9a49-a100-46b3-8ff2-786497303b3f |  |  |  | Rudunki | Adama Asnyka | 68435452-4ea2-5ca0-a4e5-b37e48ecea47 | 1 | 252.0853 | 7 | 5 | 2 | [5 empty] | P4 |  |  |  | jednostronne |  | 40 | 0.5 | 9 | Betonowy | 1 |  | drogowe | Sodowa | kablowa |  |  | 100 |  | Istniejąca |  | 52.8644 | 18.6787 | drogowe |  | 40 | 0
93 | 19cb862e-cc34-4ef3-b7ca-e574ebdc9ec6 | 68bdb1e5-0605-4e6a-b48c-3873e5d70fe6 |  |  |  | Rudunki | Adama Asnyka | 68435452-4ea2-5ca0-a4e5-b37e48ecea47 | 1 | 252.0853 | 7 | 5 | 2 | [5 empty] | P4 |  |  |  | jednostronne |  | 40 | 0.5 | 9 | Betonowy | 1 |  | drogowe | Sodowa | kablowa |  |  | 100 |  | Istniejąca |  | 52.8648 | 18.6793 | drogowe |  | 40 | 0
94 | 26a521c9-91ac-48ee-bd8e-2ef69a262624 | f20a6c64-9f35-4159-83ee-9c3ba077f4ab |  |  |  | Rudunki | Adama Asnyka | 68435452-4ea2-5ca0-a4e5-b37e48ecea47 | 1 | 252.0853 | 7 | 5 | 2 | [5 empty] | P4 |  |  |  | jednostronne |  | 40 | 0.5 | 9 | Betonowy | 1 |  | drogowe | Sodowa | kablowa |  |  | 100 |  | Istniejąca |  | 52.8645 | 18.6782 | drogowe |  | 40 | 0
95 | 4b34f409-9f10-44b9-8373-a8ccc87fe44c | f3e92ac5-fe00-4a60-a4a4-24e92645f458 |  |  |  | Rudunki | Adama Asnyka | 68435452-4ea2-5ca0-a4e5-b37e48ecea47 | 1 | 252.0853 | 7 | 5 | 2 | [5 empty] | P4 |  |  |  | jednostronne |  | 40 | 0.5 | 9 | Betonowy | 1 |  | drogowe | Sodowa | kablowa |  |  | 100 |  | Istniejąca |  | 52.8658 | 18.6798 | drogowe |  | 40 | 0
96 | a7c699a0-d598-4eeb-a789-970b18c44c40 | 8a031fd3-b326-4756-bc4d-9af17c58044b |  |  |  | Rudunki | Adama Asnyka | 68435452-4ea2-5ca0-a4e5-b37e48ecea47 | 1 | 252.0853 | 7 | 5 | 2 | [5 empty] | P4 |  |  |  | jednostronne |  | 40 | 0.5 | 9 | Betonowy | 1 |  | drogowe | Sodowa | kablowa |  |  | 100 |  | Istniejąca |  | 52.8651 | 18.6795 | drogowe |  | 40 | 0
97 | f3f75211-6d8d-4e8c-8793-306e887ab26e | 0b0303ff-0380-4eb3-a088-450bf031f7ab |  |  |  | Rudunki | Adama Asnyka | 68435452-4ea2-5ca0-a4e5-b37e48ecea47 | 1 | 252.0853 | 7 | 5 | 2 | [5 empty] | P4 |  |  |  | jednostronne |  | 40 | 0.5 | 9 | Betonowy | 1 |  | drogowe | Sodowa | kablowa |  |  | 100 |  | Istniejąca |  | 52.8655 | 18.6797 | drogowe |  | 40 | 0
158 | 6d1f9212-3f07-4221-acea-6e5cbfd3da11 | 5a9eb5a1-a86d-4a91-8757-5fb1989850a6 |  |  |  | Różno-Parcele | Akacjowa | 4507b22d-cf54-59fe-b859-dadbe0fb3de4 | 1 | 810.0063 | 3 | 6 | 2 | [5 empty] | M5 |  |  |  | jednostronne |  | 40 | 0.5 | 8 |  | 0 |  | drogowe | Sodowa | Kablowa |  |  | 100 |  | Istniejąca |  | 52.8722 | 18.6769 | drogowe |  | 40 | 0.5
159 | cf33b925-59f5-4212-9a80-f7b4407fd83f | 76c46dff-cb56-4b0e-b491-5d2fdfd93229 |  |  |  | Różno-Parcele | Akacjowa | 4507b22d-cf54-59fe-b859-dadbe0fb3de4 | 1 | 810.0063 | 3 | 6 | 2 | [5 empty] | M5 |  |  |  | jednostronne |  | 40 | 0.5 | 8 |  | 0 |  | drogowe | Sodowa | Kablowa |  |  | 100 |  | Istniejąca |  | 52.8721 | 18.6763 | drogowe |  | 40 | 0.5
160 | e9ee2f9d-258f-4a82-b0b3-396da6b8f00b | 12798c59-7609-4f79-9e21-6804e22502a6 |  |  |  | Różno-Parcele | Akacjowa | 4507b22d-cf54-59fe-b859-dadbe0fb3de4 | 1 | 810.0063 | 3 | 6 | 2 | [5 empty] | M5 |  |  |  | jednostronne |  | 40 | 0.5 | 8 |  | 0 |  | drogowe | Sodowa | Kablowa |  |  | 100 |  | Istniejąca |  | 52.8724 | 18.6774 | drogowe |  | 40 | 0.5
117 | 0d1b50f0-8d45-445c-8f91-026d0dacd7d0 | e48b3d73-de2b-47b3-bf16-d47efe495bab |  |  |  | Ostowąs | Bulwary Plaża | 102a83e1-d6b4-54c3-bd39-b5b60995ad1e | 1 | 466.4394 | 21 | 2 | 1 | [5 empty] | P4 |  |  |  | jednostronne |  | 23 | 1 | 5 | Stalowy | 0 |  | parkowe | Sodowa | kablowa |  |  | 70 |  | Istniejąca |  | 52.8281 | 18.7008 | parkowe |  | 25 | 1
118 | 106f8e4e-ca73-43f9-98f6-b87fe00740dd | 88ad098c-7b2d-4fbd-b01b-f4c015227777 |  |  |  | Ostowąs | Bulwary Plaża | 102a83e1-d6b4-54c3-bd39-b5b60995ad1e | 1 | 466.4394 | 21 | 2 | 1 | [5 empty] | P4 |  |  |  | jednostronne |  | 23 | 1 | 5 | Stalowy | 0 |  | parkowe | Sodowa | kablowa |  |  | 70 |  | Istniejąca |  | 52.8282 | 18.7013 | parkowe |  | 25 | 1
119 | 260ea6af-43c0-452a-9b81-0aec4d1df716 | 966480a3-298d-4a8a-8a00-41434bf9b239 |  |  |  | Ostowąs | Bulwary Plaża | 102a83e1-d6b4-54c3-bd39-b5b60995ad1e | 1 | 466.4394 | 21 | 2 | 1 | [5 empty] | P4 |  |  |  | jednostronne |  | 23 | 1 | 5 | Stalowy | 0 |  | parkowe | Sodowa | kablowa |  |  | 70 |  | Istniejąca |  | 52.8301 | 18.6995 | parkowe |  | 25 | 1
120 | 2f27d598-9109-4e6b-9cda-452c7dd361e1 | d8f76304-9733-4683-b0a9-db039e2dc14e |  |  |  | Ostowąs | Bulwary Plaża | 102a83e1-d6b4-54c3-bd39-b5b60995ad1e | 1 | 466.4394 | 21 | 2 | 1 | [5 empty] | P4 |  |  |  | jednostronne |  | 23 | 1 | 5 | Stalowy | 0 |  | parkowe | Sodowa | kablowa |  |  | 70 |  | Istniejąca |  | 52.8289 | 18.7012 | parkowe |  | 25 | 1
121 | 31be2fac-c284-41d3-908e-2f38e2d5260a | 4e37fc19-eb3e-4a30-a43f-923b919e261a |  |  |  | Ostowąs | Bulwary Plaża | 102a83e1-d6b4-54c3-bd39-b5b60995ad1e | 1 | 466.4394 | 21 | 2 | 1 | [5 empty] | P4 |  |  |  | jednostronne |  | 23 | 1 | 5 | Stalowy | 0 |  | parkowe | Sodowa | kablowa |  |  | 70 |  | Istniejąca |  | 52.8291 | 18.701 | parkowe |  | 25 | 1
122 | 5353247f-db1b-4e46-a9cf-0ee4f467ab0b | 223fd9a9-0d71-456c-993b-cb0ef9d2dfd6 |  |  |  | Ostowąs | Bulwary Plaża | 102a83e1-d6b4-54c3-bd39-b5b60995ad1e | 1 | 466.4394 | 21 | 2 | 1 | [5 empty] | P4 |  |  |  | jednostronne |  | 23 | 1 | 5 | Stalowy | 0 |  | parkowe | Sodowa | kablowa |  |  | 70 |  | Istniejąca |  | 52.8283 | 18.7011 | parkowe |  | 25 | 1
123 | 54871694-3a59-497a-9d20-f536d492b7fd | 92991fa2-c08d-44de-8ff2-132ad1a99ded |  |  |  | Ostowąs | Bulwary Plaża | 102a83e1-d6b4-54c3-bd39-b5b60995ad1e | 1 | 466.4394 | 21 | 2 | 1 | [5 empty] | P4 |  |  |  | jednostronne |  | 23 | 1 | 5 | Stalowy | 0 |  | parkowe | Sodowa | kablowa |  |  | 70 |  | Istniejąca |  | 52.83 | 18.6998 | parkowe |  | 25 | 1
124 | 56f05557-d272-44f8-96c0-38e5a9d783a1 | 05af1e5e-9f8c-445c-880a-a4e44d33c8f0 |  |  |  | Ostowąs | Bulwary Plaża | 102a83e1-d6b4-54c3-bd39-b5b60995ad1e | 1 | 466.4394 | 21 | 2 | 1 | [5 empty] | P4 |  |  |  | jednostronne |  | 23 | 1 | 5 | Stalowy | 0 |  | parkowe | Sodowa | kablowa |  |  | 70 |  | Istniejąca |  | 52.8295 | 18.7006 | parkowe |  | 25 | 1
125 | 70dccfd7-571a-43d8-b0b5-d4be62638aa2 | 524951ad-990d-4e91-a44c-9e56f8f3574e |  |  |  | Ostowąs | Bulwary Plaża | 102a83e1-d6b4-54c3-bd39-b5b60995ad1e | 1 | 466.4394 | 21 | 2 | 1 | [5 empty] | P4 |  |  |  | jednostronne |  | 23 | 1 | 5 | Stalowy | 0 |  | parkowe | Sodowa | kablowa |  |  | 70 |  | Istniejąca |  | 52.83 | 18.6991 | parkowe |  | 25 | 1
126 | 85b50116-0d5a-44aa-9e76-8b1add68670f | 83132726-f936-4aab-9a92-ce52335d8c29 |  |  |  | Ostowąs | Bulwary Plaża | 102a83e1-d6b4-54c3-bd39-b5b60995ad1e | 1 | 466.4394 | 21 | 2 | 1 | [5 empty] | P4 |  |  |  | jednostronne |  | 23 | 1 | 5 | Stalowy | 0 |  | parkowe | Sodowa | kablowa |  |  | 70 |  | Istniejąca |  | 52.8281 | 18.701 | parkowe |  | 25 | 1
127 | 86fc20de-6750-4bd2-832c-e5cc60720e6d | 23da2c44-78c9-4046-a809-052f7f545468 |  |  |  | Ostowąs | Bulwary Plaża | 102a83e1-d6b4-54c3-bd39-b5b60995ad1e | 1 | 466.4394 | 21 | 2 | 1 | [5 empty] | P4 |  |  |  | jednostronne |  | 23 | 1 | 5 | Stalowy | 0 |  | parkowe | Sodowa | kablowa |  |  | 70 |  | Istniejąca |  | 52.83 | 18.699 | parkowe |  | 25 | 1
128 | 8d47e1dc-e40b-4474-9f28-8d36ba00c739 | a99665f4-983a-4a7a-b5be-1ca615c07e87 |  |  |  | Ostowąs | Bulwary Plaża | 102a83e1-d6b4-54c3-bd39-b5b60995ad1e | 1 | 466.4394 | 21 | 2 | 1 | [5 empty] | P4 |  |  |  | jednostronne |  | 23 | 1 | 5 | Stalowy | 0 |  | parkowe | Sodowa | kablowa |  |  | 70 |  | Istniejąca |  | 52.828 | 18.7014 | parkowe |  | 25 | 1
129 | a141fe94-6c59-4b13-a01a-72297e32820d | 6ad558f1-1b1b-434d-9ba0-a533e2892dfe |  |  |  | Ostowąs | Bulwary Plaża | 102a83e1-d6b4-54c3-bd39-b5b60995ad1e | 1 | 466.4394 | 21 | 2 | 1 | [5 empty] | P4 |  |  |  | jednostronne |  | 23 | 1 | 5 | Stalowy | 0 |  | parkowe | Sodowa | kablowa |  |  | 70 |  | Istniejąca |  | 52.828 | 18.7009 | parkowe |  | 25 | 1
130 | a552bfa6-21a5-4ffe-9f73-c9c818bd09cb | d537ab4e-5988-4f2f-8f1a-801d241f7e96 |  |  |  | Ostowąs | Bulwary Plaża | 102a83e1-d6b4-54c3-bd39-b5b60995ad1e | 1 | 466.4394 | 21 | 2 | 1 | [5 empty] | P4 |  |  |  | jednostronne |  | 23 | 1 | 5 | Stalowy | 0 |  | parkowe | Sodowa | kablowa |  |  | 70 |  | Istniejąca |  | 52.8293 | 18.7008 | parkowe |  | 25 | 1
131 | a72ef21b-9050-45cd-a874-a09a12a4e704 | faf01af6-d91d-404e-9ebc-a3e4810ede91 |  |  |  | Ostowąs | Bulwary Plaża | 102a83e1-d6b4-54c3-bd39-b5b60995ad1e | 1 | 466.4394 | 21 | 2 | 1 | [5 empty] | P4 |  |  |  | jednostronne |  | 23 | 1 | 5 | Stalowy | 0 |  | parkowe | Sodowa | kablowa |  |  | 70 |  | Istniejąca |  | 52.8287 | 18.7013 | parkowe |  | 25 | 1
132 | b9153fc2-daed-4c59-a7b8-ec78f3eb68fd | 3e6b4c17-1027-4707-9dca-cef3242f98c4 |  |  |  | Ostowąs | Bulwary Plaża | 102a83e1-d6b4-54c3-bd39-b5b60995ad1e | 1 | 466.4394 | 21 | 2 | 1 | [5 empty] | P4 |  |  |  | jednostronne |  | 23 | 1 | 5 | Stalowy | 0 |  | parkowe | Sodowa | kablowa |  |  | 70 |  | Istniejąca |  | 52.8299 | 18.7001 | parkowe |  | 25 | 1
133 | c895ea28-7570-44dc-8fbd-234c53f7438a | 33685e84-4e1e-4190-8ed2-ba3999c938d7 |  |  |  | Ostowąs | Bulwary Plaża | 102a83e1-d6b4-54c3-bd39-b5b60995ad1e | 1 | 466.4394 | 21 | 2 | 1 | [5 empty] | P4 |  |  |  | jednostronne |  | 23 | 1 | 5 | Stalowy | 0 |  | parkowe | Sodowa | kablowa |  |  | 70 |  | Istniejąca |  | 52.8301 | 18.6993 | parkowe |  | 25 | 1
134 | c9896546-705c-4eed-9efe-dd3dbccc52a3 | 2433f87c-e937-4d6c-98f9-116a8e83315d |  |  |  | Ostowąs | Bulwary Plaża | 102a83e1-d6b4-54c3-bd39-b5b60995ad1e | 1 | 466.4394 | 21 | 2 | 1 | [5 empty] | P4 |  |  |  | jednostronne |  | 23 | 1 | 5 | Stalowy | 0 |  | parkowe | Sodowa | kablowa |  |  | 70 |  | Istniejąca |  | 52.8286 | 18.701 | parkowe |  | 25 | 1
135 | d478d677-91cb-416b-85b1-e74b923483f9 | 289e13e9-6d2c-4651-9f38-2a9fc165b70c |  |  |  | Ostowąs | Bulwary Plaża | 102a83e1-d6b4-54c3-bd39-b5b60995ad1e | 1 | 466.4394 | 21 | 2 | 1 | [5 empty] | P4 |  |  |  | jednostronne |  | 23 | 1 | 5 | Stalowy | 0 |  | parkowe | Sodowa | kablowa |  |  | 70 |  | Istniejąca |  | 52.8297 | 18.7004 | parkowe |  | 25 | 1
136 | d5310498-a72e-452d-bebf-b684f1533f13 | 4dddf65d-c1ab-438a-bb2d-9ba2695f72f3 |  |  |  | Ostowąs | Bulwary Plaża | 102a83e1-d6b4-54c3-bd39-b5b60995ad1e | 1 | 466.4394 | 21 | 2 | 1 | [5 empty] | P4 |  |  |  | jednostronne |  | 23 | 1 | 5 | Stalowy | 0 |  | parkowe | Sodowa | kablowa |  |  | 70 |  | Istniejąca |  | 52.8279 | 18.7014 | parkowe |  | 25 | 1
137 | fa3ab489-c5cc-46c0-8968-47d4a41f7442 | 5cc5f6af-1779-49a6-a2db-0bd4e0e2dd65 |  |  |  | Ostowąs | Bulwary Plaża | 102a83e1-d6b4-54c3-bd39-b5b60995ad1e | 1 | 466.4394 | 21 | 2 | 1 | [5 empty] | P4 |  |  |  | jednostronne |  | 23 | 1 | 5 | Stalowy | 0 |  | parkowe | Sodowa | kablowa |  |  | 70 |  | Istniejąca |  | 52.8279 | 18.701 | parkowe |  | 25 | 1
180 | 29ca221a-cccd-4521-ad93-6da926bb0348 | ad2292c2-83f4-403a-9452-697667b29ccb |  |  |  | Służewo | Droga do Posesji 24 | faadb614-c9c5-5d35-980f-321215cc0588 | 1 | 1024.1824 | 7 | 5 | 1 | [5 empty] | P4 |  |  |  | jednostronne |  | 45 | 2 | 9 | Betonowy | 1 |  | drogowe | Sodowa | kablowa |  |  | 100 |  | Istniejąca |  | 52.8616 | 18.6396 | drogowe |  | 45 | 2
181 | 5431855a-089b-4791-ad02-90832cc11bd9 | 9b420f34-008b-456b-bef0-46b76a511b4e |  |  |  | Służewo | Droga do Posesji 24 | faadb614-c9c5-5d35-980f-321215cc0588 | 1 | 1024.1824 | 7 | 5 | 1 | [5 empty] | P4 |  |  |  | jednostronne |  | 45 | 2 | 9 | Betonowy | 1 |  | drogowe | Sodowa | kablowa |  |  | 100 |  | Istniejąca |  | 52.8625 | 18.6389 | drogowe |  | 45 | 2
182 | 7e8f6960-bc95-42d2-8f69-5b0c2b5e1c8b | 2b2bb852-3ee9-41ef-8d91-daa088e7e705 |  |  |  | Służewo | Droga do Posesji 24 | faadb614-c9c5-5d35-980f-321215cc0588 | 1 | 1024.1824 | 7 | 5 | 1 | [5 empty] | P4 |  |  |  | jednostronne |  | 45 | 2 | 9 | Betonowy | 1 |  | drogowe | Sodowa | kablowa |  |  | 100 |  | Istniejąca |  | 52.8619 | 18.6393 | drogowe |  | 45 | 2
183 | c6b4b6a1-615a-4e54-8a6c-0341bea4b791 | 2d1f1938-476f-4ea1-80c7-a943286aaa93 |  |  |  | Służewo | Droga do Posesji 24 | faadb614-c9c5-5d35-980f-321215cc0588 | 1 | 1024.1824 | 7 | 5 | 1 | [5 empty] | P4 |  |  |  | jednostronne |  | 45 | 2 | 9 | Betonowy | 1 |  | drogowe | Sodowa | kablowa |  |  | 100 |  | Istniejąca |  | 52.861 | 18.6403 | drogowe |  | 45 | 2
184 | cb171d23-d1e0-4ebe-8d1f-48a668903c4c | 8e0c5291-9989-4ff4-ac4e-a151c0688ac3 |  |  |  | Służewo | Droga do Posesji 24 | faadb614-c9c5-5d35-980f-321215cc0588 | 1 | 1024.1824 | 7 | 5 | 1 | [5 empty] | P4 |  |  |  | jednostronne |  | 45 | 2 | 9 | Betonowy | 1 |  | drogowe | Sodowa | kablowa |  |  | 100 |  | Istniejąca |  | 52.8613 | 18.6399 | drogowe |  | 45 | 2
185 | d5788a32-622a-4882-b4af-8dbcefc5127e | a543cc4a-1751-4fe5-919c-2fe43d8fdf05 |  |  |  | Służewo | Droga do Posesji 24 | faadb614-c9c5-5d35-980f-321215cc0588 | 1 | 1024.1824 | 7 | 5 | 1 | [5 empty] | P4 |  |  |  | jednostronne |  | 45 | 2 | 9 | Betonowy | 1 |  | drogowe | Sodowa | kablowa |  |  | 100 |  | Istniejąca |  | 52.8623 | 18.6389 | drogowe |  | 45 | 2
186 | e099c5f1-9adb-4430-b6eb-7b0f930b6b0e | 980deec3-850c-4562-9670-c32d8e20f426 |  |  |  | Służewo | Droga do Posesji 24 | faadb614-c9c5-5d35-980f-321215cc0588 | 1 | 1024.1824 | 7 | 5 | 1 | [5 empty] | P4 |  |  |  | jednostronne |  | 45 | 2 | 9 | Betonowy | 1 |  | drogowe | Sodowa | kablowa |  |  | 100 |  | Istniejąca |  | 52.8629 | 18.6386 | drogowe |  | 45 | 2
98 | 19a89942-ffa9-4c74-85c9-03306f249c89 | 555f5106-1339-4a4a-be9e-0688a7bf7f65 |  |  |  | Rudunki | Franciszka Karpińskiego | 727e6bd7-546c-5478-8101-c6bb5f672a70 | 1 | 102.1109 | 4 | 4 | 2 | [5 empty] | C5 |  |  |  | jednostronne |  | 30 | 0.5 | 7 |  | 1.5 | 0 | drogowe | Sodowa | Kablowa |  |  | 100 |  | Istniejąca |  | 52.8671 | 18.6902 | drogowe |  | 30 | 1
99 | 8e547bd9-cdc0-4934-a463-5ef099f0585b | e0a7b57c-ac2a-4b7e-a442-b835144d961f |  |  |  | Rudunki | Franciszka Karpińskiego | 727e6bd7-546c-5478-8101-c6bb5f672a70 | 1 | 102.1109 | 4 | 4 | 2 | [5 empty] | C5 |  |  |  | jednostronne |  | 30 | 0.5 | 7 |  | 1.5 | 0 | drogowe | Sodowa | Kablowa |  |  | 100 |  | Istniejąca |  | 52.8669 | 18.69 | drogowe |  | 30 | 1
100 | 903c0673-d0d6-49c8-adaa-f8ddb0ba99d2 | b648c584-3728-4f86-ad96-208417db17ed |  |  |  | Rudunki | Franciszka Karpińskiego | 727e6bd7-546c-5478-8101-c6bb5f672a70 | 1 | 102.1109 | 4 | 4 | 2 | [5 empty] | C5 |  |  |  | jednostronne |  | 30 | 0.5 | 7 |  | 1.5 | 0 | drogowe | Sodowa | Kablowa |  |  | 100 |  | Istniejąca |  | 52.8677 | 18.6905 | drogowe |  | 30 | 1
101 | c792433d-b063-4551-bb7e-ef5a1f76a4ce | 891d2a6a-c3d2-466f-8708-0b73dee413be |  |  |  | Rudunki | Franciszka Karpińskiego | 727e6bd7-546c-5478-8101-c6bb5f672a70 | 1 | 102.1109 | 4 | 4 | 2 | [5 empty] | C5 |  |  |  | jednostronne |  | 30 | 0.5 | 7 |  | 1.5 | 0 | drogowe | Sodowa | Kablowa |  |  | 100 |  | Istniejąca |  | 52.8674 | 18.6903 | drogowe |  | 30 | 1
41 | 291fdfe8-9d55-4a67-adc0-ea86c61efccb | 9d26c930-6bcb-403a-98b8-95e589ae81a7 |  |  |  | Przybranowo | Jakuba Kuligowskiego | a527e2d0-7fc3-430e-8ee1-b08e166edebe | 1 | 80.0811 | 4 | 3 | 1 | [5 empty] | P4 |  |  |  | jednostronne |  | 20 | 1 | 5 | Betonowy | 0 |  | parkowe | Sodowa | kablowa |  |  | 70 |  | Istniejąca |  | 52.833 | 18.6484 | parkowe |  | 15 | 4
42 | 6063dbb7-116a-4184-a820-fdb938179ed6 | fbc1b523-5e7d-4f4d-9bb7-9842cd24945e |  |  |  | Przybranowo | Jakuba Kuligowskiego | a527e2d0-7fc3-430e-8ee1-b08e166edebe | 1 | 80.0811 | 4 | 3 | 1 | [5 empty] | P4 |  |  |  | jednostronne |  | 20 | 1 | 5 | Betonowy | 0 |  | parkowe | Sodowa | kablowa |  |  | 70 |  | Istniejąca |  | 52.8329 | 18.6482 | parkowe |  | 15 | 4
43 | 8d242196-4954-4e2b-a124-bb147e823124 | 24b84192-349b-499a-bafb-d3d5c6d8484e |  |  |  | Przybranowo | Jakuba Kuligowskiego | a527e2d0-7fc3-430e-8ee1-b08e166edebe | 1 | 80.0811 | 4 | 3 | 1 | [5 empty] | P4 |  |  |  | jednostronne |  | 20 | 1 | 5 | Betonowy | 0 |  | parkowe | Sodowa | kablowa |  |  | 70 |  | Istniejąca |  | 52.8327 | 18.648 | parkowe |  | 15 | 4
44 | c5109de5-1bed-48d1-83a0-ea92558c48d0 | fe764dcf-dfd6-45bc-8f9b-c828d1e897fd |  |  |  | Przybranowo | Jakuba Kuligowskiego | a527e2d0-7fc3-430e-8ee1-b08e166edebe | 1 | 80.0811 | 4 | 3 | 1 | [5 empty] | P4 |  |  |  | jednostronne |  | 20 | 1 | 5 | Betonowy | 0 |  | parkowe | Sodowa | kablowa |  |  | 70 |  | Istniejąca |  | 52.8329 | 18.6485 | parkowe |  | 15 | 4
138 | 0218691b-b9ee-4779-8939-c0b148fb6365 | 3e4fb2f7-a5fe-4722-9945-b66e1473035a |  |  |  | Przybranowo | Jakuba Kuligowskiego | fec6045a-8107-57b2-b209-3b56a84c1647 | 1 | 76.5642 | 4 | 3 | 1 | [5 empty] | P4 |  |  |  | jednostronne |  | 20 | 3 | 5 | Stalowy | 0 |  | parkowe | Sodowa | Kablowa |  |  | 70 |  | Istniejąca |  | 52.833 | 18.6459 | parkowe |  | 30 | 5
139 | 4bc5a383-b179-4a5d-8671-c09aee1d719f | 0b7c1baa-49af-477a-aed3-ca0226adc4b1 |  |  |  | Przybranowo | Jakuba Kuligowskiego | fec6045a-8107-57b2-b209-3b56a84c1647 | 1 | 76.5642 | 4 | 3 | 1 | [5 empty] | P4 |  |  |  | jednostronne |  | 20 | 3 | 5 | Stalowy | 0 |  | parkowe | Sodowa | kablowa |  |  | 70 |  | Istniejąca |  | 52.833 | 18.6462 | parkowe |  | 30 | 5
140 | 623138b1-5eaa-4f7f-8c89-c9b9cc22773e | e8259d44-f286-4a3e-8dc0-0c2cd58d678c |  |  |  | Przybranowo | Jakuba Kuligowskiego | fec6045a-8107-57b2-b209-3b56a84c1647 | 1 | 76.5642 | 4 | 3 | 1 | [5 empty] | P4 |  |  |  | jednostronne |  | 20 | 3 | 5 | Stalowy | 0 |  | parkowe | Sodowa | kablowa |  |  | 70 |  | Istniejąca |  | 52.8333 | 18.6463 | parkowe |  | 30 | 5
141 | d199b5cc-499f-478d-8985-273965996197 | cafea462-8c2d-4840-b60e-3708090efcdb |  |  |  | Przybranowo | Jakuba Kuligowskiego | fec6045a-8107-57b2-b209-3b56a84c1647 | 1 | 76.5642 | 4 | 3 | 1 | [5 empty] | P4 |  |  |  | jednostronne |  | 20 | 3 | 5 | Stalowy | 0 |  | parkowe | Sodowa | kablowa |  |  | 70 |  | Istniejąca |  | 52.8333 | 18.6458 | parkowe |  | 30 | 5
161 | 3da710b6-3f3f-44bb-a40a-33d4161bd4ff | f70fe8dc-57ff-4d44-972c-cdd7fd1e0269 |  |  |  | Przybranowo | Jakuba Kuligowskiego | fb82b7fb-1dad-5092-9197-e2066fdc73fb | 1 | 354.9349 | 14 | 3 | 1 | [5 empty] | P4 |  |  |  | jednostronne |  | 20 | 3 | 5 | Betonowy | 0 |  | parkowe | Sodowa | kablowa |  |  | 70 |  | Istniejąca |  | 52.8333 | 18.6471 | parkowe |  | 25 | 3
162 | 46b34b0a-4bb8-496f-a00a-29283bce28d6 | b76d9976-464d-4559-82dc-c16fbe283a46 |  |  |  | Przybranowo | Jakuba Kuligowskiego | fb82b7fb-1dad-5092-9197-e2066fdc73fb | 1 | 354.9349 | 14 | 3 | 1 | [5 empty] | P4 |  |  |  | jednostronne |  | 20 | 3 | 5 | Betonowy | 0 |  | parkowe | Sodowa | kablowa |  |  | 70 |  | Istniejąca |  | 52.8335 | 18.6473 | parkowe |  | 25 | 3
163 | 4f6f0f38-91f9-455d-b789-125042f45f08 | 6edd8cb8-d0ab-4e55-abed-0cf46e4b4cb7 |  |  |  | Przybranowo | Jakuba Kuligowskiego | fb82b7fb-1dad-5092-9197-e2066fdc73fb | 1 | 354.9349 | 14 | 3 | 1 | [5 empty] | P4 |  |  |  | jednostronne |  | 20 | 3 | 5 | Betonowy | 0 |  | parkowe | Sodowa | kablowa |  |  | 70 |  | Istniejąca |  | 52.833 | 18.6468 | parkowe |  | 25 | 3
164 | 571af347-d475-4e8d-8655-f60dfb30f241 | eeadff08-de76-43d6-a301-da3ef4473d6d |  |  |  | Przybranowo | Jakuba Kuligowskiego | fb82b7fb-1dad-5092-9197-e2066fdc73fb | 1 | 354.9349 | 14 | 3 | 1 | [5 empty] | P4 |  |  |  | jednostronne |  | 20 | 3 | 5 | Betonowy | 0 |  | parkowe | Sodowa | kablowa |  |  | 70 |  | Istniejąca |  | 52.8334 | 18.6466 | parkowe |  | 25 | 3
165 | 57f4bb6b-187f-426a-940a-d6ee35136f05 | 632a761e-b3ee-42b4-9474-c717791694bf |  |  |  | Przybranowo | Jakuba Kuligowskiego | fb82b7fb-1dad-5092-9197-e2066fdc73fb | 1 | 354.9349 | 14 | 3 | 1 | [5 empty] | P4 |  |  |  | jednostronne |  | 20 | 3 | 5 | Betonowy | 0 |  | parkowe | Sodowa | kablowa |  |  | 70 |  | Istniejąca |  | 52.8333 | 18.648 | parkowe |  | 25 | 3
166 | 6828bb49-3c2b-4fb2-aba8-8d48096d2adc | 5ee0e76e-d74a-4639-9ad2-cbbbd80307d2 |  |  |  | Przybranowo | Jakuba Kuligowskiego | fb82b7fb-1dad-5092-9197-e2066fdc73fb | 1 | 354.9349 | 14 | 3 | 1 | [5 empty] | P4 |  |  |  | jednostronne |  | 20 | 3 | 5 | Betonowy | 0 |  | parkowe | Sodowa | kablowa |  |  | 70 |  | Istniejąca |  | 52.8336 | 18.6489 | parkowe |  | 25 | 3
167 | 7006cb7f-dd15-4b2f-ae0e-6eac2f4741bc | 7eb6d9f6-592e-4042-87eb-5e6e97c82997 |  |  |  | Przybranowo | Jakuba Kuligowskiego | fb82b7fb-1dad-5092-9197-e2066fdc73fb | 1 | 354.9349 | 14 | 3 | 1 | [5 empty] | P4 |  |  |  | jednostronne |  | 20 | 3 | 5 | Betonowy | 0 |  | parkowe | Sodowa | kablowa |  |  | 70 |  | Istniejąca |  | 52.8333 | 18.6475 | parkowe |  | 25 | 3
168 | 749023ff-d7b4-43fc-ad45-86cbb0ffd850 | b35fc225-139f-41d0-8994-c48631a3b059 |  |  |  | Przybranowo | Jakuba Kuligowskiego | fb82b7fb-1dad-5092-9197-e2066fdc73fb | 1 | 354.9349 | 14 | 3 | 1 | [5 empty] | P4 |  |  |  | jednostronne |  | 20 | 3 | 5 | Betonowy | 0 |  | parkowe | Sodowa | kablowa |  |  | 70 |  | Istniejąca |  | 52.8333 | 18.6477 | parkowe |  | 25 | 3
169 | 99c66569-2f64-4ce8-89ec-a6406d226ce2 | f6e2839b-4046-4dd9-a946-801bfda0a9b0 |  |  |  | Przybranowo | Jakuba Kuligowskiego | fb82b7fb-1dad-5092-9197-e2066fdc73fb | 1 | 354.9349 | 14 | 3 | 1 | [5 empty] | P4 |  |  |  | jednostronne |  | 20 | 3 | 5 | Betonowy | 0 |  | parkowe | Sodowa | kablowa |  |  | 70 |  | Istniejąca |  | 52.8332 | 18.6468 | parkowe |  | 25 | 3
170 | a093995c-dbf6-48dc-8ae9-73b09244b1dc | 73078f25-4455-44be-a398-3fbd9d8a2847 |  |  |  | Przybranowo | Jakuba Kuligowskiego | fb82b7fb-1dad-5092-9197-e2066fdc73fb | 1 | 354.9349 | 14 | 3 | 1 | [5 empty] | P4 |  |  |  | jednostronne |  | 20 | 3 | 5 | Betonowy | 0 |  | parkowe | Sodowa | kablowa |  |  | 70 |  | Istniejąca |  | 52.8333 | 18.6482 | parkowe |  | 25 | 3
171 | abd466f5-831b-4355-905a-2a7c08b5b90f | d46c1a44-1ebc-4cf1-8124-bcc63cf76246 |  |  |  | Przybranowo | Jakuba Kuligowskiego | fb82b7fb-1dad-5092-9197-e2066fdc73fb | 1 | 354.9349 | 14 | 3 | 1 | [5 empty] | P4 |  |  |  | jednostronne |  | 20 | 3 | 5 | Betonowy | 0 |  | parkowe | Sodowa | kablowa |  |  | 70 |  | Istniejąca |  | 52.8332 | 18.6487 | parkowe |  | 25 | 3
172 | bb71eabb-7adb-4f8d-a5a2-56966d18b08f | 3212bcd5-221c-4d57-bf25-5209a879419a |  |  |  | Przybranowo | Jakuba Kuligowskiego | fb82b7fb-1dad-5092-9197-e2066fdc73fb | 1 | 354.9349 | 14 | 3 | 1 | [5 empty] | P4 |  |  |  | jednostronne |  | 20 | 3 | 5 | Betonowy | 0 |  | parkowe | Sodowa | kablowa |  |  | 70 |  | Istniejąca |  | 52.8334 | 18.6487 | parkowe |  | 25 | 3
173 | c030c4b0-ccc5-4cf4-8769-53b1bb1aae0b | 6f2dbbfe-50bc-4cfa-8cd3-70d9f67b7ed6 |  |  |  | Przybranowo | Jakuba Kuligowskiego | fb82b7fb-1dad-5092-9197-e2066fdc73fb | 1 | 354.9349 | 14 | 3 | 1 | [5 empty] | P4 |  |  |  | jednostronne |  | 20 | 3 | 5 | Betonowy | 0 |  | parkowe | Sodowa | kablowa |  |  | 70 |  | Istniejąca |  | 52.8333 | 18.6485 | parkowe |  | 25 | 3
174 | e0b7e715-3f38-44a0-97b4-1ed4260877ba | e7058514-62b2-4be1-a8bf-12b64e5ebd6c |  |  |  | Przybranowo | Jakuba Kuligowskiego | fb82b7fb-1dad-5092-9197-e2066fdc73fb | 1 | 354.9349 | 14 | 3 | 1 | [5 empty] | P4 |  |  |  | jednostronne |  | 20 | 3 | 5 | Betonowy | 0 |  | parkowe | Sodowa | kablowa |  |  | 70 |  | Istniejąca |  | 52.8335 | 18.6468 | parkowe |  | 25 | 3
45 | 0d929146-1488-416b-bb2b-896aaab19a21 | f33513e6-2875-47a8-b5dc-2fdcc9fc9dd7 |  |  |  | Różno-Parcele | Konwaliowa | 958e3ac3-d603-4fd4-a859-70d0601c4e5e | 1 | 877.1096 | 9 | 4 | 2 | [5 empty] | C5 |  |  |  | jednostronne |  | 40 | 5 | 9 | Betonowy | 1 |  | drogowe | Sodowa | kablowa |  |  | 100 |  | Istniejąca |  | 52.8816 | 18.6584 | drogowe |  | 40 | 5
46 | 26f68e20-72a5-4c35-bf1a-c7494f31f699 | 725493e5-fc33-45d0-885b-7ea5836ded74 |  |  |  | Różno-Parcele | Konwaliowa | 958e3ac3-d603-4fd4-a859-70d0601c4e5e | 1 | 877.1096 | 9 | 4 | 2 | [5 empty] | C5 |  |  |  | jednostronne |  | 40 | 5 | 9 | Betonowy | 1 |  | drogowe | Sodowa | kablowa |  |  | 100 |  | Istniejąca |  | 52.8811 | 18.6607 | drogowe |  | 40 | 5
47 | 2fe8b8bc-98ca-47ee-81ca-498103e8947b | d366866f-c482-4f0d-b6a3-88ec73c3faa0 |  |  |  | Różno-Parcele | Konwaliowa | 958e3ac3-d603-4fd4-a859-70d0601c4e5e | 1 | 877.1096 | 9 | 4 | 2 | [5 empty] | C5 |  |  |  | jednostronne |  | 40 | 5 | 9 | Betonowy | 1 |  | drogowe | Sodowa | kablowa |  |  | 100 |  | Istniejąca |  | 52.8809 | 18.6613 | drogowe |  | 40 | 5
48 | 5eb53d3f-24ef-4e31-8d63-41be3935326a | d69d249a-6eee-42ca-8d10-33d057ca3a67 |  |  |  | Różno-Parcele | Konwaliowa | 958e3ac3-d603-4fd4-a859-70d0601c4e5e | 1 | 877.1096 | 9 | 4 | 2 | [5 empty] | C5 |  |  |  | jednostronne |  | 40 | 5 | 9 | Betonowy | 1 |  | drogowe | Sodowa | kablowa |  |  | 100 |  | Istniejąca |  | 52.8818 | 18.6579 | drogowe |  | 40 | 5
49 | 6f77261d-846e-41dd-8b30-b1de0f5d311b | 760e3370-fca8-4762-a115-de6d54b05a62 |  |  |  | Różno-Parcele | Konwaliowa | 958e3ac3-d603-4fd4-a859-70d0601c4e5e | 1 | 877.1096 | 9 | 4 | 2 | [5 empty] | C5 |  |  |  | jednostronne |  | 40 | 5 | 9 | Betonowy | 1 |  | drogowe | Sodowa | kablowa |  |  | 100 |  | Istniejąca |  | 52.8815 | 18.6589 | drogowe |  | 40 | 5
50 | a076fd9b-58fa-4059-bdef-31fbb38a79d5 | d437fedd-a27b-4c2e-93b6-6d34dd9d5cea |  |  |  | Różno-Parcele | Konwaliowa | 958e3ac3-d603-4fd4-a859-70d0601c4e5e | 1 | 877.1096 | 9 | 4 | 2 | [5 empty] | C5 |  |  |  | jednostronne |  | 40 | 5 | 9 | Betonowy | 1 |  | drogowe | Sodowa | kablowa |  |  | 100 |  | Istniejąca |  | 52.8807 | 18.6621 | drogowe |  | 40 | 5
51 | b1859a02-e8ab-4ca1-a474-37df615c06ef | 59e9b5eb-6127-421c-812a-1437651105a6 |  |  |  | Różno-Parcele | Konwaliowa | 958e3ac3-d603-4fd4-a859-70d0601c4e5e | 1 | 877.1096 | 9 | 4 | 2 | [5 empty] | C5 |  |  |  | jednostronne |  | 40 | 5 | 9 | Betonowy | 1 |  | drogowe | Sodowa | kablowa |  |  | 100 |  | Istniejąca |  | 52.8813 | 18.6596 | drogowe |  | 40 | 5
52 | e0bdc6c6-b271-466b-a42b-36ea2b8292b2 | db9b8189-8477-4e07-8974-a76353a55926 |  |  |  | Różno-Parcele | Konwaliowa | 958e3ac3-d603-4fd4-a859-70d0601c4e5e | 1 | 877.1096 | 9 | 4 | 2 | [5 empty] | C5 |  |  |  | jednostronne |  | 40 | 5 | 9 | Betonowy | 1 |  | drogowe | Sodowa | kablowa |  |  | 100 |  | Istniejąca |  | 52.8808 | 18.6617 | drogowe |  | 40 | 5
53 | f2b43718-e531-4091-9996-ed0ac16844d9 | f59bf9bf-96ad-4f34-8346-a28242716e1f |  |  |  | Różno-Parcele | Konwaliowa | 958e3ac3-d603-4fd4-a859-70d0601c4e5e | 1 | 877.1096 | 9 | 4 | 2 | [5 empty] | C5 |  |  |  | jednostronne |  | 40 | 5 | 9 | Betonowy | 1 |  | drogowe | Sodowa | kablowa |  |  | 100 |  | Istniejąca |  | 52.8812 | 18.6601 | drogowe |  | 40 | 5
209 | 10796c75-3b0e-4a2d-8173-9ad49f1e37e0 | 8e5d3958-49e3-4ee3-8a6b-e5d29ca9a612 |  |  |  | Rożno-Parcele | Konwaliowa | 3fb38f94-f9f1-5ae4-baaf-757d6b761c0b | 1 | 60.9671 | 10 | 3 | 1 | [5 empty] | P4 |  |  |  | jednostronne |  | 15 | 3 | 8 | Stalowy | 0 |  | parkowe | Sodowa | kablowa |  |  | 70 |  | Istniejąca |  | 52.8789 | 18.6682 | parkowe |  | 15 | 3
210 | 9ac92095-39c0-42cb-bc44-532e652e4ad3 | b1d511cf-c152-4d34-a003-b1948403290a |  |  |  | Rożno-Parcele | Konwaliowa | 3fb38f94-f9f1-5ae4-baaf-757d6b761c0b | 1 | 60.9671 | 10 | 3 | 1 | [5 empty] | P4 |  |  |  | jednostronne |  | 15 | 3 | 8 | Stalowy | 0 |  | parkowe | Sodowa | kablowa |  |  | 70 |  | Istniejąca |  | 52.8788 | 18.6684 | parkowe |  | 15 | 3
211 | a2a8761b-6655-4c27-9cad-dfcaa3fdda23 | 8e5d3958-49e3-4ee3-8a6b-e5d29ca9a612 |  |  |  | Rożno-Parcele | Konwaliowa | 3fb38f94-f9f1-5ae4-baaf-757d6b761c0b | 1 | 60.9671 | 10 | 3 | 1 | [5 empty] | P4 |  |  |  | jednostronne |  | 15 | 3 | 8 | Stalowy | 0 |  | parkowe | Sodowa | kablowa |  |  | 70 |  | Istniejąca |  | 52.8789 | 18.6682 | parkowe |  | 15 | 3
212 | aa98036d-dac4-4583-946e-ab927b30793e | 26882ea9-5f69-4004-a507-3c35753d2099 |  |  |  | Rożno-Parcele | Konwaliowa | 3fb38f94-f9f1-5ae4-baaf-757d6b761c0b | 1 | 60.9671 | 10 | 3 | 1 | [5 empty] | P4 |  |  |  | jednostronne |  | 15 | 3 | 8 | Stalowy | 0 |  | parkowe | Sodowa | kablowa |  |  | 70 |  | Istniejąca |  | 52.8787 | 18.6683 | parkowe |  | 15 | 3
213 | c56c4028-a05e-40fe-8424-103c5ee7597a | 26882ea9-5f69-4004-a507-3c35753d2099 |  |  |  | Rożno-Parcele | Konwaliowa | 3fb38f94-f9f1-5ae4-baaf-757d6b761c0b | 1 | 60.9671 | 10 | 3 | 1 | [5 empty] | P4 |  |  |  | jednostronne |  | 15 | 3 | 8 | Stalowy | 0 |  | parkowe | Sodowa | kablowa |  |  | 70 |  | Istniejąca |  | 52.8787 | 18.6683 | parkowe |  | 15 | 3
214 | d22fb690-f6e0-45de-80a5-bc9a983c272a | b1d511cf-c152-4d34-a003-b1948403290a |  |  |  | Rożno-Parcele | Konwaliowa | 3fb38f94-f9f1-5ae4-baaf-757d6b761c0b | 1 | 60.9671 | 10 | 3 | 1 | [5 empty] | P4 |  |  |  | jednostronne |  | 15 | 3 | 8 | Stalowy | 0 |  | parkowe | Sodowa | kablowa |  |  | 70 |  | Istniejąca |  | 52.8788 | 18.6684 | parkowe |  | 15 | 3
215 | f2bc79e1-5cf1-4673-ab19-5db072fd7a47 | dea001da-fff7-48a3-a914-6e027e4ab52a |  |  |  | Rożno-Parcele | Konwaliowa | 3fb38f94-f9f1-5ae4-baaf-757d6b761c0b | 1 | 60.9671 | 10 | 3 | 1 | [5 empty] | P4 |  |  |  | jednostronne |  | 15 | 3 | 8 | Stalowy | 0 |  | parkowe | Sodowa | kablowa |  |  | 70 |  | Istniejąca |  | 52.8785 | 18.6682 | parkowe |  | 15 | 3
216 | f5db1d0c-4ebf-4382-967e-ddaba6dba2b8 | 427bede4-4767-4981-8f51-57e96487b276 |  |  |  | Rożno-Parcele | Konwaliowa | 3fb38f94-f9f1-5ae4-baaf-757d6b761c0b | 1 | 60.9671 | 10 | 3 | 1 | [5 empty] | P4 |  |  |  | jednostronne |  | 15 | 3 | 8 | Stalowy | 0 |  | parkowe | Sodowa | kablowa |  |  | 70 |  | Istniejąca |  | 52.8786 | 18.6682 | parkowe |  | 15 | 3
217 | fb2a6e1f-5f78-4bf1-afe4-647466753517 | dea001da-fff7-48a3-a914-6e027e4ab52a |  |  |  | Rożno-Parcele | Konwaliowa | 3fb38f94-f9f1-5ae4-baaf-757d6b761c0b | 1 | 60.9671 | 10 | 3 | 1 | [5 empty] | P4 |  |  |  | jednostronne |  | 15 | 3 | 8 | Stalowy | 0 |  | parkowe | Sodowa | kablowa |  |  | 70 |  | Istniejąca |  | 52.8785 | 18.6682 | parkowe |  | 15 | 3
218 | fc09d560-45ed-4040-86d4-c7d41fa025d9 | 427bede4-4767-4981-8f51-57e96487b276 |  |  |  | Rożno-Parcele | Konwaliowa | 3fb38f94-f9f1-5ae4-baaf-757d6b761c0b | 1 | 60.9671 | 10 | 3 | 1 | [5 empty] | P4 |  |  |  | jednostronne |  | 15 | 3 | 8 | Stalowy | 0 |  | parkowe | Sodowa | kablowa |  |  | 70 |  | Istniejąca |  | 52.8786 | 18.6682 | parkowe |  | 15 | 3
57 | 1a0df99d-febb-44ef-83c3-7382042ac531 | 568a26a8-1bfa-43fd-af77-e7b3580e0f2c |  |  |  | Różno-Parcele | Krokusowa | 410c6167-ea67-5180-86ba-e81d154b3c71 | 1 | 1467.4429 | 9 | 5 | 2 | [5 empty] | M5 |  |  |  | jednostronne |  | 40 | 1 | 8 | Stalowy | 0 |  | drogowe | Sodowa | kablowa |  |  | 100 |  | Istniejąca |  | 52.8859 | 18.6693 | drogowe |  | 40 | 6
58 | 54107504-c3d7-4aa9-97bb-f4ed063f5534 | 494bda23-dbb6-43dd-8d20-cc5856866596 |  |  |  | Różno-Parcele | Krokusowa | 410c6167-ea67-5180-86ba-e81d154b3c71 | 1 | 1467.4429 | 9 | 5 | 2 | [5 empty] | M5 |  |  |  | jednostronne |  | 40 | 1 | 8 | Stalowy | 0 |  | drogowe | Sodowa | kablowa |  |  | 100 |  | Istniejąca |  | 52.8857 | 18.6706 | drogowe |  | 40 | 6
59 | 57e403fb-5e20-4f55-b38a-04e150076df9 | 880241af-3ff9-4898-90e2-124cb60c7cdb |  |  |  | Różno-Parcele | Krokusowa | 410c6167-ea67-5180-86ba-e81d154b3c71 | 1 | 1467.4429 | 9 | 5 | 2 | [5 empty] | M5 |  |  |  | jednostronne |  | 40 | 1 | 8 | Stalowy | 0 |  | drogowe | Sodowa | kablowa |  |  | 100 |  | Istniejąca |  | 52.8861 | 18.6687 | drogowe |  | 40 | 6
60 | 6e8e8965-6f4d-411b-98be-59e0d4af204d | 76c5edad-633c-4e9d-8874-3ad932fcbec3 |  |  |  | Różno-Parcele | Krokusowa | 410c6167-ea67-5180-86ba-e81d154b3c71 | 1 | 1467.4429 | 9 | 5 | 2 | [5 empty] | M5 |  |  |  | jednostronne |  | 40 | 1 | 8 | Stalowy | 0 |  | drogowe | Sodowa | kablowa |  |  | 100 |  | Istniejąca |  | 52.8855 | 18.6716 | drogowe |  | 40 | 6
61 | 758e90a0-5d15-4f41-90ba-f5697d6f1096 | 240e422c-6fda-4c85-b833-5d761435a107 |  |  |  | Różno-Parcele | Krokusowa | 410c6167-ea67-5180-86ba-e81d154b3c71 | 1 | 1467.4429 | 9 | 5 | 2 | [5 empty] | M5 |  |  |  | jednostronne |  | 40 | 1 | 8 | Stalowy | 0 |  | drogowe | Sodowa | kablowa |  |  | 100 |  | Istniejąca |  | 52.8854 | 18.672 | drogowe |  | 40 | 6
62 | a49194a1-477d-4507-ba88-8c1d4315aec5 | 8d8d5a9a-7f4e-43b9-b598-c07569f8f962 |  |  |  | Różno-Parcele | Krokusowa | 410c6167-ea67-5180-86ba-e81d154b3c71 | 1 | 1467.4429 | 9 | 5 | 2 | [5 empty] | M5 |  |  |  | jednostronne |  | 40 | 1 | 8 | Stalowy | 0 |  | drogowe | Sodowa | kablowa |  |  | 100 |  | Istniejąca |  | 52.8858 | 18.67 | drogowe |  | 40 | 6
63 | afc20539-d766-43ef-910b-5f37727b9e58 | 8a21d627-0d0b-4637-96d5-7f8db7cc9747 |  |  |  | Różno-Parcele | Krokusowa | 410c6167-ea67-5180-86ba-e81d154b3c71 | 1 | 1467.4429 | 9 | 5 | 2 | [5 empty] | M5 |  |  |  | jednostronne |  | 40 | 1 | 8 | Stalowy | 0 |  | drogowe | Sodowa | kablowa |  |  | 100 |  | Istniejąca |  | 52.8856 | 18.6711 | drogowe |  | 40 | 6
64 | c3241ee8-30fb-4018-8565-5136f10599f9 | 2f103139-7aa4-4079-8899-0aad712ff3a2 |  |  |  | Różno-Parcele | Krokusowa | 410c6167-ea67-5180-86ba-e81d154b3c71 | 1 | 1467.4429 | 9 | 5 | 2 | [5 empty] | M5 |  |  |  | jednostronne |  | 40 | 1 | 8 | Stalowy | 0 |  | drogowe | Sodowa | kablowa |  |  | 100 |  | Istniejąca |  | 52.8862 | 18.6681 | drogowe |  | 40 | 6
65 | ec091f0f-d913-435e-be15-c427a08ac35f | bd4f0ada-eb64-472d-ae2b-f79bb8dd84ff |  |  |  | Różno-Parcele | Krokusowa | 410c6167-ea67-5180-86ba-e81d154b3c71 | 1 | 1467.4429 | 9 | 5 | 2 | [5 empty] | M5 |  |  |  | jednostronne |  | 40 | 1 | 8 | Stalowy | 0 |  | drogowe | Sodowa | kablowa |  |  | 100 |  | Istniejąca |  | 52.8863 | 18.6674 | drogowe |  | 40 | 6
148 | 072239f2-4420-4944-afef-a451d45e1074 | e9c88a3e-b726-48cd-9ff6-5c027290b747 |  |  |  | Odolion | Krokusowa | f75b78ac-4085-5ec3-acfb-94709b46754b | 1 | 378.2235 | 6 | 4 | 1 | [5 empty] | P3 |  |  |  | jednostronne |  | 40 | 1 | 9 | Betonowy | 0.5 |  | drogowe | Sodowa | kablowa |  |  | 100 |  | Istniejąca |  | 52.8708 | 18.7387 | drogowe |  | 45 | 2
149 | 63207b32-4282-4057-a639-903cd05d1253 | 22313872-ae30-4e63-b056-f174cc7de744 |  |  |  | Odolion | Krokusowa | f75b78ac-4085-5ec3-acfb-94709b46754b | 1 | 378.2235 | 6 | 4 | 1 | [5 empty] | P3 |  |  |  | jednostronne |  | 40 | 1 | 9 | Betonowy | 0.5 |  | drogowe | Sodowa | kablowa |  |  | 100 |  | Istniejąca |  | 52.8701 | 18.7383 | drogowe |  | 45 | 2
150 | 68965d91-f705-4deb-beea-5893ca016d95 | 2991172e-4d5a-4087-9781-dc6343c36ad7 |  |  |  | Odolion | Krokusowa | f75b78ac-4085-5ec3-acfb-94709b46754b | 1 | 378.2235 | 6 | 4 | 1 | [5 empty] | P3 |  |  |  | jednostronne |  | 40 | 1 | 9 | Betonowy | 0.5 |  | drogowe | Sodowa | kablowa |  |  | 100 |  | Istniejąca |  | 52.8702 | 18.7389 | drogowe |  | 45 | 2
151 | 6e211a77-a28a-4b7d-994e-37013c1677bc | 69cc566b-1dd3-4872-8d65-f584efc27518 |  |  |  | Odolion | Krokusowa | f75b78ac-4085-5ec3-acfb-94709b46754b | 1 | 378.2235 | 6 | 4 | 1 | [5 empty] | P3 |  |  |  | jednostronne |  | 40 | 1 | 9 | Betonowy | 0.5 |  | drogowe | Sodowa | kablowa |  |  | 100 |  | Istniejąca |  | 52.8705 | 18.7391 | drogowe |  | 45 | 2
152 | 707ec407-d45d-4b18-901c-d79134294a02 | 7f1d0029-9eff-43f1-a673-ad7726f1b1c1 |  |  |  | Odolion | Krokusowa | f75b78ac-4085-5ec3-acfb-94709b46754b | 1 | 378.2235 | 6 | 4 | 1 | [5 empty] | P3 |  |  |  | jednostronne |  | 40 | 1 | 9 | Betonowy | 0.5 |  | drogowe | Sodowa | kablowa |  |  | 100 |  | Istniejąca |  | 52.871 | 18.7383 | drogowe |  | 45 | 2
153 | e0574f3c-8e27-460e-a65b-077bda11f223 | 991d9459-4fc7-4cb7-af06-87953731d0fe |  |  |  | Odolion | Krokusowa | f75b78ac-4085-5ec3-acfb-94709b46754b | 1 | 378.2235 | 6 | 4 | 1 | [5 empty] | P3 |  |  |  | jednostronne |  | 40 | 1 | 9 | Betonowy | 0.5 |  | drogowe | Sodowa | kablowa |  |  | 100 |  | Istniejąca |  | 52.87 | 18.7378 | drogowe |  | 45 | 2
220 | 10f25df5-b865-4bea-bd9b-1c37ac2552c7 | 422ca5a6-e0b2-4fa1-846a-bc0542b4a304 |  |  |  | Różno-Parcele | Liliowa | 1796f9ba-4b4f-406b-af17-7c399251f37a | 1 | 509.8373 | 8 | 5 | 1 | [5 empty] | C5 |  |  |  | jednostronne |  | 35 | 4 | 9 | Betonowy | 1.5 |  | drogowe | Sodowa | kablowa |  |  | 100 |  | Istniejąca |  | 52.8745 | 18.6796 | drogowe |  | 35 | 4
221 | 2a241e28-e054-4fd5-ae24-af2b60d03a91 | 7dd55410-6f25-404b-be22-65c807d2020b |  |  |  | Różno-Parcele | Liliowa | 1796f9ba-4b4f-406b-af17-7c399251f37a | 1 | 509.8373 | 8 | 5 | 1 | [5 empty] | C5 |  |  |  | jednostronne |  | 35 | 4 | 9 | Betonowy | 1.5 |  | drogowe | Sodowa | kablowa |  |  | 100 |  | Istniejąca |  | 52.8742 | 18.681 | drogowe |  | 35 | 4
222 | 423488d1-1515-474f-98dc-4f730fa4632b | 1492dccc-bfbb-4b5c-8653-f48bd13ad4a4 |  |  |  | Różno-Parcele | Liliowa | 1796f9ba-4b4f-406b-af17-7c399251f37a | 1 | 509.8373 | 8 | 5 | 1 | [5 empty] | C5 |  |  |  | jednostronne |  | 35 | 4 | 9 | Betonowy | 1.5 |  | drogowe | Sodowa | kablowa |  |  | 100 |  | Istniejąca |  | 52.8749 | 18.6781 | drogowe |  | 35 | 4
223 | 8792cf11-2baa-4e15-aedd-5d37a8b6c273 | 48235740-cc7c-480e-a68c-6ab75c2596ae |  |  |  | Różno-Parcele | Liliowa | 1796f9ba-4b4f-406b-af17-7c399251f37a | 1 | 509.8373 | 8 | 5 | 1 | [5 empty] | C5 |  |  |  | jednostronne |  | 35 | 4 | 9 | Betonowy | 1.5 |  | drogowe | Sodowa | kablowa |  |  | 100 |  | Istniejąca |  | 52.8748 | 18.6786 | drogowe |  | 35 | 4
224 | 8fd6cab4-2b45-4af0-90e2-b73d953fa7a0 | 4b569f98-9766-40b4-887d-3c8795ce301b |  |  |  | Różno-Parcele | Liliowa | 1796f9ba-4b4f-406b-af17-7c399251f37a | 1 | 509.8373 | 8 | 5 | 1 | [5 empty] | C5 |  |  |  | jednostronne |  | 35 | 4 | 9 | Betonowy | 1.5 |  | drogowe | Sodowa | kablowa |  |  | 100 |  | Istniejąca |  | 52.8747 | 18.6791 | drogowe |  | 35 | 4
225 | d5b5f889-4412-483d-aaea-94def6d9b8f3 | ed4f7a94-a605-48ea-9f5c-f737e15d8830 |  |  |  | Różno-Parcele | Liliowa | 1796f9ba-4b4f-406b-af17-7c399251f37a | 1 | 509.8373 | 8 | 5 | 1 | [5 empty] | C5 |  |  |  | jednostronne |  | 35 | 4 | 9 | Betonowy | 1.5 |  | drogowe | Sodowa | kablowa |  |  | 100 |  | Istniejąca |  | 52.8741 | 18.6815 | drogowe |  | 35 | 4
226 | ea8ccbc7-c6c0-4663-86f5-4871385034b3 | fee803aa-9191-43c9-a7a4-c38b27ba4c31 |  |  |  | Różno-Parcele | Liliowa | 1796f9ba-4b4f-406b-af17-7c399251f37a | 1 | 509.8373 | 8 | 5 | 1 | [5 empty] | C5 |  |  |  | jednostronne |  | 35 | 4 | 9 |  | 1.5 |  | drogowe | Sodowa | Kablowa |  |  | 100 |  | Istniejąca |  | 52.8743 | 18.6805 | drogowe |  | 35 | 4
227 | f802ea56-d37e-41c1-8557-251c970df038 | 37a731e4-1c40-4e46-8334-242d598b86e5 |  |  |  | Różno-Parcele | Liliowa | 1796f9ba-4b4f-406b-af17-7c399251f37a | 1 | 509.8373 | 8 | 5 | 1 | [5 empty] | C5 |  |  |  | jednostronne |  | 35 | 4 | 9 | Betonowy | 1.5 |  | drogowe | Sodowa | kablowa |  |  | 100 |  | Istniejąca |  | 52.8744 | 18.68 | drogowe |  | 35 | 4
87 | 0d3aef52-34a8-4795-9cab-f8b9263b1381 | c05f7679-f0dd-4f31-ab04-f699d2a90372 |  |  |  | Rudunki | Mundurowa | 8f2d4875-0f41-57c3-989f-9661ba4b6f0e | 1 | 188.5074 | 4 | 5 | 2 | [5 empty] | P4 |  |  |  | jednostronne |  | 40 | 0.5 | 9 | Betonowy | 1 |  | drogowe | Sodowa | kablowa |  |  | 100 |  | Istniejąca |  | 52.866 | 18.6804 | drogowe |  | 40 | 1.5
88 | 520423e3-01e2-4073-ae04-fb572a7d7a8d | 2c3e21d5-256d-4a98-a41d-ee46539a1fb3 |  |  |  | Rudunki | Mundurowa | 8f2d4875-0f41-57c3-989f-9661ba4b6f0e | 1 | 188.5074 | 4 | 5 | 2 | [5 empty] | P4 |  |  |  | jednostronne |  | 40 | 0.5 | 9 | Betonowy | 1 |  | drogowe | Sodowa | kablowa |  |  | 100 |  | Istniejąca |  | 52.8669 | 18.6809 | drogowe |  | 40 | 1.5
89 | eee14160-784d-412a-91df-556bb35ce0c1 | 3fcb359e-d733-431d-a88b-2e31b8bceebc |  |  |  | Rudunki | Mundurowa | 8f2d4875-0f41-57c3-989f-9661ba4b6f0e | 1 | 188.5074 | 4 | 5 | 2 | [5 empty] | P4 |  |  |  | jednostronne |  | 40 | 0.5 | 9 | Betonowy | 1 |  | drogowe | Sodowa | kablowa |  |  | 100 |  | Istniejąca |  | 52.8658 | 18.6802 | drogowe |  | 40 | 1.5
90 | fd250d66-56cf-437f-a5d6-36d08e29a7cf | 736017d6-b433-4667-bc84-c4076889c6ff |  |  |  | Rudunki | Mundurowa | 8f2d4875-0f41-57c3-989f-9661ba4b6f0e | 1 | 188.5074 | 4 | 5 | 2 | [5 empty] | P4 |  |  |  | jednostronne |  | 40 | 0.5 | 9 | Betonowy | 1 |  | drogowe | Sodowa | kablowa |  |  | 100 |  | Istniejąca |  | 52.8663 | 18.6806 | drogowe |  | 40 | 1.5
154 | 38f21afd-77b5-46db-be85-f7e983309bcd | c45f3e22-f532-47a7-802d-df3dae03dbc0 |  |  |  | Odolion | Okrężna | 7184d072-74fd-5d27-a3bb-98e7b84d2de6 | 1 | 533.4517 | 4 | 5 | 1 | [5 empty] | P4 |  |  |  | jednostronne |  | 40 | 1 | 8.5 | Betonowy | 1 |  | drogowe | Sodowa | kablowa |  |  | 100 |  | Istniejąca |  | 52.8702 | 18.7347 | drogowe |  | 40 | 0.5
155 | 6742cde8-35f8-4b54-8f2a-949bbaa2a866 | 1852ff1b-c0dd-442f-b047-dc07c8502c90 |  |  |  | Odolion | Okrężna | 7184d072-74fd-5d27-a3bb-98e7b84d2de6 | 1 | 533.4517 | 4 | 5 | 1 | [5 empty] | P4 |  |  |  | jednostronne |  | 40 | 1 | 8.5 | Betonowy | 1 |  | drogowe | Sodowa | kablowa |  |  | 100 |  | Istniejąca |  | 52.8701 | 18.7343 | drogowe |  | 40 | 0.5
156 | a49582e0-7e49-4a72-861f-81693e74e5d6 | be257bec-9c29-4fac-a8af-28b93167035c |  |  |  | Odolion | Okrężna | 7184d072-74fd-5d27-a3bb-98e7b84d2de6 | 1 | 533.4517 | 4 | 5 | 1 | [5 empty] | P4 |  |  |  | jednostronne |  | 40 | 1 | 8.5 |  | 1 |  | drogowe | Sodowa | Kablowa |  |  | 100 |  | Istniejąca |  | 52.87 | 18.7338 | drogowe |  | 40 | 0.5
157 | fe65e0a0-86ac-4456-a58c-51372dc6247b | dc7424dd-98ba-4766-b6ec-4a2fd9faa5a4 |  |  |  | Odolion | Okrężna | 7184d072-74fd-5d27-a3bb-98e7b84d2de6 | 1 | 533.4517 | 4 | 5 | 1 | [5 empty] | P4 |  |  |  | jednostronne |  | 40 | 1 | 8.5 | Betonowy | 1 |  | drogowe | Sodowa | kablowa |  |  | 100 |  | Istniejąca |  | 52.8699 | 18.7333 | drogowe |  | 40 | 0.5
228 | 63745e43-89e4-405c-aabe-858a9f2aac65 | 7f919931-af7a-4843-baed-cb12ebe1941e |  |  |  | Odolion | Okrężna | 204b01b1-a15e-4419-911f-28cdc0e256b8 | 1 | 325.558 | 7 | 4 | 1 | [5 empty] | P3 |  |  |  | jednostronne |  | 40 | 1 | 8.5 | Betonowy | 1 |  | drogowe | Sodowa | kablowa |  |  | 100 |  | Istniejąca |  | 52.8714 | 18.7392 | drogowe
229 | 6ff1a686-3da6-4a78-9cb8-692efff58e8e | 5be4fed6-fb15-429f-8d85-e85ab75fcc2d |  |  |  | Odolion | Okrężna | 204b01b1-a15e-4419-911f-28cdc0e256b8 | 1 | 325.558 | 7 | 4 | 1 | [5 empty] | P3 |  |  |  | jednostronne |  | 40 | 1 | 8.5 | Betonowy | 1 |  | drogowe | Sodowa | kablowa |  |  | 100 |  | Istniejąca |  | 52.8709 | 18.7375 | drogowe
230 | 7207e084-cf00-455d-bf86-329ed5024ec6 | 21fea0e2-5773-4fff-a493-0ff7dcb06840 |  |  |  | Odolion | Okrężna | 204b01b1-a15e-4419-911f-28cdc0e256b8 | 1 | 325.558 | 7 | 4 | 1 | [5 empty] | P3 |  |  |  | jednostronne |  | 40 | 1 | 8.5 | Betonowy | 1 |  | drogowe | Sodowa | kablowa |  |  | 100 |  | Istniejąca |  | 52.8708 | 18.7369 | drogowe
231 | 7d1c44ef-ed2a-4836-ab0e-c6ff3d4285d5 | 2685c67a-ce0c-42d6-b485-4cf155fc6552 |  |  |  | Odolion | Okrężna | 204b01b1-a15e-4419-911f-28cdc0e256b8 | 1 | 325.558 | 7 | 4 | 1 | [5 empty] | P3 |  |  |  | jednostronne |  | 40 | 1 | 8.5 | Betonowy | 1 |  | drogowe | Sodowa | kablowa |  |  | 100 |  | Istniejąca |  | 52.8706 | 18.7364 | drogowe
232 | 920cf52d-6157-48fd-9fde-b58d052b792f | 679fe611-de92-46f5-956b-c48c1a34c24f |  |  |  | Odolion | Okrężna | 204b01b1-a15e-4419-911f-28cdc0e256b8 | 1 | 325.558 | 7 | 4 | 1 | [5 empty] | P3 |  |  |  | jednostronne |  | 40 | 1 | 8.5 | Betonowy | 1 |  | drogowe | Sodowa | kablowa |  |  | 100 |  | Istniejąca |  | 52.8704 | 18.7358 | drogowe
233 | ba71f661-02e2-4fce-9629-7839b3120a80 | 20d28e5e-e5b1-4c2b-9cb7-56d108c8eb87 |  |  |  | Odolion | Okrężna | 204b01b1-a15e-4419-911f-28cdc0e256b8 | 1 | 325.558 | 7 | 4 | 1 | [5 empty] | P3 |  |  |  | jednostronne |  | 40 | 1 | 8.5 | Betonowy | 1 |  | drogowe | Sodowa | kablowa |  |  | 100 |  | Istniejąca |  | 52.8711 | 18.7381 | drogowe
234 | cf489605-44c8-4937-84ef-22e2fd96ee40 | 166a9840-8fad-4342-aeb1-514ddaf260c2 |  |  |  | Odolion | Okrężna | 204b01b1-a15e-4419-911f-28cdc0e256b8 | 1 | 325.558 | 7 | 4 | 1 | [5 empty] | P3 |  |  |  | jednostronne |  | 40 | 1 | 8.5 | Betonowy | 1 |  | drogowe | Sodowa | kablowa |  |  | 100 |  | Istniejąca |  | 52.8713 | 18.7386 | drogowe
80 | 11d520cb-a989-4a49-b0d2-920bac5b470a | 9a731423-2237-4a6e-a6dc-5e3985ea7f8f |  |  |  | Stawki | Osiedlowa | 6dcdc44b-7a0f-5115-b6ef-bb2e3fde7b51 | 1 | 622.5969 | 7 | 5 | 2 | [5 empty] | M5 |  |  |  | jednostronne |  | 35 | 1 | 9.5 | Betonowy | 0.5 |  | drogowe | Sodowa | kablowa |  |  | 100 |  | Istniejąca |  | 52.8622 | 18.7331 | drogowe |  | 35 | 1
81 | 4d384779-3e5f-498e-96e6-752fd7eca76f | bed00002-610c-4d92-85d9-8d76cc1fc2f3 |  |  |  | Stawki | Osiedlowa | 6dcdc44b-7a0f-5115-b6ef-bb2e3fde7b51 | 1 | 622.5969 | 7 | 5 | 2 | [5 empty] | M5 |  |  |  | jednostronne |  | 35 | 1 | 9.5 | Betonowy | 0.5 |  | drogowe | Sodowa | kablowa |  |  | 100 |  | Istniejąca |  | 52.8621 | 18.7326 | drogowe |  | 35 | 1
82 | 9a2a5ca7-8e87-4d9c-9318-0015a9728881 | 85832749-de33-46f7-8756-f754219f3315 |  |  |  | Stawki | Osiedlowa | 6dcdc44b-7a0f-5115-b6ef-bb2e3fde7b51 | 1 | 622.5969 | 7 | 5 | 2 | [5 empty] | M5 |  |  |  | jednostronne |  | 35 | 1 | 9.5 | Betonowy | 0.5 |  | drogowe | Sodowa | kablowa |  |  | 100 |  | Istniejąca |  | 52.8622 | 18.7345 | drogowe |  | 35 | 1
83 | a785d5d0-e365-42b6-bcc3-541c05f3d760 | 9eb167eb-47d1-454f-acb6-d41f93cde5fe |  |  |  | Stawki | Osiedlowa | 6dcdc44b-7a0f-5115-b6ef-bb2e3fde7b51 | 1 | 622.5969 | 7 | 5 | 2 | [5 empty] | M5 |  |  |  | jednostronne |  | 35 | 1 | 9.5 | Betonowy | 0.5 |  | drogowe | Sodowa | kablowa |  |  | 100 |  | Istniejąca |  | 52.8622 | 18.735 | drogowe |  | 35 | 1
84 | ba9b342a-ee16-4138-b2c5-7e2c16e39fc6 | 31c391ba-0a75-47fa-8659-ea9f9ab6442d |  |  |  | Stawki | Osiedlowa | 6dcdc44b-7a0f-5115-b6ef-bb2e3fde7b51 | 1 | 622.5969 | 7 | 5 | 2 | [5 empty] | M5 |  |  |  | jednostronne |  | 35 | 1 | 9.5 | Betonowy | 0.5 |  | drogowe | Sodowa | kablowa |  |  | 100 |  | Istniejąca |  | 52.8622 | 18.7336 | drogowe |  | 35 | 1
85 | dfa26e82-06d3-42ac-a755-4fa24e28c2c3 | 994727ef-ca43-4349-9663-db6472959bd9 |  |  |  | Stawki | Osiedlowa | 6dcdc44b-7a0f-5115-b6ef-bb2e3fde7b51 | 1 | 622.5969 | 7 | 5 | 2 | [5 empty] | M5 |  |  |  | jednostronne |  | 35 | 1 | 9.5 | Betonowy | 0.5 |  | drogowe | Sodowa | kablowa |  |  | 100 |  | Istniejąca |  | 52.8622 | 18.7354 | drogowe |  | 35 | 1
86 | ed3f4743-61ae-4fa1-8345-093905fb3fe8 | 427f72d9-7136-4f13-bfdb-481540546599 |  |  |  | Stawki | Osiedlowa | 6dcdc44b-7a0f-5115-b6ef-bb2e3fde7b51 | 1 | 622.5969 | 7 | 5 | 2 | [5 empty] | M5 |  |  |  | jednostronne |  | 35 | 1 | 9.5 | Betonowy | 0.5 |  | drogowe | Sodowa | kablowa |  |  | 100 |  | Istniejąca |  | 52.8622 | 18.734 | drogowe |  | 35 | 1
76 | c1e31a30-6d7f-4bb5-a1fd-5c53b891e908 | d6dfd9bd-f2fd-4b29-8c0f-f235aef186c2 |  |  |  | Służewo | Park Dworski | 1992baa4-f356-4f5c-b020-e898d25d6624 | 1 | 156.1193 | 4 | 3 | 1 | [5 empty] | P4 |  |  |  | jednostronne |  | 25 | 4 | 4 | Stalowy | 0.5 |  | ozdobne | Sodowa | kablowa |  |  | 70 |  | Istniejąca |  | 52.8551 | 18.647 | ozdobne |  | 35 | 5
77 | c3d275d2-04f4-437c-bbe0-d54eca14798f | 08578c9f-edb3-408b-bae2-1bb9641f9d01 |  |  |  | Służewo | Park Dworski | 1992baa4-f356-4f5c-b020-e898d25d6624 | 1 | 156.1193 | 4 | 3 | 1 | [5 empty] | P4 |  |  |  | jednostronne |  | 25 | 4 | 4 | Stalowy | 0.5 |  | ozdobne | Sodowa | kablowa |  |  | 70 |  | Istniejąca |  | 52.8547 | 18.647 | ozdobne |  | 35 | 5
78 | eb2b3750-45f1-46b4-b14d-7dce5c1b9838 | cc041e59-be7f-4896-9d2d-66754a1d4189 |  |  |  | Służewo | Park Dworski | 1992baa4-f356-4f5c-b020-e898d25d6624 | 1 | 156.1193 | 4 | 3 | 1 | [5 empty] | P4 |  |  |  | jednostronne |  | 25 | 4 | 4 | Stalowy | 0.5 |  | ozdobne | Sodowa | kablowa |  |  | 70 |  | Istniejąca |  | 52.8549 | 18.6474 | ozdobne |  | 35 | 5
79 | fc387686-06ad-4b61-88f7-f80d06cefbb0 | 46ceac43-5dbf-40c0-8231-ff2905b474c9 |  |  |  | Służewo | Park Dworski | 1992baa4-f356-4f5c-b020-e898d25d6624 | 1 | 156.1193 | 4 | 3 | 1 | [5 empty] | P4 |  |  |  | jednostronne |  | 25 | 4 | 4 | Stalowy | 0.5 |  | ozdobne | Sodowa | kablowa |  |  | 70 |  | Istniejąca |  | 52.855 | 18.6467 | ozdobne |  | 35 | 5
1 | 01933172-0274-4325-998e-34b8b967c7d0 | 889c759f-9728-4bc7-b663-1c34363fc823 |  |  |  | Służewo | Plaża Służewo | 74048f91-c0e5-46b3-9e5b-346c678459b3 | 1 | 372.2438 | 40 | 4 | 1 | [5 empty] | P3 |  |  |  | jednostronne |  | 20 | 2 | 4 | Stalowy | 0.5 |  | ozdobne | Sodowa | kablowa |  |  | 70 |  | Istniejąca |  | 52.8543 | 18.6437 | ozdobne |  | 20 | 2
2 | 09b90935-ad5f-413a-967f-c54ceb36c973 | 71f60aa6-e89b-40bf-87cb-0de2fe1cfd70 |  |  |  | Służewo | Plaża Służewo | 74048f91-c0e5-46b3-9e5b-346c678459b3 | 1 | 372.2438 | 40 | 4 | 1 | [5 empty] | P3 |  |  |  | jednostronne |  | 20 | 2 | 4 | Stalowy | 0.5 |  | ozdobne | Sodowa | kablowa |  |  | 70 |  | Istniejąca |  | 52.8542 | 18.6437 | ozdobne |  | 20 | 2
3 | 11332502-7790-47f7-8588-36b5e29ca4b4 | 68a8005a-9651-4431-b5c6-da5da54f380e |  |  |  | Służewo | Plaża Służewo | 74048f91-c0e5-46b3-9e5b-346c678459b3 | 1 | 372.2438 | 40 | 4 | 1 | [5 empty] | P3 |  |  |  | jednostronne |  | 20 | 2 | 4 | Stalowy | 0.5 |  | ozdobne | Sodowa | kablowa |  |  | 70 |  | Istniejąca |  | 52.8546 | 18.6439 | ozdobne |  | 20 | 2
4 | 1163de8d-5e87-4c6c-8d4f-d1c0baecfdd8 | 6132a414-cb2c-44b2-bf39-138d54858726 |  |  |  | Służewo | Plaża Służewo | 74048f91-c0e5-46b3-9e5b-346c678459b3 | 1 | 372.2438 | 40 | 4 | 1 | [5 empty] | P3 |  |  |  | jednostronne |  | 20 | 2 | 4 | Stalowy | 0.5 |  | ozdobne | Sodowa | kablowa |  |  | 70 |  | Istniejąca |  | 52.8548 | 18.6436 | ozdobne |  | 20 | 2
5 | 11fe9b42-9a50-4814-bf35-fd15affac4ea | 889c759f-9728-4bc7-b663-1c34363fc823 |  |  |  | Służewo | Plaża Służewo | 74048f91-c0e5-46b3-9e5b-346c678459b3 | 1 | 372.2438 | 40 | 4 | 1 | [5 empty] | P3 |  |  |  | jednostronne |  | 20 | 2 | 4 | Stalowy | 0.5 |  | ozdobne | Sodowa | kablowa |  |  | 70 |  | Istniejąca |  | 52.8543 | 18.6437 | ozdobne |  | 20 | 2
6 | 18bceecc-d9bb-40ed-a88b-82e6797e124f | 831c99d7-3dc5-40e2-936f-cf61e722be9d |  |  |  | Służewo | Plaża Służewo | 74048f91-c0e5-46b3-9e5b-346c678459b3 | 1 | 372.2438 | 40 | 4 | 1 | [5 empty] | P3 |  |  |  | jednostronne |  | 20 | 2 | 4 | Stalowy | 0.5 |  | ozdobne | Sodowa | kablowa |  |  | 70 |  | Istniejąca |  | 52.8548 | 18.6442 | ozdobne |  | 20 | 2
7 | 23bb908c-e333-478c-b209-3ef2106edfbd | 831c99d7-3dc5-40e2-936f-cf61e722be9d |  |  |  | Służewo | Plaża Służewo | 74048f91-c0e5-46b3-9e5b-346c678459b3 | 1 | 372.2438 | 40 | 4 | 1 | [5 empty] | P3 |  |  |  | jednostronne |  | 20 | 2 | 4 | Stalowy | 0.5 |  | ozdobne | Sodowa | kablowa |  |  | 70 |  | Istniejąca |  | 52.8548 | 18.6442 | ozdobne |  | 20 | 2
8 | 24ff37ef-b8ed-44a7-927d-07ec2e817a57 | ccfc1a70-3d2e-4059-b3d1-11bfb2b99a11 |  |  |  | Służewo | Plaża Służewo | 74048f91-c0e5-46b3-9e5b-346c678459b3 | 1 | 372.2438 | 40 | 4 | 1 | [5 empty] | P3 |  |  |  | jednostronne |  | 20 | 2 | 4 | Stalowy | 0.5 |  | ozdobne | Sodowa | kablowa |  |  | 70 |  | Istniejąca |  | 52.8537 | 18.644 | ozdobne |  | 20 | 2
9 | 292bbe9a-916d-477a-a60e-34932fbb838c | 832a0c78-270f-42df-90cf-5577a175a95c |  |  |  | Służewo | Plaża Służewo | 74048f91-c0e5-46b3-9e5b-346c678459b3 | 1 | 372.2438 | 40 | 4 | 1 | [5 empty] | P3 |  |  |  | jednostronne |  | 20 | 2 | 4 | Stalowy | 0.5 |  | ozdobne | Sodowa | kablowa |  |  | 70 |  | Istniejąca |  | 52.8526 | 18.6446 | ozdobne |  | 20 | 2
10 | 2a20a1d6-d6ca-44e1-859e-6b3cf95fa7e2 | cf4366c0-0d1f-4ab7-885c-6ccbacade2ac |  |  |  | Służewo | Plaża Służewo | 74048f91-c0e5-46b3-9e5b-346c678459b3 | 1 | 372.2438 | 40 | 4 | 1 | [5 empty] | P3 |  |  |  | jednostronne |  | 20 | 2 | 4 | Stalowy | 0.5 |  | ozdobne | Sodowa | kablowa |  |  | 70 |  | Istniejąca |  | 52.8529 | 18.6444 | ozdobne |  | 20 | 2
11 | 3ebbc972-9954-45b1-b2a6-ee7f029427c9 | ccfc1a70-3d2e-4059-b3d1-11bfb2b99a11 |  |  |  | Służewo | Plaża Służewo | 74048f91-c0e5-46b3-9e5b-346c678459b3 | 1 | 372.2438 | 40 | 4 | 1 | [5 empty] | P3 |  |  |  | jednostronne |  | 20 | 2 | 4 | Stalowy | 0.5 |  | ozdobne | Sodowa | kablowa |  |  | 70 |  | Istniejąca |  | 52.8537 | 18.644 | ozdobne |  | 20 | 2
12 | 5a45d060-4ccf-4153-bed2-0967338afda2 | 970f2da3-a6c9-41ef-9301-7ee9c6652496 |  |  |  | Służewo | Plaża Służewo | 74048f91-c0e5-46b3-9e5b-346c678459b3 | 1 | 372.2438 | 40 | 4 | 1 | [5 empty] | P3 |  |  |  | jednostronne |  | 20 | 2 | 4 | Stalowy | 0.5 |  | ozdobne | Sodowa | kablowa |  |  | 70 |  | Istniejąca |  | 52.8547 | 18.6437 | ozdobne |  | 20 | 2
13 | 5cbf410c-2195-47e1-80a4-d68e50a3f3d7 | 94b22470-531f-49ff-a243-33defd8f117c |  |  |  | Służewo | Plaża Służewo | 74048f91-c0e5-46b3-9e5b-346c678459b3 | 1 | 372.2438 | 40 | 4 | 1 | [5 empty] | P3 |  |  |  | jednostronne |  | 20 | 2 | 4 | Stalowy | 0.5 |  | ozdobne | Sodowa | kablowa |  |  | 70 |  | Istniejąca |  | 52.8535 | 18.6441 | ozdobne |  | 20 | 2
14 | 60304f55-0faf-4378-8827-c1e4401d60eb | c74de485-ab84-4032-a90d-a531a2cac066 |  |  |  | Służewo | Plaża Służewo | 74048f91-c0e5-46b3-9e5b-346c678459b3 | 1 | 372.2438 | 40 | 4 | 1 | [5 empty] | P3 |  |  |  | jednostronne |  | 20 | 2 | 4 | Stalowy | 0.5 |  | ozdobne | Sodowa | kablowa |  |  | 70 |  | Istniejąca |  | 52.854 | 18.6438 | ozdobne |  | 20 | 2
15 | 6f30f760-7c56-4b2a-8783-58e80d56ac4c | 29390ee1-2847-49c8-ba91-77e52b197425 |  |  |  | Służewo | Plaża Służewo | 74048f91-c0e5-46b3-9e5b-346c678459b3 | 1 | 372.2438 | 40 | 4 | 1 | [5 empty] | P3 |  |  |  | jednostronne |  | 20 | 2 | 4 | Stalowy | 0.5 |  | ozdobne | Sodowa | kablowa |  |  | 70 |  | Istniejąca |  | 52.8525 | 18.6447 | ozdobne |  | 20 | 2
16 | 6fbedd54-661a-4628-ad7f-d892b67bbd4b | 754e085d-b701-4329-a373-15d68aa21c85 |  |  |  | Służewo | Plaża Służewo | 74048f91-c0e5-46b3-9e5b-346c678459b3 | 1 | 372.2438 | 40 | 4 | 1 | [5 empty] | P3 |  |  |  | jednostronne |  | 20 | 2 | 4 | Stalowy | 0.5 |  | ozdobne | Sodowa | kablowa |  |  | 70 |  | Istniejąca |  | 52.8546 | 18.6437 | ozdobne |  | 20 | 2
17 | 7703cc85-dd23-4e88-96b6-09fdacf88793 | 970f2da3-a6c9-41ef-9301-7ee9c6652496 |  |  |  | Służewo | Plaża Służewo | 74048f91-c0e5-46b3-9e5b-346c678459b3 | 1 | 372.2438 | 40 | 4 | 1 | [5 empty] | P3 |  |  |  | jednostronne |  | 20 | 2 | 4 | Stalowy | 0.5 |  | ozdobne | Sodowa | kablowa |  |  | 70 |  | Istniejąca |  | 52.8547 | 18.6437 | ozdobne |  | 20 | 2
18 | 78cf74be-537b-4e25-a5ec-3ef3c66c4de8 | f8b10274-1ea8-4afd-92bf-1f27a3ca6a46 |  |  |  | Służewo | Plaża Służewo | 74048f91-c0e5-46b3-9e5b-346c678459b3 | 1 | 372.2438 | 40 | 4 | 1 | [5 empty] | P3 |  |  |  | jednostronne |  | 20 | 2 | 4 | Stalowy | 0.5 |  | ozdobne | Sodowa | kablowa |  |  | 70 |  | Istniejąca |  | 52.8532 | 18.6442 | ozdobne |  | 20 | 2
19 | 8178d9b7-69d6-4907-8e60-27e2516cedee | 277e848e-aa9c-45e9-afed-579407b7247e |  |  |  | Służewo | Plaża Służewo | 74048f91-c0e5-46b3-9e5b-346c678459b3 | 1 | 372.2438 | 40 | 4 | 1 | [5 empty] | P3 |  |  |  | jednostronne |  | 20 | 2 | 4 | Stalowy | 0.5 |  | ozdobne | Sodowa | kablowa |  |  | 70 |  | Istniejąca |  | 52.8548 | 18.6438 | ozdobne |  | 20 | 2
20 | 8251e291-2f2a-42c1-97ee-0f0cb177dd17 | 94b22470-531f-49ff-a243-33defd8f117c |  |  |  | Służewo | Plaża Służewo | 74048f91-c0e5-46b3-9e5b-346c678459b3 | 1 | 372.2438 | 40 | 4 | 1 | [5 empty] | P3 |  |  |  | jednostronne |  | 20 | 2 | 4 | Stalowy | 0.5 |  | ozdobne | Sodowa | kablowa |  |  | 70 |  | Istniejąca |  | 52.8535 | 18.6441 | ozdobne |  | 20 | 2
21 | 8f02f3b4-74d7-42a7-9e7f-e7dc06a419d6 | 754e085d-b701-4329-a373-15d68aa21c85 |  |  |  | Służewo | Plaża Służewo | 74048f91-c0e5-46b3-9e5b-346c678459b3 | 1 | 372.2438 | 40 | 4 | 1 | [5 empty] | P3 |  |  |  | jednostronne |  | 20 | 2 | 4 | Stalowy | 0.5 |  | ozdobne | Sodowa | kablowa |  |  | 70 |  | Istniejąca |  | 52.8546 | 18.6437 | ozdobne |  | 20 | 2
22 | 9018634d-3418-455b-837d-c37ae62deb06 | b84c9eec-cd6b-4106-8857-db2aad732407 |  |  |  | Służewo | Plaża Służewo | 74048f91-c0e5-46b3-9e5b-346c678459b3 | 1 | 372.2438 | 40 | 4 | 1 | [5 empty] | P3 |  |  |  | jednostronne |  | 20 | 2 | 4 | Stalowy | 0.5 |  | ozdobne | Sodowa | kablowa |  |  | 70 |  | Istniejąca |  | 52.8547 | 18.6441 | ozdobne |  | 20 | 2
23 | 91e94408-578a-49b4-8766-29e1ad85569b | cf4366c0-0d1f-4ab7-885c-6ccbacade2ac |  |  |  | Służewo | Plaża Służewo | 74048f91-c0e5-46b3-9e5b-346c678459b3 | 1 | 372.2438 | 40 | 4 | 1 | [5 empty] | P3 |  |  |  | jednostronne |  | 20 | 2 | 4 | Stalowy | 0.5 |  | ozdobne | Sodowa | kablowa |  |  | 70 |  | Istniejąca |  | 52.8529 | 18.6444 | ozdobne |  | 20 | 2
24 | 93164f66-6373-4bd2-a451-10e42189b7f5 | 277e848e-aa9c-45e9-afed-579407b7247e |  |  |  | Służewo | Plaża Służewo | 74048f91-c0e5-46b3-9e5b-346c678459b3 | 1 | 372.2438 | 40 | 4 | 1 | [5 empty] | P3 |  |  |  | jednostronne |  | 20 | 2 | 4 | Stalowy | 0.5 |  | ozdobne | Sodowa | kablowa |  |  | 70 |  | Istniejąca |  | 52.8548 | 18.6438 | ozdobne |  | 20 | 2
25 | 984ce0c4-24bb-4c2b-802e-43207a028d00 | ec3d91ad-c711-4eda-b3f4-894d63211f0f |  |  |  | Służewo | Plaża Służewo | 74048f91-c0e5-46b3-9e5b-346c678459b3 | 1 | 372.2438 | 40 | 4 | 1 | [5 empty] | P3 |  |  |  | jednostronne |  | 20 | 2 | 4 | Stalowy | 0.5 |  | ozdobne | Sodowa | kablowa |  |  | 70 |  | Istniejąca |  | 52.8531 | 18.6443 | ozdobne |  | 20 | 2
26 | 9ee4b215-f572-46bd-b77c-6311f9b6a34e | 9018c27e-9b22-4be0-9f4f-6d945d12216a |  |  |  | Służewo | Plaża Służewo | 74048f91-c0e5-46b3-9e5b-346c678459b3 | 1 | 372.2438 | 40 | 4 | 1 | [5 empty] | P3 |  |  |  | jednostronne |  | 20 | 2 | 4 | Stalowy | 0.5 |  | ozdobne | Sodowa | kablowa |  |  | 70 |  | Istniejąca |  | 52.8523 | 18.6448 | ozdobne |  | 20 | 2
27 | a1127ac2-747f-4f01-8481-a77c654ed771 | 68a8005a-9651-4431-b5c6-da5da54f380e |  |  |  | Służewo | Plaża Służewo | 74048f91-c0e5-46b3-9e5b-346c678459b3 | 1 | 372.2438 | 40 | 4 | 1 | [5 empty] | P3 |  |  |  | jednostronne |  | 20 | 2 | 4 | Stalowy | 0.5 |  | ozdobne | Sodowa | kablowa |  |  | 70 |  | Istniejąca |  | 52.8546 | 18.6439 | ozdobne |  | 20 | 2
28 | b32e4583-59c3-47f6-8e51-cc5041c9d36b | ec3d91ad-c711-4eda-b3f4-894d63211f0f |  |  |  | Służewo | Plaża Służewo | 74048f91-c0e5-46b3-9e5b-346c678459b3 | 1 | 372.2438 | 40 | 4 | 1 | [5 empty] | P3 |  |  |  | jednostronne |  | 20 | 2 | 4 | Stalowy | 0.5 |  | ozdobne | Sodowa | kablowa |  |  | 70 |  | Istniejąca |  | 52.8531 | 18.6443 | ozdobne |  | 20 | 2
29 | b7304f27-eb64-4de2-948d-08cd792a8092 | 29390ee1-2847-49c8-ba91-77e52b197425 |  |  |  | Służewo | Plaża Służewo | 74048f91-c0e5-46b3-9e5b-346c678459b3 | 1 | 372.2438 | 40 | 4 | 1 | [5 empty] | P3 |  |  |  | jednostronne |  | 20 | 2 | 4 | Stalowy | 0.5 |  | ozdobne | Sodowa | kablowa |  |  | 70 |  | Istniejąca |  | 52.8525 | 18.6447 | ozdobne |  | 20 | 2
30 | beb6ee6c-1837-4d2e-8864-89e5d66a1269 | f8b10274-1ea8-4afd-92bf-1f27a3ca6a46 |  |  |  | Służewo | Plaża Służewo | 74048f91-c0e5-46b3-9e5b-346c678459b3 | 1 | 372.2438 | 40 | 4 | 1 | [5 empty] | P3 |  |  |  | jednostronne |  | 20 | 2 | 4 | Stalowy | 0.5 |  | ozdobne | Sodowa | kablowa |  |  | 70 |  | Istniejąca |  | 52.8532 | 18.6442 | ozdobne |  | 20 | 2
31 | c6c344ec-965d-46a6-b4e5-cc74d2505ba4 | 71f60aa6-e89b-40bf-87cb-0de2fe1cfd70 |  |  |  | Służewo | Plaża Służewo | 74048f91-c0e5-46b3-9e5b-346c678459b3 | 1 | 372.2438 | 40 | 4 | 1 | [5 empty] | P3 |  |  |  | jednostronne |  | 20 | 2 | 4 | Stalowy | 0.5 |  | ozdobne | Sodowa | kablowa |  |  | 70 |  | Istniejąca |  | 52.8542 | 18.6437 | ozdobne |  | 20 | 2
32 | d0aa9ba1-c1ed-458b-908c-58939f4c98fe | 6132a414-cb2c-44b2-bf39-138d54858726 |  |  |  | Służewo | Plaża Służewo | 74048f91-c0e5-46b3-9e5b-346c678459b3 | 1 | 372.2438 | 40 | 4 | 1 | [5 empty] | P3 |  |  |  | jednostronne |  | 20 | 2 | 4 | Stalowy | 0.5 |  | ozdobne | Sodowa | kablowa |  |  | 70 |  | Istniejąca |  | 52.8548 | 18.6436 | ozdobne |  | 20 | 2
33 | d19feb57-27a9-4228-b0b4-a47e82282309 | c74de485-ab84-4032-a90d-a531a2cac066 |  |  |  | Służewo | Plaża Służewo | 74048f91-c0e5-46b3-9e5b-346c678459b3 | 1 | 372.2438 | 40 | 4 | 1 | [5 empty] | P3 |  |  |  | jednostronne |  | 20 | 2 | 4 | Stalowy | 0.5 |  | ozdobne | Sodowa | kablowa |  |  | 70 |  | Istniejąca |  | 52.854 | 18.6438 | ozdobne |  | 20 | 2
34 | d3c9b620-9e52-4978-b7b0-c21fad62aab1 | 9018c27e-9b22-4be0-9f4f-6d945d12216a |  |  |  | Służewo | Plaża Służewo | 74048f91-c0e5-46b3-9e5b-346c678459b3 | 1 | 372.2438 | 40 | 4 | 1 | [5 empty] | P3 |  |  |  | jednostronne |  | 20 | 2 | 4 | Stalowy | 0.5 |  | ozdobne | Sodowa | kablowa |  |  | 70 |  | Istniejąca |  | 52.8523 | 18.6448 | ozdobne |  | 20 | 2
35 | d6a061c7-ecf9-4d41-915e-644790c8e6bc | 437db4bb-4030-4930-87ba-17da009ddfa9 |  |  |  | Służewo | Plaża Służewo | 74048f91-c0e5-46b3-9e5b-346c678459b3 | 1 | 372.2438 | 40 | 4 | 1 | [5 empty] | P3 |  |  |  | jednostronne |  | 20 | 2 | 4 | Stalowy | 0.5 |  | ozdobne | Sodowa | kablowa |  |  | 70 |  | Istniejąca |  | 52.8548 | 18.644 | ozdobne |  | 20 | 2
36 | d8abea8d-951b-4fa7-8d24-36991d8fab8a | b84c9eec-cd6b-4106-8857-db2aad732407 |  |  |  | Służewo | Plaża Służewo | 74048f91-c0e5-46b3-9e5b-346c678459b3 | 1 | 372.2438 | 40 | 4 | 1 | [5 empty] | P3 |  |  |  | jednostronne |  | 20 | 2 | 4 | Stalowy | 0.5 |  | ozdobne | Sodowa | kablowa |  |  | 70 |  | Istniejąca |  | 52.8547 | 18.6441 | ozdobne |  | 20 | 2
37 | dac751e8-4c16-461a-8a61-d58adab28926 | a3678a3a-4455-4c52-9d12-0736b912e396 |  |  |  | Służewo | Plaża Służewo | 74048f91-c0e5-46b3-9e5b-346c678459b3 | 1 | 372.2438 | 40 | 4 | 1 | [5 empty] | P3 |  |  |  | jednostronne |  | 20 | 2 | 4 | Stalowy | 0.5 |  | ozdobne | Sodowa | kablowa |  |  | 70 |  | Istniejąca |  | 52.8538 | 18.6439 | ozdobne |  | 20 | 2
38 | f1f6c37e-ef12-44cb-8776-03693c5e1482 | 437db4bb-4030-4930-87ba-17da009ddfa9 |  |  |  | Służewo | Plaża Służewo | 74048f91-c0e5-46b3-9e5b-346c678459b3 | 1 | 372.2438 | 40 | 4 | 1 | [5 empty] | P3 |  |  |  | jednostronne |  | 20 | 2 | 4 | Stalowy | 0.5 |  | ozdobne | Sodowa | kablowa |  |  | 70 |  | Istniejąca |  | 52.8548 | 18.644 | ozdobne |  | 20 | 2
39 | f2932195-f9a8-4cea-96a9-354aafadd96e | a3678a3a-4455-4c52-9d12-0736b912e396 |  |  |  | Służewo | Plaża Służewo | 74048f91-c0e5-46b3-9e5b-346c678459b3 | 1 | 372.2438 | 40 | 4 | 1 | [5 empty] | P3 |  |  |  | jednostronne |  | 20 | 2 | 4 | Stalowy | 0.5 |  | ozdobne | Sodowa | kablowa |  |  | 70 |  | Istniejąca |  | 52.8538 | 18.6439 | ozdobne |  | 20 | 2
40 | f955be9f-c1d7-4189-90d6-f22dd1c27884 | 832a0c78-270f-42df-90cf-5577a175a95c |  |  |  | Służewo | Plaża Służewo | 74048f91-c0e5-46b3-9e5b-346c678459b3 | 1 | 372.2438 | 40 | 4 | 1 | [5 empty] | P3 |  |  |  | jednostronne |  | 20 | 2 | 4 | Stalowy | 0.5 |  | ozdobne | Sodowa | kablowa |  |  | 70 |  | Istniejąca |  | 52.8526 | 18.6446 | ozdobne |  | 20 | 2
187 | 0514ffea-69d9-4b7f-bcc3-8641dbc33448 | 04072fe1-8e7a-411a-8988-deeeb9ed1dd4 |  |  |  | Służewo | Plaża Służewo | 8fd21fea-9768-58c8-8e14-8b0742c6b5e5 | 1 | 250.4481 | 18 | 3 | 1 | [5 empty] | P4 |  |  |  | jednostronne |  | 20 | 3 | 4 | Stalowy | 0.5 |  | ozdobne | Sodowa | kablowa |  |  | 70 |  | Istniejąca |  | 52.8548 | 18.6444 | ozdobne |  | 15 | 2
188 | 44f3796a-9373-4089-a112-a159cb6916cf | 1802b516-1a25-4725-9ae9-c70ae4bb37eb |  |  |  | Służewo | Plaża Służewo | 8fd21fea-9768-58c8-8e14-8b0742c6b5e5 | 1 | 250.4481 | 18 | 3 | 1 | [5 empty] | P4 |  |  |  | jednostronne |  | 20 | 3 | 4 | Stalowy | 0.5 |  | ozdobne | Sodowa | kablowa |  |  | 70 |  | Istniejąca |  | 52.8549 | 18.6449 | ozdobne |  | 15 | 2
189 | 4e7d128d-2ab3-4c74-8f8f-157568674429 | 7d4fd6c3-4bf8-45b8-887e-2dc468974732 |  |  |  | Służewo | Plaża Służewo | 8fd21fea-9768-58c8-8e14-8b0742c6b5e5 | 1 | 250.4481 | 18 | 3 | 1 | [5 empty] | P4 |  |  |  | jednostronne |  | 20 | 3 | 4 | Stalowy | 0.5 |  | ozdobne | Sodowa | kablowa |  |  | 70 |  | Istniejąca |  | 52.8544 | 18.6437 | ozdobne |  | 15 | 2
190 | 865343b2-be56-463d-b3c6-dba4a3922f39 | 1802b516-1a25-4725-9ae9-c70ae4bb37eb |  |  |  | Służewo | Plaża Służewo | 8fd21fea-9768-58c8-8e14-8b0742c6b5e5 | 1 | 250.4481 | 18 | 3 | 1 | [5 empty] | P4 |  |  |  | jednostronne |  | 20 | 3 | 4 | Stalowy |  |  | ozdobne |  |  |  |  | 70 |  | Istniejąca |  | 52.8549 | 18.6449 | ozdobne |  | 15 | 2
191 | a079e895-8c2e-4d77-84be-1a72ed0ff70e | d54e3902-954f-48b1-b5ee-aa32c5bcdc84 |  |  |  | Służewo | Plaża Służewo | 8fd21fea-9768-58c8-8e14-8b0742c6b5e5 | 1 | 250.4481 | 18 | 3 | 1 | [5 empty] | P4 |  |  |  | jednostronne |  | 20 | 3 | 4 | Stalowy | 0.5 |  | ozdobne | Sodowa | kablowa |  |  | 70 |  | Istniejąca |  | 52.8549 | 18.6446 | ozdobne |  | 15 | 2
192 | adebfd79-afbd-4ef7-93fd-b148166ac4c4 | 29d83925-8180-4d49-80c4-0766bb723776 |  |  |  | Służewo | Plaża Służewo | 8fd21fea-9768-58c8-8e14-8b0742c6b5e5 | 1 | 250.4481 | 18 | 3 | 1 | [5 empty] | P4 |  |  |  | jednostronne |  | 20 | 3 | 4 | Stalowy | 0.5 |  | ozdobne | Sodowa | kablowa |  |  | 70 |  | Istniejąca |  | 52.8548 | 18.6444 | ozdobne |  | 15 | 2
193 | b0266d32-366c-4939-ab84-5be8e97bbf21 | a6181668-3cea-43e5-a5ac-0a664fd088e6 |  |  |  | Służewo | Plaża Służewo | 8fd21fea-9768-58c8-8e14-8b0742c6b5e5 | 1 | 250.4481 | 18 | 3 | 1 | [5 empty] | P4 |  |  |  | jednostronne |  | 20 | 3 | 4 | Stalowy |  |  | ozdobne |  |  |  |  | 70 |  | Istniejąca |  | 52.8551 | 18.6451 | ozdobne |  | 15 | 2
194 | bbb08217-0563-4d40-a7ad-ee8787b2768b | 10b979e2-bbbc-4e13-9375-2f64fad3f993 |  |  |  | Służewo | Plaża Służewo | 8fd21fea-9768-58c8-8e14-8b0742c6b5e5 | 1 | 250.4481 | 18 | 3 | 1 | [5 empty] | P4 |  |  |  | jednostronne |  | 20 | 3 | 4 | Stalowy | 0.5 |  | ozdobne | Sodowa | kablowa |  |  | 70 |  | Istniejąca |  | 52.8547 | 18.6444 | ozdobne |  | 15 | 2
195 | c3f8cd6a-ed03-4ac0-b834-0faa79db9ffa | 19f9f8e0-4d88-40e0-b832-77b77942364b |  |  |  | Służewo | Plaża Służewo | 8fd21fea-9768-58c8-8e14-8b0742c6b5e5 | 1 | 250.4481 | 18 | 3 | 1 | [5 empty] | P4 |  |  |  | jednostronne |  | 20 | 3 | 4 | Stalowy | 0.5 |  | ozdobne | Sodowa | kablowa |  |  | 70 |  | Istniejąca |  | 52.8545 | 18.6439 | ozdobne |  | 15 | 2
196 | c642f8cc-ab48-4a0f-b2d7-ca2cf0c600d4 | 19f9f8e0-4d88-40e0-b832-77b77942364b |  |  |  | Służewo | Plaża Służewo | 8fd21fea-9768-58c8-8e14-8b0742c6b5e5 | 1 | 250.4481 | 18 | 3 | 1 | [5 empty] | P4 |  |  |  | jednostronne |  | 20 | 3 | 4 | Stalowy | 0.5 |  | ozdobne | Sodowa | kablowa |  |  | 70 |  | Istniejąca |  | 52.8545 | 18.6439 | ozdobne |  | 15 | 2
197 | cf612b72-b927-4801-84d9-756875cd4a9c | 7d4fd6c3-4bf8-45b8-887e-2dc468974732 |  |  |  | Służewo | Plaża Służewo | 8fd21fea-9768-58c8-8e14-8b0742c6b5e5 | 1 | 250.4481 | 18 | 3 | 1 | [5 empty] | P4 |  |  |  | jednostronne |  | 20 | 3 | 4 | Stalowy | 0.5 |  | ozdobne | Sodowa | kablowa |  |  | 70 |  | Istniejąca |  | 52.8544 | 18.6437 | ozdobne |  | 15 | 2
198 | d1d38db4-6f56-45db-961a-0a0813e0ccc6 | 29d83925-8180-4d49-80c4-0766bb723776 |  |  |  | Służewo | Plaża Służewo | 8fd21fea-9768-58c8-8e14-8b0742c6b5e5 | 1 | 250.4481 | 18 | 3 | 1 | [5 empty] | P4 |  |  |  | jednostronne |  | 20 | 3 | 4 | Stalowy |  |  | ozdobne |  |  |  |  | 70 |  | Istniejąca |  | 52.8548 | 18.6444 | ozdobne |  | 15 | 2
199 | d6f04323-5620-4754-b04f-3c0dcfad1603 | 10b979e2-bbbc-4e13-9375-2f64fad3f993 |  |  |  | Służewo | Plaża Służewo | 8fd21fea-9768-58c8-8e14-8b0742c6b5e5 | 1 | 250.4481 | 18 | 3 | 1 | [5 empty] | P4 |  |  |  | jednostronne |  | 20 | 3 | 4 | Stalowy | 0.5 |  | ozdobne | Sodowa | kablowa |  |  | 70 |  | Istniejąca |  | 52.8547 | 18.6444 | ozdobne |  | 15 | 2
200 | d8ca33cf-85da-4fa3-bc08-45e02832bbcf | d54e3902-954f-48b1-b5ee-aa32c5bcdc84 |  |  |  | Służewo | Plaża Służewo | 8fd21fea-9768-58c8-8e14-8b0742c6b5e5 | 1 | 250.4481 | 18 | 3 | 1 | [5 empty] | P4 |  |  |  | jednostronne |  | 20 | 3 | 4 | Stalowy |  |  | ozdobne |  |  |  |  | 70 |  | Istniejąca |  | 52.8549 | 18.6446 | ozdobne |  | 15 | 2
201 | dd19e515-0f84-4f45-84b4-c9094c659777 | 04072fe1-8e7a-411a-8988-deeeb9ed1dd4 |  |  |  | Służewo | Plaża Służewo | 8fd21fea-9768-58c8-8e14-8b0742c6b5e5 | 1 | 250.4481 | 18 | 3 | 1 | [5 empty] | P4 |  |  |  | jednostronne |  | 20 | 3 | 4 | Stalowy |  |  | ozdobne |  |  |  |  | 70 |  | Istniejąca |  | 52.8548 | 18.6444 | ozdobne |  | 15 | 2
202 | efcdd879-f0ec-4ca6-9756-4458b98581a1 | 4eaaa6c2-cbba-4c0a-9e1e-192096a536d4 |  |  |  | Służewo | Plaża Służewo | 8fd21fea-9768-58c8-8e14-8b0742c6b5e5 | 1 | 250.4481 | 18 | 3 | 1 | [5 empty] | P4 |  |  |  | jednostronne |  | 20 | 3 | 4 | Stalowy | 0.5 |  | ozdobne | Sodowa | kablowa |  |  | 70 |  | Istniejąca |  | 52.8549 | 18.6452 | ozdobne |  | 15 | 2
203 | f97369a5-9dd7-4f23-9adc-1b5b1a033338 | 4eaaa6c2-cbba-4c0a-9e1e-192096a536d4 |  |  |  | Służewo | Plaża Służewo | 8fd21fea-9768-58c8-8e14-8b0742c6b5e5 | 1 | 250.4481 | 18 | 3 | 1 | [5 empty] | P4 |  |  |  | jednostronne |  | 20 | 3 | 4 | Stalowy |  |  | ozdobne |  |  |  |  | 70 |  | Istniejąca |  | 52.8549 | 18.6452 | ozdobne |  | 15 | 2
204 | fd2d8188-c6f6-4802-8ca5-43eba660ff25 | a6181668-3cea-43e5-a5ac-0a664fd088e6 |  |  |  | Służewo | Plaża Służewo | 8fd21fea-9768-58c8-8e14-8b0742c6b5e5 | 1 | 250.4481 | 18 | 3 | 1 | [5 empty] | P4 |  |  |  | jednostronne |  | 20 | 3 | 4 | Stalowy | 0.5 |  | ozdobne | Sodowa | kablowa |  |  | 70 |  | Istniejąca |  | 52.8551 | 18.6451 | ozdobne |  | 15 | 2
205 | 2921a99d-91e0-4d03-81d8-c9b7f30ffb3c | f1b10bc1-f224-4666-a947-ad99187edf1f |  |  |  | Łazieniec | Podgórna | a59b2800-78e1-5f4b-a9d2-31e1999a735e | 1 | 84.4135 | 4 | 3 | 1 | [5 empty] | P3 |  |  |  | jednostronne |  | 15 | 3 | 5 | Stalowy | 0 |  | parkowe | Sodowa | kablowa |  |  | 70 |  | Istniejąca |  | 52.8719 | 18.7161 | parkowe |  | 5 | 5
206 | 749d19ab-1426-46e8-af0d-f9848f32806f | 115369e5-f109-4160-bdaf-82cc25b30ae9 |  |  |  | Łazieniec | Podgórna | a59b2800-78e1-5f4b-a9d2-31e1999a735e | 1 | 84.4135 | 4 | 3 | 1 | [5 empty] | P3 |  |  |  | jednostronne |  | 15 | 3 | 5 | Stalowy | 0 |  | parkowe | Sodowa | kablowa |  |  | 70 |  | Istniejąca |  | 52.872 | 18.7164 | parkowe |  | 5 | 5
207 | 7d3324f7-2fef-4091-b29a-b0289481e858 | 0b987608-698e-4f59-bfdb-b7b9e4461606 |  |  |  | Łazieniec | Podgórna | a59b2800-78e1-5f4b-a9d2-31e1999a735e | 1 | 84.4135 | 4 | 3 | 1 | [5 empty] | P3 |  |  |  | jednostronne |  | 15 | 3 | 5 | Stalowy | 0 |  | parkowe | Sodowa | kablowa |  |  | 70 |  | Istniejąca |  | 52.8719 | 18.7163 | parkowe |  | 5 | 5
208 | e407d08d-fa2b-4ed2-8ad4-f2b78740f1bf | fd0d4fe7-8153-4737-b952-1807d7771f12 |  |  |  | Łazieniec | Podgórna | a59b2800-78e1-5f4b-a9d2-31e1999a735e | 1 | 84.4135 | 4 | 3 | 1 | [5 empty] | P3 |  |  |  | jednostronne |  | 15 | 3 | 5 | Stalowy | 0 |  | parkowe | Sodowa | kablowa |  |  | 70 |  | Istniejąca |  | 52.8721 | 18.7162 | parkowe |  | 5 | 5
219 | 3d40c447-dca2-4e4e-8b50-569506a5598a | d71281ad-cd64-4bc9-8e88-087a0d73e754 |  |  |  | Zduny | Posesja 26 | b5ead620-a915-53a7-96aa-d0d88e55b5b8 | 1 | 38.3028 | 1 | 3 | 1 | [5 empty] | P4 |  |  |  | jednostronne |  | 30 | 2 | 8 | Betonowy wieloboczny WZ | 1.5 | 0 | drogowe | Sodowa | Kablowa |  |  | 100 |  | Istniejąca |  | 52.8219 | 18.5426 | drogowe |  | 40 | 3
176 | 59a1c109-8bc6-4efe-a880-ef411a4d7684 | 3dde804b-175f-4bf6-afb5-3d0a7fe15dd1 |  |  |  | Zduny | Posesja 27 | 980b19b1-22c3-51ae-b4e5-a510b84df741 | 1 | 769.4461 | 1 | 3 | 1 | [5 empty] | P4 |  |  |  | jednostronne |  | 30 | 2 | 8 | Betonowy wieloboczny WZ | 1.5 | 0 | drogowe | Sodowa | Kablowa |  |  | 100 |  | Istniejąca |  | 52.8196 | 18.5366 | drogowe |  | 70 | 3
235 | f162537d-b517-411e-805f-f99bf48ec619 | 20602448-bc9a-4ea8-9605-5a62b0831311 |  |  |  | Opoki | Posesja 44 | a9198a58-82e7-4531-977c-83d6c7e4a396 | 1 | 816.925 | 1 | 5 | 1 | [5 empty] | M5 |  |  |  | jednostronne |  | 30 | 1.5 | 7.5 |  | 1 |  | drogowe | Sodowa | Kablowa |  |  | 100 |  | Istniejąca |  | 52.8384 | 18.5786 | drogowe |  | 70 | 1.5
142 | 2c2f273f-c4eb-4a98-9a3b-9d8db5b8f31a | 58ea773f-4d51-4e14-a2d3-71b2d82fdc0a |  |  |  | Odolion | Sosnowa | d046b92a-1f51-50c3-ae22-20713293bf49 | 1 | 354.4726 | 6 | 5 | 1 | [5 empty] | P3 |  |  |  | jednostronne |  | 45 | 2 | 8.5 | Betonowy | 1 |  | drogowe | Sodowa | kablowa |  |  | 100 |  | Istniejąca |  | 52.8708 | 18.7333 | drogowe |  | 45 | 5
143 | 2c37b722-0edb-4fe2-88f8-afbf5b21f8a5 | 21d9ce10-8350-417a-a580-518b34015647 |  |  |  | Odolion | Sosnowa | d046b92a-1f51-50c3-ae22-20713293bf49 | 1 | 354.4726 | 6 | 5 | 1 | [5 empty] | P3 |  |  |  | jednostronne |  | 45 | 2 | 8.5 | Betonowy | 1 |  | drogowe | Sodowa | kablowa |  |  | 100 |  | Istniejąca |  | 52.8712 | 18.7351 | drogowe |  | 45 | 5
144 | 2e0dd80b-7a58-456e-9ddd-1e76ed4f688b | 8b593cd9-3328-478c-941a-2b1168d48aa7 |  |  |  | Odolion | Sosnowa | d046b92a-1f51-50c3-ae22-20713293bf49 | 1 | 354.4726 | 6 | 5 | 1 | [5 empty] | P3 |  |  |  | jednostronne |  | 45 | 2 | 8.5 | Betonowy | 1 |  | drogowe | Sodowa | kablowa |  |  | 100 |  | Istniejąca |  | 52.8711 | 18.7361 | drogowe |  | 45 | 5
145 | 9637cce5-a2c1-4d95-95b1-7aaf00b64ab1 | 19a2342e-028e-4961-a89b-23bb3f5728f8 |  |  |  | Odolion | Sosnowa | d046b92a-1f51-50c3-ae22-20713293bf49 | 1 | 354.4726 | 6 | 5 | 1 | [5 empty] | P3 |  |  |  | jednostronne |  | 45 | 2 | 8.5 | Betonowy | 1 |  | drogowe | Sodowa | kablowa |  |  | 100 |  | Istniejąca |  | 52.8704 | 18.7336 | drogowe |  | 45 | 5
146 | b096ac0f-bd7c-4943-849f-068f54fa4793 | 526e5e16-f051-4330-b1ff-322cb662eb15 |  |  |  | Odolion | Sosnowa | d046b92a-1f51-50c3-ae22-20713293bf49 | 1 | 354.4726 | 6 | 5 | 1 | [5 empty] | P3 |  |  |  | jednostronne |  | 45 | 2 | 8.5 | Betonowy | 1 |  | drogowe | Sodowa | kablowa |  |  | 100 |  | Istniejąca |  | 52.871 | 18.7339 | drogowe |  | 45 | 5
147 | e10a937c-1c31-474d-9994-b4faf099ca81 | fe0dbeec-d466-48b6-8f3e-642d4139dd3b |  |  |  | Odolion | Sosnowa | d046b92a-1f51-50c3-ae22-20713293bf49 | 1 | 354.4726 | 6 | 5 | 1 | [5 empty] | P3 |  |  |  | jednostronne |  | 45 | 2 | 8.5 | Betonowy | 1 |  | drogowe | Sodowa | kablowa |  |  | 100 |  | Istniejąca |  | 52.8714 | 18.7356 | drogowe |  | 45 | 5
102 | 87c672dd-0bd7-42f2-ae16-bc7c8c2629e5 | fd05053f-6973-4ef8-a900-5af123663049 |  |  |  | Rudunki | Stanisława Lema | 1156140b-282b-5dce-8afd-02792b11312a | 1 | 91.3468 | 2 | 5 | 2 | [5 empty] | P4 |  |  |  | jednostronne |  | 40 | 0.5 | 9 | Betonowy | 1 |  | drogowe | Sodowa | kablowa |  |  | 100 |  | Istniejąca |  | 52.8675 | 18.6801 | drogowe |  | 40 | 1
103 | c91bac34-4194-4337-aff2-ee82132608dc | f69bb64a-8f65-435e-a5be-c6df7a9aa338 |  |  |  | Rudunki | Stanisława Lema | 1156140b-282b-5dce-8afd-02792b11312a | 1 | 91.3468 | 2 | 5 | 2 | [5 empty] | P4 |  |  |  | jednostronne |  | 40 | 0.5 | 9 | Betonowy | 1 |  | drogowe | Sodowa | kablowa |  |  | 100 |  | Istniejąca |  | 52.8673 | 18.6806 | drogowe |  | 40 | 1
108 | 6ab79888-e470-4b3c-b77d-224594f89074 | d6be0250-4b3e-40f2-8980-29a8764702cb |  |  |  | Otłoczyn | Szlak Bursztynowy | a06f2c9f-7963-565e-9d1d-d9318b90c68a | 1 | 608.3416 | 2 | 6 | 2 | [5 empty] | M5 |  |  |  | dwustronne | 45 | 45 | 3 | 8 | Stalowy | 0 |  | drogowe | Sodowa | kablowa |  |  | 100 |  | Istniejąca |  | 52.9065 | 18.7264 | drogowe |  | 70 | 5
109 | fe9b3bb2-1f9a-40e7-b350-c7d123d7a636 | e7abac9f-f9f7-4d40-8f15-24cfc76df85b |  |  |  | Otłoczyn | Szlak Bursztynowy | a06f2c9f-7963-565e-9d1d-d9318b90c68a | 1 | 608.3416 | 2 | 6 | 2 | [5 empty] | M5 |  |  |  | dwustronne | 45 | 45 | 3 | 8 | Stalowy | 0 |  | drogowe | Sodowa | kablowa |  |  | 100 |  | Istniejąca |  | 52.9069 | 18.7264 | drogowe |  | 70 | 5
113 | 4ac5113b-d0b9-4928-ade5-e11cdf4858ed | 4367a6e3-0396-4d76-9ebf-c5b88a0e09ad |  |  |  | Otłoczyn | Szlak Bursztynowy | 568eaab9-7f08-5185-8201-df1ee5bd1b46 | 1 | 1212.5454 | 4 | 6 | 2 | [5 empty] | M5 |  |  |  | jednostronne |  | 40 | 2 | 10 | Stalowy | 1 |  | drogowe | Sodowa | kablowa |  |  | 100 |  | Istniejąca |  | 52.9115 | 18.7249 | drogowe |  | 45 | 6
114 | 792743e1-c3f2-4f98-a00b-4ae2beef25d2 | 07cd024b-f417-4327-9b13-5c07d352f4ee |  |  |  | Otłoczyn | Szlak Bursztynowy | 568eaab9-7f08-5185-8201-df1ee5bd1b46 | 1 | 1212.5454 | 4 | 6 | 2 | [5 empty] | M5 |  |  |  | jednostronne |  | 40 | 2 | 10 | Stalowy | 1 |  | drogowe | Sodowa | kablowa |  |  | 100 |  | Istniejąca |  | 52.9118 | 18.7246 | drogowe |  | 45 | 6
115 | 99cb6209-0ca1-49f8-b4fa-fe12472a702f | dab3d2e7-e7b7-4cc5-80a0-0e7c73fd7ab9 |  |  |  | Otłoczyn | Szlak Bursztynowy | 568eaab9-7f08-5185-8201-df1ee5bd1b46 | 1 | 1212.5454 | 4 | 6 | 2 | [5 empty] | M5 |  |  |  | jednostronne |  | 40 | 2 | 10 | Stalowy | 1 |  | drogowe | Sodowa | kablowa |  |  | 100 |  | Istniejąca |  | 52.9121 | 18.7242 | drogowe |  | 45 | 6
116 | a6786f60-3496-4b55-808b-ff156e9a4697 | 0e544792-cbeb-4678-a7a4-aeefe540b990 |  |  |  | Otłoczyn | Szlak Bursztynowy | 568eaab9-7f08-5185-8201-df1ee5bd1b46 | 1 | 1212.5454 | 4 | 6 | 2 | [5 empty] | M5 |  |  |  | jednostronne |  | 40 | 2 | 10 | Stalowy | 1 |  | drogowe | Sodowa | kablowa |  |  | 100 |  | Istniejąca |  | 52.9112 | 18.7251 | drogowe |  | 45 | 6
110 | e9e23fad-aeb3-4eb4-af97-d87bb6df0fad | e67d89ea-22aa-450c-8b72-0472928d3928 |  |  |  | Rudunki | Wisławy Szymborskiej | c1a2daaa-0ae4-5402-b602-9c48f16dc765 | 1 | 111.7714 | 3 | 5 | 2 | [5 empty] | P4 |  |  |  | jednostronne |  | 40 | 0.5 | 9 | Betonowy | 1 |  | drogowe | Sodowa | kablowa |  |  | 100 |  | Istniejąca |  | 52.8666 | 18.6806 | drogowe |  | 40 | 0
111 | ea59f102-d366-4cca-81a5-3f6ae70a633b | d7168217-d0da-4d1c-afb8-ece05e89eebf |  |  |  | Rudunki | Wisławy Szymborskiej | c1a2daaa-0ae4-5402-b602-9c48f16dc765 | 1 | 111.7714 | 3 | 5 | 2 | [5 empty] | P4 |  |  |  | jednostronne |  | 40 | 0.5 | 9 | Betonowy | 1 |  | drogowe | Sodowa | kablowa |  |  | 100 |  | Istniejąca |  | 52.8667 | 18.6795 | drogowe |  | 40 | 0
112 | fbcb334f-89b2-4298-8118-f3d1d1369a3a | 8eaeec23-cdf2-49f7-a8ad-3a45b288ac0b |  |  |  | Rudunki | Wisławy Szymborskiej | c1a2daaa-0ae4-5402-b602-9c48f16dc765 | 1 | 111.7714 | 3 | 5 | 2 | [5 empty] | P4 |  |  |  | jednostronne |  | 40 | 0.5 | 9 | Betonowy | 1 |  | drogowe | Sodowa | kablowa |  |  | 100 |  | Istniejąca |  | 52.8666 | 18.6801 | drogowe |  | 40 | 0
54 | 09a24735-2ac1-4102-9301-93a00431871a | 115cd046-423a-4c4d-a263-73d9602700f3 |  |  |  | Rudunki | Witolda Gombrowicza | 8b2fb85b-8f39-504a-acc9-bd7bc9e4ace0 | 1 | 75.4385 | 3 | 4 | 2 | [5 empty] | C5 |  |  |  | jednostronne |  | 30 | 0.5 | 7 |  | 1.5 | 0 | drogowe | Sodowa | Kablowa |  |  | 100 |  | Istniejąca |  | 52.8669 | 18.691 | drogowe |  | 30 | 0.5
55 | 6c25d679-006e-4fec-96df-cb8a8c74a152 | 90404779-a262-491a-9a90-dcc34212359a |  |  |  | Rudunki | Witolda Gombrowicza | 8b2fb85b-8f39-504a-acc9-bd7bc9e4ace0 | 1 | 75.4385 | 3 | 4 | 2 | [5 empty] | C5 |  |  |  | jednostronne |  | 30 | 0.5 | 7 |  | 1.5 | 0 | drogowe | Sodowa | Kablowa |  |  | 100 |  | Istniejąca |  | 52.8675 | 18.6912 | drogowe |  | 30 | 0.5
56 | ffdd3359-6023-46ab-907d-c509d00a0d23 | 23b2053f-3c3b-4732-ace9-7e56f1d19451 |  |  |  | Rudunki | Witolda Gombrowicza | 8b2fb85b-8f39-504a-acc9-bd7bc9e4ace0 | 1 | 75.4385 | 3 | 4 | 2 | [5 empty] | C5 |  |  |  | jednostronne |  | 30 | 0.5 | 7 |  | 1.5 | 0 | drogowe | Sodowa | Kablowa |  |  | 100 |  | Istniejąca |  | 52.8672 | 18.6911 | drogowe |  | 30 | 0.5
177 | 07de4511-3c3a-4309-8e1c-06b6ee243612 | 37b19d03-0976-4db2-9317-cdc5c40cc056 |  |  |  | Wołuszewo | Wołuszewska | a10aef4d-59f3-5107-8d2a-c8ed55691a3e | 1 | 190.6227 | 3 | 2 | 1 | [5 empty] | P4 |  |  |  | jednostronne |  | 45 | 4 | 8 | Betonowy | 1 |  | drogowe | Sodowa | kablowa |  |  | 100 |  | Istniejąca |  | 52.8986 | 18.7507 | drogowe |  | 45 | 4
178 | bdd25058-6229-42cb-928d-12666a93bcbb | 2dec6a13-7df2-4d2f-a9bf-43f0d7d06e47 |  |  |  | Wołuszewo | Wołuszewska | a10aef4d-59f3-5107-8d2a-c8ed55691a3e | 1 | 190.6227 | 3 | 2 | 1 | [5 empty] | P4 |  |  |  | jednostronne |  | 45 | 4 | 8 | Betonowy | 1 |  | drogowe | Sodowa | kablowa |  |  | 100 |  | Istniejąca |  | 52.8989 | 18.7501 | drogowe |  | 45 | 4
179 | d7d628f4-3609-4e15-ad8d-7618d730b8dc | 047f8aa3-463b-4a20-8cac-049615b6a5fb |  |  |  | Wołuszewo | Wołuszewska | a10aef4d-59f3-5107-8d2a-c8ed55691a3e | 1 | 190.6227 | 3 | 2 | 1 | [5 empty] | P4 |  |  |  | jednostronne |  | 45 | 4 | 8 | Betonowy | 0.5 |  | drogowe | Sodowa | kablowa |  |  | 100 |  | Istniejąca |  | 52.8986 | 18.7499 | drogowe |  | 45 | 4
104 | 23ecd0f4-573f-43e8-85fb-4bc525f7c6e2 | 7fce37ed-2f68-47df-b4bb-39aa902338b7 |  |  |  | Konradowo | Wspólna | 62164cb6-ed59-50a5-880f-4d0f26237f6f | 1 | 899.4026 | 4 | 5 | 1 | [5 empty] | M5 |  |  |  | jednostronne |  | 46 | 1 | 9 | Betonowy | 0 |  | drogowe | Sodowa | kablowa |  |  | 100 |  | Istniejąca |  | 52.8593 | 18.7323 | drogowe |  | 60 | 1
105 | 2b03894a-825c-4050-a2b7-ace840c49167 | 488e07db-cfba-4e24-a2ab-0777c76bb128 |  |  |  | Konradowo | Wspólna | 62164cb6-ed59-50a5-880f-4d0f26237f6f | 1 | 899.4026 | 4 | 5 | 1 | [5 empty] | M5 |  |  |  | jednostronne |  | 46 | 1 | 9 | Betonowy | 0 |  | drogowe | Sodowa | kablowa |  |  | 100 |  | Istniejąca |  | 52.8591 | 18.7328 | drogowe |  | 60 | 1
106 | 58f845cb-4bc2-4c3e-a2bd-58208db343c1 | e8e901d3-aa10-4f27-bf84-45577de8624b |  |  |  | Konradowo | Wspólna | 62164cb6-ed59-50a5-880f-4d0f26237f6f | 1 | 899.4026 | 4 | 5 | 1 | [5 empty] | M5 |  |  |  | jednostronne |  | 46 | 1 | 9 | Betonowy | 0 |  | drogowe | Sodowa | kablowa |  |  | 100 |  | Istniejąca |  | 52.8595 | 18.7315 | drogowe |  | 60 | 1
107 | fa59947a-3824-40a0-85a4-4c97a730122b | f60ee12f-365f-4295-adbb-7b9bef74f860 |  |  |  | Konradowo | Wspólna | 62164cb6-ed59-50a5-880f-4d0f26237f6f | 1 | 899.4026 | 4 | 5 | 1 | [5 empty] | M5 |  |  |  | jednostronne |  | 46 | 1 | 9 | Betonowy | 0 |  | drogowe | Sodowa | kablowa |  |  | 100 |  | Istniejąca |  | 52.8597 | 18.7308 | drogowe |  | 60 | 1

## Parametry optymalizacji
Grupa | # kroku | Zakres
|  | Nazwa | Minimalne | Maksymalne | Krok
ozdobne
1
|  | Współczynnik ściemnienia oprawy | 0.6 | 1 | 0.01
parkowe
1
|  | Współczynnik ściemnienia oprawy | 0.6 | 1 | 0.01
drogowe
1
|  | Współczynnik ściemnienia oprawy | 0.6 | 1 | 0.01
|  | Kąt nachylenia oprawy | 0 | 20 | 5
|  | Długość wysięgnika oprawy | 0.5 | 2.5 | 0.5

## Podsumowanie lamp
STATUS OPRAWY | LICZBA OPRAW
Istniejąca | 225
Suma końcowa | 225
TYP OPRAWY | LICZBA OPRAW
drogowe | 106
ozdobne | 62
parkowe | 57
Suma końcowa | 225
TYP LINII | LICZBA OPRAW
(puste) | 6
Kablowa | 16
kablowa | 203
Suma końcowa | 225
ŹRÓDŁO ŚWIATŁA | LICZBA OPRAW
(puste) | 6
Sodowa | 219
Suma końcowa | 225