## USTAWIENIA
Wszystkie moce (TAK/-) | TAK
Roczny czas świecenia [h] | 4150 | [11 empty] | MOC
MOC BIERNA - POZIOM LFR | 0.6 | [10 empty] | RODZAJ INSTALACJI | PRODUCENT 1 | PRODUCENT 2 | PRODUCENT 3 | PRODUCENT 3 | ŚREDNIA
[12 empty] | OPRAWY | 5165.7 | 6291 | 2792.5 | 9048 | 0
WAGI DLA STEROWANIA 1 | GŁÓWNA KLASA |  |  | REDUKCJA O JEDNĄ KLASE |  |  | REDUKCJA O DWIE KLASY |  |  |  |  | OPRAWY Z REDUKCJĄ MOCY | 3696.152 | 4565.97 | 2234.325 | 7388.19 | 0
STEROWANIE - DYNAMICZNE (wg. wag) | 0.25 | 0 | 0 | 0.4 | 0 | 0 | 0.35 | 0 | 0 |  |  | STEROWANIE - DYNAMICZNE (wg. wag) | 3357.2507 | 4108.4955 | 1908.9983 | 6192.1875 | 0
STEROWANIE - od 23:00 - 5:00 (LFR, max (min_klasa,moc_bierna) ) | 0.47759 | 0 | 0 | 0 | 0 | 0 | 0.52241 | 0 | 0 | 6 | 22 | STEROWANIE - od 23:00 - 5:00 (LFR, max (min_klasa,moc_bierna) ) | 3458.7576 | 4243.6067 | 2005.0786 | 6550.1457 | 0
STEROWANIE - od 23:00 - 5:00 (100%,50%) | 0.47759 | [5 empty] | 0.52241 |  |  | 6 | 22 | STEROWANIE - od 23:00 - 5:00 (100%,50%) | 3816.3943 | 4647.7605 | 2063.0855 | 6684.6188 | 0
[12 empty] | LICZBA WSZYSTKICH OPRAW | 225 | 225 | 225 | 225
[12 empty] | BRAK ROZWIĄZANIA W ANALIZOWANYM ZBIORZE | 0 | 0 | 119 | 0
[12 empty] | BRAK ROZWIĄZANIA - WSZYSTKIE (także poza analizą) | 0 | 0 | 119 | 0

## WSCHODY (hidden)
WSCHODY I ZACHODY SŁOŃCA PRZED GODZ: | 05:00 |  |  |  | ILOŚĆ GODZIN KIEDY NIE JEST POTRZEBNE ŚWIECENIE |  | 22
- w pewnym przedziale na nastąpić zmiana świecenia np. pomiędzy 23:00-5:00 następuje redukcja o 50% aby poprawnie wyliczyć efekt ekologiczny wyliczamy ilość godzin jakie będzie obejmowała redukcja w roku mamy 365 dni mnożymy przez 6 godzin (od 23-5:00) - jednak w niektórych przypadkach godzina zakończenia może zachodzić o godzine wschodu słońca - a więc w niektórych przypadkach nie ma redukcji <il_godz_red> = 365 * 6 - <ilość godzin po wschodzie> - <il_godz_red> odejmujemy od ilośc godzin jaka jest standardowo przyjęta do oświetlenia w roku czyli około 4150
Adres do strony | https://kalendarz.livecity.pl/wschod-slonca/lipiec-2021/Brzesko
Data | Wschód słońca | Zachód słońca | Dzień dłuższy od najkrótszego w roku | Dzień krótszy od najdłuższego w roku | Długość | MINUTY PRZED GODZ | MINUTY KIEDY NIE POWINNIŚMY ŚWIECIĆ
wschodu słońca |  |  |  |  | dnia
1 maja 2021 (Sobota) | 05:16 | 19:54 | 6 godz. 33 min. | 1 godz. 35 min. | 14 godz. 38 min. | 16 | 0
2 maja 2021 (Niedziela) | 05:14 | 19:56 | 6 godz. 36 min. | 1 godz. 32 min. | 14 godz. 41 min. | 14 | 0
3 maja 2021 (Poniedziałek) | 05:12 | 19:57 | 6 godz. 40 min. | 1 godz. 29 min. | 14 godz. 45 min. | 12 | 0
4 maja 2021 (Wtorek) | 05:11 | 19:59 | 6 godz. 43 min. | 1 godz. 26 min. | 14 godz. 48 min. | 11 | 0
5 maja 2021 (Środa) | 05:09 | 20:00 | 6 godz. 46 min. | 1 godz. 23 min. | 14 godz. 51 min. | 9 | 0
6 maja 2021 (Czwartek) | 05:07 | 20:02 | 6 godz. 49 min. | 1 godz. 20 min. | 14 godz. 54 min. | 7 | 0
7 maja 2021 (Piątek) | 05:06 | 20:03 | 6 godz. 52 min. | 1 godz. 16 min. | 14 godz. 57 min. | 6 | 0
8 maja 2021 (Sobota) | 05:04 | 20:05 | 6 godz. 55 min. | 1 godz. 13 min. | 15 godz. | 4 | 0
9 maja 2021 (Niedziela) | 05:03 | 20:06 | 6 godz. 58 min. | 1 godz. 10 min. | 15 godz. 03 min. | 3 | 0
10 maja 2021 (Poniedziałek) | 05:01 | 20:08 | 7 godz. 1 min. | 1 godz. 8 min. | 15 godz. 06 min. | 1 | 0
11 maja 2021 (Wtorek) | 05:00 | 20:09 | 7 godz. 4 min. | 1 godz. 5 min. | 15 godz. 09 min. | 0 | 0
12 maja 2021 (Środa) | 04:58 | 20:10 | 7 godz. 7 min. | 1 godz. 2 min. | 15 godz. 12 min. | 58 | 2
13 maja 2021 (Czwartek) | 04:57 | 20:12 | 7 godz. 10 min. | 59 minut | 15 godz. 14 min. | 57 | 3
14 maja 2021 (Piątek) | 04:56 | 20:13 | 7 godz. 12 min. | 56 minut | 15 godz. 17 min. | 56 | 4
15 maja 2021 (Sobota) | 04:54 | 20:15 | 7 godz. 15 min. | 53 minut | 15 godz. 20 min. | 54 | 6
16 maja 2021 (Niedziela) | 04:53 | 20:16 | 7 godz. 18 min. | 51 minut | 15 godz. 23 min. | 53 | 7
17 maja 2021 (Poniedziałek) | 04:52 | 20:17 | 7 godz. 20 min. | 48 minut | 15 godz. 25 min. | 52 | 8
18 maja 2021 (Wtorek) | 04:50 | 20:19 | 7 godz. 23 min. | 46 minut | 15 godz. 28 min. | 50 | 10
19 maja 2021 (Środa) | 04:49 | 20:20 | 7 godz. 25 min. | 43 minut | 15 godz. 30 min. | 49 | 11
20 maja 2021 (Czwartek) | 04:48 | 20:21 | 7 godz. 28 min. | 41 minut | 15 godz. 33 min. | 48 | 12
21 maja 2021 (Piątek) | 04:47 | 20:23 | 7 godz. 30 min. | 38 minut | 15 godz. 35 min. | 47 | 13
22 maja 2021 (Sobota) | 04:46 | 20:24 | 7 godz. 33 min. | 36 minut | 15 godz. 38 min. | 46 | 14
23 maja 2021 (Niedziela) | 04:45 | 20:25 | 7 godz. 35 min. | 34 minut | 15 godz. 40 min. | 45 | 15
24 maja 2021 (Poniedziałek) | 04:44 | 20:26 | 7 godz. 37 min. | 31 minut | 15 godz. 42 min. | 44 | 16
25 maja 2021 (Wtorek) | 04:43 | 20:27 | 7 godz. 39 min. | 29 minut | 15 godz. 44 min. | 43 | 17
26 maja 2021 (Środa) | 04:42 | 20:29 | 7 godz. 41 min. | 27 minut | 15 godz. 46 min. | 42 | 18
27 maja 2021 (Czwartek) | 04:41 | 20:30 | 7 godz. 43 min. | 25 minut | 15 godz. 48 min. | 41 | 19
28 maja 2021 (Piątek) | 04:40 | 20:31 | 7 godz. 45 min. | 23 minut | 15 godz. 50 min. | 40 | 20
29 maja 2021 (Sobota) | 04:39 | 20:32 | 7 godz. 47 min. | 21 minut | 15 godz. 52 min. | 39 | 21
30 maja 2021 (Niedziela) | 04:38 | 20:33 | 7 godz. 49 min. | 19 minut | 15 godz. 54 min. | 38 | 22
31 maja 2021 (Poniedziałek) | 04:38 | 20:34 | 7 godz. 51 min. | 18 minut | 15 godz. 56 min | 38 | 22
Data | Wschód słońca | Zachód słońca | Dzień dłuższy od najkrótszego w roku | Dzień krótszy od najdłuższego w roku | Długość
wschodu słońca |  |  |  |  | dnia
1 czerwca 2021 (Wtorek) | 04:37 | 20:35 | 7 godz. 53 min. | 16 minut | 15 godz. 58 min. | 37 | 23
2 czerwca 2021 (Środa) | 04:36 | 20:36 | 7 godz. 54 min. | 14 minut | 15 godz. 59 min. | 36 | 24
3 czerwca 2021 (Czwartek) | 04:36 | 20:37 | 7 godz. 56 min. | 13 minut | 16 godz. 01 min. | 36 | 24
4 czerwca 2021 (Piątek) | 04:35 | 20:38 | 7 godz. 57 min. | 11 minut | 16 godz. 02 min. | 35 | 25
5 czerwca 2021 (Sobota) | 04:35 | 20:39 | 7 godz. 59 min. | 10 minut | 16 godz. 03 min. | 35 | 25
6 czerwca 2021 (Niedziela) | 04:34 | 20:40 | 8 godzin | 9 minut | 16 godz. 05 min. | 34 | 26
7 czerwca 2021 (Poniedziałek) | 04:34 | 20:40 | 8 godz. 1 min. | 7 minut | 16 godz. 06 min. | 34 | 26
8 czerwca 2021 (Wtorek) | 04:33 | 20:41 | 8 godz. 2 min. | 6 minut | 16 godz. 07 min. | 33 | 27
9 czerwca 2021 (Środa) | 04:33 | 20:42 | 8 godz. 3 min. | 5 minut | 16 godz. 08 min. | 33 | 27
10 czerwca 2021 (Czwartek) | 04:33 | 20:42 | 8 godz. 4 min. | 4 minut | 16 godz. 09 min. | 33 | 27
11 czerwca 2021 (Piątek) | 04:33 | 20:43 | 8 godz. 5 min. | 3 minut | 16 godz. 10 min. | 33 | 27
12 czerwca 2021 (Sobota) | 04:32 | 20:44 | 8 godz. 6 min. | 3 minut | 16 godz. 11 min. | 32 | 28
13 czerwca 2021 (Niedziela) | 04:32 | 20:44 | 8 godz. 7 min. | 2 minut | 16 godz. 12 min. | 32 | 28
14 czerwca 2021 (Poniedziałek) | 04:32 | 20:45 | 8 godz. 7 min. | 1 minut | 16 godz. 12 min. | 32 | 28
15 czerwca 2021 (Wtorek) | 04:32 | 20:45 | 8 godz. 8 min. | 1 minut | 16 godz. 13 min. | 32 | 28
16 czerwca 2021 (Środa) | 04:32 | 20:46 | 8 godz. 8 min. | 49 sekund | 16 godz. 13 min. | 32 | 28
17 czerwca 2021 (Czwartek) | 04:32 | 20:46 | 8 godz. 9 min. | 28 sekund | 16 godz. 13 min. | 32 | 28
18 czerwca 2021 (Piątek) | 04:32 | 20:46 | 8 godz. 9 min. | 13 sekund | 16 godz. 14 min. | 32 | 28
19 czerwca 2021 (Sobota) | 04:32 | 20:47 | 8 godz. 9 min. | 4 sekund | 16 godz. 14 min. | 32 | 28
20 czerwca 2021 (Niedziela) | 04:33 | 20:47 | 8 godz. 9 min. | 0 sekund | 16 godz. 14 min. | 33 | 27
21 czerwca 2021 (Poniedziałek) | 04:33 | 20:47 | 8 godz. 9 min. | 0 sekund | 16 godz. 14 min. | 33 | 27
22 czerwca 2021 (Wtorek) | 04:33 | 20:47 | 8 godz. 9 min. | 7 sekund | 16 godz. 14 min. | 33 | 27
23 czerwca 2021 (Środa) | 04:33 | 20:47 | 8 godz. 9 min. | 20 sekund | 16 godz. 14 min. | 33 | 27
24 czerwca 2021 (Czwartek) | 04:34 | 20:48 | 8 godz. 8 min. | 37 sekund | 16 godz. 13 min. | 34 | 26
25 czerwca 2021 (Piątek) | 04:34 | 20:48 | 8 godz. 8 min. | 59 sekund | 16 godz. 13 min. | 34 | 26
26 czerwca 2021 (Sobota) | 04:35 | 20:48 | 8 godz. 8 min. | 1 minut | 16 godz. 12 min. | 35 | 25
27 czerwca 2021 (Niedziela) | 04:35 | 20:47 | 8 godz. 7 min. | 2 minut | 16 godz. 12 min. | 35 | 25
28 czerwca 2021 (Poniedziałek) | 04:36 | 20:47 | 8 godz. 6 min. | 2 minut | 16 godz. 11 min. | 36 | 24
29 czerwca 2021 (Wtorek) | 04:36 | 20:47 | 8 godz. 6 min. | 3 minut | 16 godz. 10 min. | 36 | 24
30 czerwca 2021 (Środa) | 04:37 | 20:47 | 8 godz. 5 min. | 4 minut | 16 godz. 10 min | 37 | 23
Data | Wschód słońca | Zachód słońca | Dzień dłuższy od najkrótszego w roku | Dzień krótszy od najdłuższego w roku | Długość
wschodu słońca |  |  |  |  | dnia
1 lipca 2021 (Czwartek) | 04:37 | 20:47 | 8 godz. 4 min. | 5 minut | 16 godz. 09 min. | 37 | 23
2 lipca 2021 (Piątek) | 04:38 | 20:46 | 8 godz. 3 min. | 6 minut | 16 godz. 08 min. | 38 | 22
3 lipca 2021 (Sobota) | 04:39 | 20:46 | 8 godz. 2 min. | 7 minut | 16 godz. 07 min. | 39 | 21
4 lipca 2021 (Niedziela) | 04:40 | 20:46 | 8 godz. 1 min. | 8 minut | 16 godz. 05 min. | 40 | 20
5 lipca 2021 (Poniedziałek) | 04:40 | 20:45 | 7 godz. 59 min. | 9 minut | 16 godz. 04 min. | 40 | 20
6 lipca 2021 (Wtorek) | 04:41 | 20:45 | 7 godz. 58 min. | 10 minut | 16 godz. 03 min. | 41 | 19
7 lipca 2021 (Środa) | 04:42 | 20:44 | 7 godz. 57 min. | 12 minut | 16 godz. 02 min. | 42 | 18
8 lipca 2021 (Czwartek) | 04:43 | 20:44 | 7 godz. 55 min. | 13 minut | 16 godz. | 43 | 17
9 lipca 2021 (Piątek) | 04:44 | 20:43 | 7 godz. 54 min. | 15 minut | 15 godz. 58 min. | 44 | 16
10 lipca 2021 (Sobota) | 04:45 | 20:42 | 7 godz. 52 min. | 17 minut | 15 godz. 57 min. | 45 | 15
11 lipca 2021 (Niedziela) | 04:46 | 20:41 | 7 godz. 50 min. | 18 minut | 15 godz. 55 min. | 46 | 14
12 lipca 2021 (Poniedziałek) | 04:47 | 20:41 | 7 godz. 48 min. | 20 minut | 15 godz. 53 min. | 47 | 13
13 lipca 2021 (Wtorek) | 04:48 | 20:40 | 7 godz. 47 min. | 22 minut | 15 godz. 52 min. | 48 | 12
14 lipca 2021 (Środa) | 04:49 | 20:39 | 7 godz. 45 min. | 24 minut | 15 godz. 50 min. | 49 | 11
15 lipca 2021 (Czwartek) | 04:50 | 20:38 | 7 godz. 43 min. | 26 minut | 15 godz. 48 min. | 50 | 10
16 lipca 2021 (Piątek) | 04:51 | 20:37 | 7 godz. 41 min. | 28 minut | 15 godz. 46 min. | 51 | 9
17 lipca 2021 (Sobota) | 04:52 | 20:36 | 7 godz. 39 min. | 30 minut | 15 godz. 43 min. | 52 | 8
18 lipca 2021 (Niedziela) | 04:53 | 20:35 | 7 godz. 36 min. | 32 minut | 15 godz. 41 min. | 53 | 7
19 lipca 2021 (Poniedziałek) | 04:55 | 20:34 | 7 godz. 34 min. | 34 minut | 15 godz. 39 min. | 55 | 5
20 lipca 2021 (Wtorek) | 04:56 | 20:33 | 7 godz. 32 min. | 37 minut | 15 godz. 37 min. | 56 | 4
21 lipca 2021 (Środa) | 04:57 | 20:32 | 7 godz. 29 min. | 39 minut | 15 godz. 34 min. | 57 | 3
22 lipca 2021 (Czwartek) | 04:58 | 20:31 | 7 godz. 27 min. | 41 minut | 15 godz. 32 min. | 58 | 2
23 lipca 2021 (Piątek) | 05:00 | 20:30 | 7 godz. 25 min. | 44 minut | 15 godz. 30 min. | 0 | 0
24 lipca 2021 (Sobota) | 05:01 | 20:28 | 7 godz. 22 min. | 46 minut | 15 godz. 27 min. | 1 | 0
25 lipca 2021 (Niedziela) | 05:02 | 20:27 | 7 godz. 20 min. | 49 minut | 15 godz. 24 min. | 2 | 0
26 lipca 2021 (Poniedziałek) | 05:03 | 20:26 | 7 godz. 17 min. | 52 minut | 15 godz. 22 min. | 3 | 0
27 lipca 2021 (Wtorek) | 05:05 | 20:24 | 7 godz. 14 min. | 54 minut | 15 godz. 19 min. | 5 | 0
28 lipca 2021 (Środa) | 05:06 | 20:23 | 7 godz. 12 min. | 57 minut | 15 godz. 16 min. | 6 | 0
29 lipca 2021 (Czwartek) | 05:07 | 20:22 | 7 godz. 9 min. | 1 godzin | 15 godz. 14 min. | 7 | 0
30 lipca 2021 (Piątek) | 05:09 | 20:20 | 7 godz. 6 min. | 1 godz. 3 min. | 15 godz. 11 min. | 9 | 0
31 lipca 2021 (Sobota) | 05:10 | 20:19 | 7 godz. 3 min. | 1 godz. 5 min. | 15 godz. 08 min | 10 | 0

## SREDNIA (hidden)
| PRODUCENT1 |  |  |  |  | PRODUCENT2 |  |  |  |  | PRODUCENT3 |  |  |  |  | PRODUCENT4 |  |  |  |  | średnia
ETYKIETA SEGMENTU | STEROWANIE 3 [W] | STEROWANIE 2 [W] | STEROWANIE 1 [W] | REDUKCJA [W] | OPRAWY [W] | STEROWANIE 3 [W] | STEROWANIE 2 [W] | STEROWANIE 1 [W] | REDUKCJA [W] | OPRAWY [W] | STEROWANIE 3 [W] | STEROWANIE 2 [W] | STEROWANIE 1 [W] | REDUKCJA [W] | OPRAWY [W] | STEROWANIE 3 [W] | STEROWANIE 2 [W] | STEROWANIE 1 [W] | REDUKCJA [W] | OPRAWY [W] | STEROWANIE 3 [W] | STEROWANIE 2 [W] | STEROWANIE 1 [W] | REDUKCJA [W] | OPRAWY [W]
| 14.7759 | 13.4328 | 12.75 | 15 | 20 | 16.2535 | 13.2 | 13.2 | 13.2 | 22 | [5 empty] | 26.5966 | 25.3825 | 23.58 | 29.52 | 36 | 15.5147 | 13.3164 | 12.975 | 14.1 | 21
| 14.7759 | 13.4328 | 12.75 | 15 | 20 | 16.2535 | 13.2 | 13.2 | 13.2 | 22 | [5 empty] | 26.5966 | 25.3825 | 23.58 | 29.52 | 36 | 15.5147 | 13.3164 | 12.975 | 14.1 | 21
| 14.7759 | 13.4328 | 12.75 | 15 | 20 | 16.2535 | 13.2 | 13.2 | 13.2 | 22 | [5 empty] | 26.5966 | 25.3825 | 23.58 | 29.52 | 36 | 15.5147 | 13.3164 | 12.975 | 14.1 | 21
| 14.7759 | 13.4328 | 12.75 | 15 | 20 | 16.2535 | 13.2 | 13.2 | 13.2 | 22 | [5 empty] | 26.5966 | 25.3825 | 23.58 | 29.52 | 36 | 15.5147 | 13.3164 | 12.975 | 14.1 | 21
| 14.7759 | 13.4328 | 12.75 | 15 | 20 | 16.2535 | 13.2 | 13.2 | 13.2 | 22 | [5 empty] | 26.5966 | 25.3825 | 23.58 | 29.52 | 36 | 15.5147 | 13.3164 | 12.975 | 14.1 | 21
| 14.7759 | 13.4328 | 12.75 | 15 | 20 | 16.2535 | 13.2 | 13.2 | 13.2 | 22 | [5 empty] | 26.5966 | 25.3825 | 23.58 | 29.52 | 36 | 15.5147 | 13.3164 | 12.975 | 14.1 | 21
| 14.7759 | 13.4328 | 12.75 | 15 | 20 | 16.2535 | 13.2 | 13.2 | 13.2 | 22 | [5 empty] | 26.5966 | 25.3825 | 23.58 | 29.52 | 36 | 15.5147 | 13.3164 | 12.975 | 14.1 | 21
| 14.7759 | 13.4328 | 12.75 | 15 | 20 | 16.2535 | 13.2 | 13.2 | 13.2 | 22 | [5 empty] | 26.5966 | 25.3825 | 23.58 | 29.52 | 36 | 15.5147 | 13.3164 | 12.975 | 14.1 | 21
| 14.7759 | 13.4328 | 12.75 | 15 | 20 | 16.2535 | 13.2 | 13.2 | 13.2 | 22 | [5 empty] | 26.5966 | 25.3825 | 23.58 | 29.52 | 36 | 15.5147 | 13.3164 | 12.975 | 14.1 | 21
| 14.7759 | 13.4328 | 12.75 | 15 | 20 | 16.2535 | 13.2 | 13.2 | 13.2 | 22 | [5 empty] | 26.5966 | 25.3825 | 23.58 | 29.52 | 36 | 15.5147 | 13.3164 | 12.975 | 14.1 | 21
| 14.7759 | 13.4328 | 12.75 | 15 | 20 | 16.2535 | 13.2 | 13.2 | 13.2 | 22 | [5 empty] | 26.5966 | 25.3825 | 23.58 | 29.52 | 36 | 15.5147 | 13.3164 | 12.975 | 14.1 | 21
| 14.7759 | 13.4328 | 12.75 | 15 | 20 | 16.2535 | 13.2 | 13.2 | 13.2 | 22 | [5 empty] | 26.5966 | 25.3825 | 23.58 | 29.52 | 36 | 15.5147 | 13.3164 | 12.975 | 14.1 | 21
| 14.7759 | 13.4328 | 12.75 | 15 | 20 | 16.2535 | 13.2 | 13.2 | 13.2 | 22 | [5 empty] | 26.5966 | 25.3825 | 23.58 | 29.52 | 36 | 15.5147 | 13.3164 | 12.975 | 14.1 | 21
| 14.7759 | 13.4328 | 12.75 | 15 | 20 | 16.2535 | 13.2 | 13.2 | 13.2 | 22 | [5 empty] | 26.5966 | 25.3825 | 23.58 | 29.52 | 36 | 15.5147 | 13.3164 | 12.975 | 14.1 | 21
| 14.7759 | 13.4328 | 12.75 | 15 | 20 | 16.2535 | 13.2 | 13.2 | 13.2 | 22 | [5 empty] | 26.5966 | 25.3825 | 23.58 | 29.52 | 36 | 15.5147 | 13.3164 | 12.975 | 14.1 | 21
| 14.7759 | 13.4328 | 12.75 | 15 | 20 | 16.2535 | 13.2 | 13.2 | 13.2 | 22 | [5 empty] | 26.5966 | 25.3825 | 23.58 | 29.52 | 36 | 15.5147 | 13.3164 | 12.975 | 14.1 | 21
| 14.7759 | 13.4328 | 12.75 | 15 | 20 | 16.2535 | 13.2 | 13.2 | 13.2 | 22 | [5 empty] | 26.5966 | 25.3825 | 23.58 | 29.52 | 36 | 15.5147 | 13.3164 | 12.975 | 14.1 | 21
| 14.7759 | 13.4328 | 12.75 | 15 | 20 | 16.2535 | 13.2 | 13.2 | 13.2 | 22 | [5 empty] | 26.5966 | 25.3825 | 23.58 | 29.52 | 36 | 15.5147 | 13.3164 | 12.975 | 14.1 | 21
| 14.7759 | 13.4328 | 12.75 | 15 | 20 | 16.2535 | 13.2 | 13.2 | 13.2 | 22 | [5 empty] | 26.5966 | 25.3825 | 23.58 | 29.52 | 36 | 15.5147 | 13.3164 | 12.975 | 14.1 | 21
| 14.7759 | 13.4328 | 12.75 | 15 | 20 | 16.2535 | 13.2 | 13.2 | 13.2 | 22 | [5 empty] | 26.5966 | 25.3825 | 23.58 | 29.52 | 36 | 15.5147 | 13.3164 | 12.975 | 14.1 | 21
| 14.7759 | 13.4328 | 12.75 | 15 | 20 | 16.2535 | 13.2 | 13.2 | 13.2 | 22 | [5 empty] | 26.5966 | 25.3825 | 23.58 | 29.52 | 36 | 15.5147 | 13.3164 | 12.975 | 14.1 | 21
| 14.7759 | 13.4328 | 12.75 | 15 | 20 | 16.2535 | 13.2 | 13.2 | 13.2 | 22 | [5 empty] | 26.5966 | 25.3825 | 23.58 | 29.52 | 36 | 15.5147 | 13.3164 | 12.975 | 14.1 | 21
| 14.7759 | 13.4328 | 12.75 | 15 | 20 | 16.2535 | 13.2 | 13.2 | 13.2 | 22 | [5 empty] | 26.5966 | 25.3825 | 23.58 | 29.52 | 36 | 15.5147 | 13.3164 | 12.975 | 14.1 | 21
| 14.7759 | 13.4328 | 12.75 | 15 | 20 | 16.2535 | 13.2 | 13.2 | 13.2 | 22 | [5 empty] | 26.5966 | 25.3825 | 23.58 | 29.52 | 36 | 15.5147 | 13.3164 | 12.975 | 14.1 | 21
| 14.7759 | 13.4328 | 12.75 | 15 | 20 | 16.2535 | 13.2 | 13.2 | 13.2 | 22 | [5 empty] | 26.5966 | 25.3825 | 23.58 | 29.52 | 36 | 15.5147 | 13.3164 | 12.975 | 14.1 | 21
| 14.7759 | 13.4328 | 12.75 | 15 | 20 | 16.2535 | 13.2 | 13.2 | 13.2 | 22 | [5 empty] | 26.5966 | 25.3825 | 23.58 | 29.52 | 36 | 15.5147 | 13.3164 | 12.975 | 14.1 | 21
| 14.7759 | 13.4328 | 12.75 | 15 | 20 | 16.2535 | 13.2 | 13.2 | 13.2 | 22 | [5 empty] | 26.5966 | 25.3825 | 23.58 | 29.52 | 36 | 15.5147 | 13.3164 | 12.975 | 14.1 | 21
| 14.7759 | 13.4328 | 12.75 | 15 | 20 | 16.2535 | 13.2 | 13.2 | 13.2 | 22 | [5 empty] | 26.5966 | 25.3825 | 23.58 | 29.52 | 36 | 15.5147 | 13.3164 | 12.975 | 14.1 | 21
| 14.7759 | 13.4328 | 12.75 | 15 | 20 | 16.2535 | 13.2 | 13.2 | 13.2 | 22 | [5 empty] | 26.5966 | 25.3825 | 23.58 | 29.52 | 36 | 15.5147 | 13.3164 | 12.975 | 14.1 | 21
| 14.7759 | 13.4328 | 12.75 | 15 | 20 | 16.2535 | 13.2 | 13.2 | 13.2 | 22 | [5 empty] | 26.5966 | 25.3825 | 23.58 | 29.52 | 36 | 15.5147 | 13.3164 | 12.975 | 14.1 | 21
| 14.7759 | 13.4328 | 12.75 | 15 | 20 | 16.2535 | 13.2 | 13.2 | 13.2 | 22 | [5 empty] | 26.5966 | 25.3825 | 23.58 | 29.52 | 36 | 15.5147 | 13.3164 | 12.975 | 14.1 | 21
| 14.7759 | 13.4328 | 12.75 | 15 | 20 | 16.2535 | 13.2 | 13.2 | 13.2 | 22 | [5 empty] | 26.5966 | 25.3825 | 23.58 | 29.52 | 36 | 15.5147 | 13.3164 | 12.975 | 14.1 | 21
| 14.7759 | 13.4328 | 12.75 | 15 | 20 | 16.2535 | 13.2 | 13.2 | 13.2 | 22 | [5 empty] | 26.5966 | 25.3825 | 23.58 | 29.52 | 36 | 15.5147 | 13.3164 | 12.975 | 14.1 | 21
| 14.7759 | 13.4328 | 12.75 | 15 | 20 | 16.2535 | 13.2 | 13.2 | 13.2 | 22 | [5 empty] | 26.5966 | 25.3825 | 23.58 | 29.52 | 36 | 15.5147 | 13.3164 | 12.975 | 14.1 | 21
| 14.7759 | 13.4328 | 12.75 | 15 | 20 | 16.2535 | 13.2 | 13.2 | 13.2 | 22 | [5 empty] | 26.5966 | 25.3825 | 23.58 | 29.52 | 36 | 15.5147 | 13.3164 | 12.975 | 14.1 | 21
| 14.7759 | 13.4328 | 12.75 | 15 | 20 | 16.2535 | 13.2 | 13.2 | 13.2 | 22 | [5 empty] | 26.5966 | 25.3825 | 23.58 | 29.52 | 36 | 15.5147 | 13.3164 | 12.975 | 14.1 | 21
| 14.7759 | 13.4328 | 12.75 | 15 | 20 | 16.2535 | 13.2 | 13.2 | 13.2 | 22 | [5 empty] | 26.5966 | 25.3825 | 23.58 | 29.52 | 36 | 15.5147 | 13.3164 | 12.975 | 14.1 | 21
| 14.7759 | 13.4328 | 12.75 | 15 | 20 | 16.2535 | 13.2 | 13.2 | 13.2 | 22 | [5 empty] | 26.5966 | 25.3825 | 23.58 | 29.52 | 36 | 15.5147 | 13.3164 | 12.975 | 14.1 | 21
| 14.7759 | 13.4328 | 12.75 | 15 | 20 | 16.2535 | 13.2 | 13.2 | 13.2 | 22 | [5 empty] | 26.5966 | 25.3825 | 23.58 | 29.52 | 36 | 15.5147 | 13.3164 | 12.975 | 14.1 | 21
| 14.7759 | 13.4328 | 12.75 | 15 | 20 | 16.2535 | 13.2 | 13.2 | 13.2 | 22 | [5 empty] | 26.5966 | 25.3825 | 23.58 | 29.52 | 36 | 15.5147 | 13.3164 | 12.975 | 14.1 | 21
| 15.1453 | 12.3 | 12.3 | 12.3 | 20.5 | 19.9475 | 16.2 | 16.2 | 16.2 | 27 | [5 empty] | 26.5966 | 23.3193 | 22.5 | 25.2 | 36 | 17.5464 | 14.25 | 14.25 | 14.25 | 23.75
| 15.1453 | 12.3 | 12.3 | 12.3 | 20.5 | 19.9475 | 16.2 | 16.2 | 16.2 | 27 | [5 empty] | 26.5966 | 23.3193 | 22.5 | 25.2 | 36 | 17.5464 | 14.25 | 14.25 | 14.25 | 23.75
| 15.1453 | 12.3 | 12.3 | 12.3 | 20.5 | 19.9475 | 16.2 | 16.2 | 16.2 | 27 | [5 empty] | 26.5966 | 23.3193 | 22.5 | 25.2 | 36 | 17.5464 | 14.25 | 14.25 | 14.25 | 23.75
| 15.1453 | 12.3 | 12.3 | 12.3 | 20.5 | 19.9475 | 16.2 | 16.2 | 16.2 | 27 | [5 empty] | 26.5966 | 23.3193 | 22.5 | 25.2 | 36 | 17.5464 | 14.25 | 14.25 | 14.25 | 23.75
| 19.652 | 26.334 | 26.334 | 26.334 | 26.6 | 27.3354 | 33.3 | 33.3 | 33.3 | 37 | 17.7311 | 23.04 | 23.04 | 23.04 | 24 | 39.8949 | 50.22 | 50.22 | 50.22 | 54 | 21.5728 | 27.558 | 27.558 | 27.558 | 29.2
| 19.652 | 26.334 | 26.334 | 26.334 | 26.6 | 27.3354 | 33.3 | 33.3 | 33.3 | 37 | 17.7311 | 23.04 | 23.04 | 23.04 | 24 | 39.8949 | 50.22 | 50.22 | 50.22 | 54 | 21.5728 | 27.558 | 27.558 | 27.558 | 29.2
| 19.652 | 26.334 | 26.334 | 26.334 | 26.6 | 27.3354 | 33.3 | 33.3 | 33.3 | 37 | 17.7311 | 23.04 | 23.04 | 23.04 | 24 | 39.8949 | 50.22 | 50.22 | 50.22 | 54 | 21.5728 | 27.558 | 27.558 | 27.558 | 29.2
| 19.652 | 26.334 | 26.334 | 26.334 | 26.6 | 27.3354 | 33.3 | 33.3 | 33.3 | 37 | 17.7311 | 23.04 | 23.04 | 23.04 | 24 | 39.8949 | 50.22 | 50.22 | 50.22 | 54 | 21.5728 | 27.558 | 27.558 | 27.558 | 29.2
| 19.652 | 26.334 | 26.334 | 26.334 | 26.6 | 27.3354 | 33.3 | 33.3 | 33.3 | 37 | 17.7311 | 23.04 | 23.04 | 23.04 | 24 | 39.8949 | 50.22 | 50.22 | 50.22 | 54 | 21.5728 | 27.558 | 27.558 | 27.558 | 29.2
| 19.652 | 26.334 | 26.334 | 26.334 | 26.6 | 27.3354 | 33.3 | 33.3 | 33.3 | 37 | 17.7311 | 23.04 | 23.04 | 23.04 | 24 | 39.8949 | 50.22 | 50.22 | 50.22 | 54 | 21.5728 | 27.558 | 27.558 | 27.558 | 29.2
| 19.652 | 26.334 | 26.334 | 26.334 | 26.6 | 27.3354 | 33.3 | 33.3 | 33.3 | 37 | 17.7311 | 23.04 | 23.04 | 23.04 | 24 | 39.8949 | 50.22 | 50.22 | 50.22 | 54 | 21.5728 | 27.558 | 27.558 | 27.558 | 29.2
| 19.652 | 26.334 | 26.334 | 26.334 | 26.6 | 27.3354 | 33.3 | 33.3 | 33.3 | 37 | 17.7311 | 23.04 | 23.04 | 23.04 | 24 | 39.8949 | 50.22 | 50.22 | 50.22 | 54 | 21.5728 | 27.558 | 27.558 | 27.558 | 29.2
| 19.652 | 26.334 | 26.334 | 26.334 | 26.6 | 27.3354 | 33.3 | 33.3 | 33.3 | 37 | 17.7311 | 23.04 | 23.04 | 23.04 | 24 | 39.8949 | 50.22 | 50.22 | 50.22 | 54 | 21.5728 | 27.558 | 27.558 | 27.558 | 29.2
| 19.652 | 15.96 | 15.96 | 15.96 | 26.6 | 22.9027 | 18.6 | 18.6 | 18.6 | 31 | 20.3169 | 16.5 | 16.5 | 16.5 | 27.5 | 39.8949 | 43.74 | 43.74 | 43.74 | 54 | 20.9572 | 17.02 | 17.02 | 17.02 | 28.3667
| 19.652 | 15.96 | 15.96 | 15.96 | 26.6 | 22.9027 | 18.6 | 18.6 | 18.6 | 31 | 20.3169 | 16.5 | 16.5 | 16.5 | 27.5 | 39.8949 | 43.74 | 43.74 | 43.74 | 54 | 20.9572 | 17.02 | 17.02 | 17.02 | 28.3667
| 19.652 | 15.96 | 15.96 | 15.96 | 26.6 | 22.9027 | 18.6 | 18.6 | 18.6 | 31 | 20.3169 | 16.5 | 16.5 | 16.5 | 27.5 | 39.8949 | 43.74 | 43.74 | 43.74 | 54 | 20.9572 | 17.02 | 17.02 | 17.02 | 28.3667
| 17.2878 | 17.9515 | 16.0875 | 22.23 | 23.4 | 22.9027 | 22.8935 | 20.8475 | 27.59 | 31 | 17.7311 | 18.1825 | 16.38 | 22.32 | 24 | 39.8949 | 38.0738 | 35.37 | 44.28 | 54 | 19.3072 | 19.6758 | 17.7717 | 24.0467 | 26.1333
| 17.2878 | 17.9515 | 16.0875 | 22.23 | 23.4 | 22.9027 | 22.8935 | 20.8475 | 27.59 | 31 | 17.7311 | 18.1825 | 16.38 | 22.32 | 24 | 39.8949 | 38.0738 | 35.37 | 44.28 | 54 | 19.3072 | 19.6758 | 17.7717 | 24.0467 | 26.1333
| 17.2878 | 17.9515 | 16.0875 | 22.23 | 23.4 | 22.9027 | 22.8935 | 20.8475 | 27.59 | 31 | 17.7311 | 18.1825 | 16.38 | 22.32 | 24 | 39.8949 | 38.0738 | 35.37 | 44.28 | 54 | 19.3072 | 19.6758 | 17.7717 | 24.0467 | 26.1333
| 17.2878 | 17.9515 | 16.0875 | 22.23 | 23.4 | 22.9027 | 22.8935 | 20.8475 | 27.59 | 31 | 17.7311 | 18.1825 | 16.38 | 22.32 | 24 | 39.8949 | 38.0738 | 35.37 | 44.28 | 54 | 19.3072 | 19.6758 | 17.7717 | 24.0467 | 26.1333
| 17.2878 | 17.9515 | 16.0875 | 22.23 | 23.4 | 22.9027 | 22.8935 | 20.8475 | 27.59 | 31 | 17.7311 | 18.1825 | 16.38 | 22.32 | 24 | 39.8949 | 38.0738 | 35.37 | 44.28 | 54 | 19.3072 | 19.6758 | 17.7717 | 24.0467 | 26.1333
| 17.2878 | 17.9515 | 16.0875 | 22.23 | 23.4 | 22.9027 | 22.8935 | 20.8475 | 27.59 | 31 | 17.7311 | 18.1825 | 16.38 | 22.32 | 24 | 39.8949 | 38.0738 | 35.37 | 44.28 | 54 | 19.3072 | 19.6758 | 17.7717 | 24.0467 | 26.1333
| 17.2878 | 17.9515 | 16.0875 | 22.23 | 23.4 | 22.9027 | 22.8935 | 20.8475 | 27.59 | 31 | 17.7311 | 18.1825 | 16.38 | 22.32 | 24 | 39.8949 | 38.0738 | 35.37 | 44.28 | 54 | 19.3072 | 19.6758 | 17.7717 | 24.0467 | 26.1333
| 17.2878 | 17.9515 | 16.0875 | 22.23 | 23.4 | 22.9027 | 22.8935 | 20.8475 | 27.59 | 31 | 17.7311 | 18.1825 | 16.38 | 22.32 | 24 | 39.8949 | 38.0738 | 35.37 | 44.28 | 54 | 19.3072 | 19.6758 | 17.7717 | 24.0467 | 26.1333
| 17.2878 | 17.9515 | 16.0875 | 22.23 | 23.4 | 22.9027 | 22.8935 | 20.8475 | 27.59 | 31 | 17.7311 | 18.1825 | 16.38 | 22.32 | 24 | 39.8949 | 38.0738 | 35.37 | 44.28 | 54 | 19.3072 | 19.6758 | 17.7717 | 24.0467 | 26.1333
| 14.7759 | 14.77 | 13.45 | 17.8 | 20 | 16.2535 | 15.6166 | 14.465 | 18.26 | 22 | [5 empty] | 26.5966 | 28.3054 | 25.11 | 35.64 | 36 | 15.5147 | 15.1933 | 13.9575 | 18.03 | 21
| 14.7759 | 14.77 | 13.45 | 17.8 | 20 | 16.2535 | 15.6166 | 14.465 | 18.26 | 22 | [5 empty] | 26.5966 | 28.3054 | 25.11 | 35.64 | 36 | 15.5147 | 15.1933 | 13.9575 | 18.03 | 21
| 14.7759 | 14.77 | 13.45 | 17.8 | 20 | 16.2535 | 15.6166 | 14.465 | 18.26 | 22 | [5 empty] | 26.5966 | 28.3054 | 25.11 | 35.64 | 36 | 15.5147 | 15.1933 | 13.9575 | 18.03 | 21
| 14.7759 | 14.77 | 13.45 | 17.8 | 20 | 16.2535 | 15.6166 | 14.465 | 18.26 | 22 | [5 empty] | 26.5966 | 28.3054 | 25.11 | 35.64 | 36 | 15.5147 | 15.1933 | 13.9575 | 18.03 | 21
| 19.652 | 17.1034 | 16.5585 | 18.354 | 26.6 | 22.9027 | 21.413 | 20.0725 | 24.49 | 31 | 20.3169 | 17.9447 | 17.2562 | 19.525 | 27.5 | 28.813 | 30.6641 | 27.2025 | 38.61 | 39 | 20.9572 | 18.8204 | 17.9624 | 20.7897 | 28.3667
| 19.652 | 17.1034 | 16.5585 | 18.354 | 26.6 | 22.9027 | 21.413 | 20.0725 | 24.49 | 31 | 20.3169 | 17.9447 | 17.2562 | 19.525 | 27.5 | 28.813 | 30.6641 | 27.2025 | 38.61 | 39 | 20.9572 | 18.8204 | 17.9624 | 20.7897 | 28.3667
| 19.652 | 17.1034 | 16.5585 | 18.354 | 26.6 | 22.9027 | 21.413 | 20.0725 | 24.49 | 31 | 20.3169 | 17.9447 | 17.2562 | 19.525 | 27.5 | 28.813 | 30.6641 | 27.2025 | 38.61 | 39 | 20.9572 | 18.8204 | 17.9624 | 20.7897 | 28.3667
| 19.652 | 17.1034 | 16.5585 | 18.354 | 26.6 | 22.9027 | 21.413 | 20.0725 | 24.49 | 31 | 20.3169 | 17.9447 | 17.2562 | 19.525 | 27.5 | 28.813 | 30.6641 | 27.2025 | 38.61 | 39 | 20.9572 | 18.8204 | 17.9624 | 20.7897 | 28.3667
| 19.652 | 17.1034 | 16.5585 | 18.354 | 26.6 | 22.9027 | 21.413 | 20.0725 | 24.49 | 31 | 20.3169 | 17.9447 | 17.2562 | 19.525 | 27.5 | 28.813 | 30.6641 | 27.2025 | 38.61 | 39 | 20.9572 | 18.8204 | 17.9624 | 20.7897 | 28.3667
| 19.652 | 17.1034 | 16.5585 | 18.354 | 26.6 | 22.9027 | 21.413 | 20.0725 | 24.49 | 31 | 20.3169 | 17.9447 | 17.2562 | 19.525 | 27.5 | 28.813 | 30.6641 | 27.2025 | 38.61 | 39 | 20.9572 | 18.8204 | 17.9624 | 20.7897 | 28.3667
| 19.652 | 17.1034 | 16.5585 | 18.354 | 26.6 | 22.9027 | 21.413 | 20.0725 | 24.49 | 31 | 20.3169 | 17.9447 | 17.2562 | 19.525 | 27.5 | 28.813 | 30.6641 | 27.2025 | 38.61 | 39 | 20.9572 | 18.8204 | 17.9624 | 20.7897 | 28.3667
| 19.652 | 15.96 | 15.96 | 15.96 | 26.6 | 22.9027 | 18.6 | 18.6 | 18.6 | 31 | 20.3169 | 17.1567 | 16.8438 | 17.875 | 27.5 | 28.813 | 24.3313 | 23.8875 | 25.35 | 39 | 20.9572 | 17.2389 | 17.1346 | 17.4783 | 28.3667
| 19.652 | 15.96 | 15.96 | 15.96 | 26.6 | 22.9027 | 18.6 | 18.6 | 18.6 | 31 | 20.3169 | 17.1567 | 16.8438 | 17.875 | 27.5 | 28.813 | 24.3313 | 23.8875 | 25.35 | 39 | 20.9572 | 17.2389 | 17.1346 | 17.4783 | 28.3667
| 19.652 | 15.96 | 15.96 | 15.96 | 26.6 | 22.9027 | 18.6 | 18.6 | 18.6 | 31 | 20.3169 | 17.1567 | 16.8438 | 17.875 | 27.5 | 28.813 | 24.3313 | 23.8875 | 25.35 | 39 | 20.9572 | 17.2389 | 17.1346 | 17.4783 | 28.3667
| 19.652 | 15.96 | 15.96 | 15.96 | 26.6 | 22.9027 | 18.6 | 18.6 | 18.6 | 31 | 20.3169 | 17.1567 | 16.8438 | 17.875 | 27.5 | 28.813 | 24.3313 | 23.8875 | 25.35 | 39 | 20.9572 | 17.2389 | 17.1346 | 17.4783 | 28.3667
| 19.652 | 15.96 | 15.96 | 15.96 | 26.6 | 22.9027 | 18.6 | 18.6 | 18.6 | 31 | 20.3169 | 17.1567 | 16.8438 | 17.875 | 27.5 | 28.813 | 24.3313 | 23.8875 | 25.35 | 39 | 20.9572 | 17.2389 | 17.1346 | 17.4783 | 28.3667
| 19.652 | 15.96 | 15.96 | 15.96 | 26.6 | 22.9027 | 18.6 | 18.6 | 18.6 | 31 | 20.3169 | 17.1567 | 16.8438 | 17.875 | 27.5 | 28.813 | 24.3313 | 23.8875 | 25.35 | 39 | 20.9572 | 17.2389 | 17.1346 | 17.4783 | 28.3667
| 19.652 | 15.96 | 15.96 | 15.96 | 26.6 | 22.9027 | 18.6 | 18.6 | 18.6 | 31 | 20.3169 | 17.1567 | 16.8438 | 17.875 | 27.5 | 28.813 | 24.3313 | 23.8875 | 25.35 | 39 | 20.9572 | 17.2389 | 17.1346 | 17.4783 | 28.3667
| 19.652 | 15.96 | 15.96 | 15.96 | 26.6 | 22.9027 | 18.6 | 18.6 | 18.6 | 31 | 20.3169 | 17.1567 | 16.8438 | 17.875 | 27.5 | 28.813 | 24.3313 | 23.8875 | 25.35 | 39 | 20.9572 | 17.2389 | 17.1346 | 17.4783 | 28.3667
| 19.652 | 15.96 | 15.96 | 15.96 | 26.6 | 22.9027 | 18.6 | 18.6 | 18.6 | 31 | 20.3169 | 17.1567 | 16.8438 | 17.875 | 27.5 | 28.813 | 24.3313 | 23.8875 | 25.35 | 39 | 20.9572 | 17.2389 | 17.1346 | 17.4783 | 28.3667
| 19.652 | 15.96 | 15.96 | 15.96 | 26.6 | 22.9027 | 18.6 | 18.6 | 18.6 | 31 | 20.3169 | 17.1567 | 16.8438 | 17.875 | 27.5 | 28.813 | 24.3313 | 23.8875 | 25.35 | 39 | 20.9572 | 17.2389 | 17.1346 | 17.4783 | 28.3667
| 19.652 | 15.96 | 15.96 | 15.96 | 26.6 | 22.9027 | 18.6 | 18.6 | 18.6 | 31 | 20.3169 | 17.1567 | 16.8438 | 17.875 | 27.5 | 28.813 | 24.3313 | 23.8875 | 25.35 | 39 | 20.9572 | 17.2389 | 17.1346 | 17.4783 | 28.3667
| 19.652 | 15.96 | 15.96 | 15.96 | 26.6 | 22.9027 | 18.6 | 18.6 | 18.6 | 31 | 20.3169 | 16.5 | 16.5 | 16.5 | 27.5 | 39.8949 | 43.74 | 43.74 | 43.74 | 54 | 20.9572 | 17.02 | 17.02 | 17.02 | 28.3667
| 19.652 | 15.96 | 15.96 | 15.96 | 26.6 | 22.9027 | 18.6 | 18.6 | 18.6 | 31 | 20.3169 | 16.5 | 16.5 | 16.5 | 27.5 | 39.8949 | 43.74 | 43.74 | 43.74 | 54 | 20.9572 | 17.02 | 17.02 | 17.02 | 28.3667
| 19.652 | 15.96 | 15.96 | 15.96 | 26.6 | 22.9027 | 18.6 | 18.6 | 18.6 | 31 | 20.3169 | 16.5 | 16.5 | 16.5 | 27.5 | 39.8949 | 43.74 | 43.74 | 43.74 | 54 | 20.9572 | 17.02 | 17.02 | 17.02 | 28.3667
| 19.652 | 15.96 | 15.96 | 15.96 | 26.6 | 22.9027 | 18.6 | 18.6 | 18.6 | 31 | 20.3169 | 16.5 | 16.5 | 16.5 | 27.5 | 39.8949 | 43.74 | 43.74 | 43.74 | 54 | 20.9572 | 17.02 | 17.02 | 17.02 | 28.3667
| 19.652 | 15.96 | 15.96 | 15.96 | 26.6 | 22.9027 | 18.6 | 18.6 | 18.6 | 31 | 20.3169 | 17.1567 | 16.8438 | 17.875 | 27.5 | 28.813 | 24.3313 | 23.8875 | 25.35 | 39 | 20.9572 | 17.2389 | 17.1346 | 17.4783 | 28.3667
| 19.652 | 15.96 | 15.96 | 15.96 | 26.6 | 22.9027 | 18.6 | 18.6 | 18.6 | 31 | 20.3169 | 17.1567 | 16.8438 | 17.875 | 27.5 | 28.813 | 24.3313 | 23.8875 | 25.35 | 39 | 20.9572 | 17.2389 | 17.1346 | 17.4783 | 28.3667
| 16.6968 | 17.5536 | 15.6505 | 21.922 | 22.6 | 27.3354 | 23.9671 | 23.125 | 25.9 | 37 | 20.3169 | 20.7028 | 18.7 | 25.3 | 27.5 | 39.8949 | 41.9423 | 37.395 | 52.38 | 54 | 21.4497 | 20.7412 | 19.1585 | 24.374 | 29.0333
| 16.6968 | 17.5536 | 15.6505 | 21.922 | 22.6 | 27.3354 | 23.9671 | 23.125 | 25.9 | 37 | 20.3169 | 20.7028 | 18.7 | 25.3 | 27.5 | 39.8949 | 41.9423 | 37.395 | 52.38 | 54 | 21.4497 | 20.7412 | 19.1585 | 24.374 | 29.0333
| 16.6968 | 17.5536 | 15.6505 | 21.922 | 22.6 | 27.3354 | 23.9671 | 23.125 | 25.9 | 37 | 20.3169 | 20.7028 | 18.7 | 25.3 | 27.5 | 39.8949 | 41.9423 | 37.395 | 52.38 | 54 | 21.4497 | 20.7412 | 19.1585 | 24.374 | 29.0333
| 16.6968 | 17.5536 | 15.6505 | 21.922 | 22.6 | 27.3354 | 23.9671 | 23.125 | 25.9 | 37 | 20.3169 | 20.7028 | 18.7 | 25.3 | 27.5 | 39.8949 | 41.9423 | 37.395 | 52.38 | 54 | 21.4497 | 20.7412 | 19.1585 | 24.374 | 29.0333
| 19.652 | 16.4682 | 16.226 | 17.024 | 26.6 | 22.9027 | 20.0805 | 19.375 | 21.7 | 31 | 20.3169 | 18.076 | 17.325 | 19.8 | 27.5 | 28.813 | 28.0565 | 25.8375 | 33.15 | 39 | 20.9572 | 18.2082 | 17.642 | 19.508 | 28.3667
| 19.652 | 16.4682 | 16.226 | 17.024 | 26.6 | 22.9027 | 20.0805 | 19.375 | 21.7 | 31 | 20.3169 | 18.076 | 17.325 | 19.8 | 27.5 | 28.813 | 28.0565 | 25.8375 | 33.15 | 39 | 20.9572 | 18.2082 | 17.642 | 19.508 | 28.3667
| 19.652 | 15.96 | 15.96 | 15.96 | 26.6 | 22.9027 | 18.6 | 18.6 | 18.6 | 31 | 20.3169 | 17.1567 | 16.8438 | 17.875 | 27.5 | 28.813 | 24.3313 | 23.8875 | 25.35 | 39 | 20.9572 | 17.2389 | 17.1346 | 17.4783 | 28.3667
| 19.652 | 15.96 | 15.96 | 15.96 | 26.6 | 22.9027 | 18.6 | 18.6 | 18.6 | 31 | 20.3169 | 17.1567 | 16.8438 | 17.875 | 27.5 | 28.813 | 24.3313 | 23.8875 | 25.35 | 39 | 20.9572 | 17.2389 | 17.1346 | 17.4783 | 28.3667
| 19.652 | 15.96 | 15.96 | 15.96 | 26.6 | 22.9027 | 18.6 | 18.6 | 18.6 | 31 | 20.3169 | 17.1567 | 16.8438 | 17.875 | 27.5 | 28.813 | 24.3313 | 23.8875 | 25.35 | 39 | 20.9572 | 17.2389 | 17.1346 | 17.4783 | 28.3667
| 19.652 | 20.2793 | 18.221 | 25.004 | 26.6 | 27.3354 | 24.4972 | 23.4025 | 27.01 | 37 | 20.3169 | 21.6222 | 19.1812 | 27.225 | 27.5 | 39.8949 | 42.4581 | 37.665 | 53.46 | 54 | 22.4347 | 22.1329 | 20.2682 | 26.413 | 30.3667
| 19.652 | 20.2793 | 18.221 | 25.004 | 26.6 | 27.3354 | 24.4972 | 23.4025 | 27.01 | 37 | 20.3169 | 21.6222 | 19.1812 | 27.225 | 27.5 | 39.8949 | 42.4581 | 37.665 | 53.46 | 54 | 22.4347 | 22.1329 | 20.2682 | 26.413 | 30.3667
| 19.652 | 20.2793 | 18.221 | 25.004 | 26.6 | 27.3354 | 24.4972 | 23.4025 | 27.01 | 37 | 20.3169 | 21.6222 | 19.1812 | 27.225 | 27.5 | 39.8949 | 42.4581 | 37.665 | 53.46 | 54 | 22.4347 | 22.1329 | 20.2682 | 26.413 | 30.3667
| 19.652 | 20.2793 | 18.221 | 25.004 | 26.6 | 27.3354 | 24.4972 | 23.4025 | 27.01 | 37 | 20.3169 | 21.6222 | 19.1812 | 27.225 | 27.5 | 39.8949 | 42.4581 | 37.665 | 53.46 | 54 | 22.4347 | 22.1329 | 20.2682 | 26.413 | 30.3667
| 15.1453 | 12.3 | 12.3 | 12.3 | 20.5 | 19.9475 | 17.7474 | 17.01 | 19.44 | 27 | [5 empty] | 26.5966 | 24.6948 | 23.22 | 28.08 | 36 | 17.5464 | 15.0237 | 14.655 | 15.87 | 23.75
| 15.1453 | 12.3 | 12.3 | 12.3 | 20.5 | 19.9475 | 17.7474 | 17.01 | 19.44 | 27 | [5 empty] | 26.5966 | 24.6948 | 23.22 | 28.08 | 36 | 17.5464 | 15.0237 | 14.655 | 15.87 | 23.75
| 15.1453 | 12.3 | 12.3 | 12.3 | 20.5 | 19.9475 | 17.7474 | 17.01 | 19.44 | 27 | [5 empty] | 26.5966 | 24.6948 | 23.22 | 28.08 | 36 | 17.5464 | 15.0237 | 14.655 | 15.87 | 23.75
| 15.1453 | 12.3 | 12.3 | 12.3 | 20.5 | 19.9475 | 17.7474 | 17.01 | 19.44 | 27 | [5 empty] | 26.5966 | 24.6948 | 23.22 | 28.08 | 36 | 17.5464 | 15.0237 | 14.655 | 15.87 | 23.75
| 15.1453 | 12.3 | 12.3 | 12.3 | 20.5 | 19.9475 | 17.7474 | 17.01 | 19.44 | 27 | [5 empty] | 26.5966 | 24.6948 | 23.22 | 28.08 | 36 | 17.5464 | 15.0237 | 14.655 | 15.87 | 23.75
| 15.1453 | 12.3 | 12.3 | 12.3 | 20.5 | 19.9475 | 17.7474 | 17.01 | 19.44 | 27 | [5 empty] | 26.5966 | 24.6948 | 23.22 | 28.08 | 36 | 17.5464 | 15.0237 | 14.655 | 15.87 | 23.75
| 15.1453 | 12.3 | 12.3 | 12.3 | 20.5 | 19.9475 | 17.7474 | 17.01 | 19.44 | 27 | [5 empty] | 26.5966 | 24.6948 | 23.22 | 28.08 | 36 | 17.5464 | 15.0237 | 14.655 | 15.87 | 23.75
| 15.1453 | 12.3 | 12.3 | 12.3 | 20.5 | 19.9475 | 17.7474 | 17.01 | 19.44 | 27 | [5 empty] | 26.5966 | 24.6948 | 23.22 | 28.08 | 36 | 17.5464 | 15.0237 | 14.655 | 15.87 | 23.75
| 15.1453 | 12.3 | 12.3 | 12.3 | 20.5 | 19.9475 | 17.7474 | 17.01 | 19.44 | 27 | [5 empty] | 26.5966 | 24.6948 | 23.22 | 28.08 | 36 | 17.5464 | 15.0237 | 14.655 | 15.87 | 23.75
| 15.1453 | 12.3 | 12.3 | 12.3 | 20.5 | 19.9475 | 17.7474 | 17.01 | 19.44 | 27 | [5 empty] | 26.5966 | 24.6948 | 23.22 | 28.08 | 36 | 17.5464 | 15.0237 | 14.655 | 15.87 | 23.75
| 15.1453 | 12.3 | 12.3 | 12.3 | 20.5 | 19.9475 | 17.7474 | 17.01 | 19.44 | 27 | [5 empty] | 26.5966 | 24.6948 | 23.22 | 28.08 | 36 | 17.5464 | 15.0237 | 14.655 | 15.87 | 23.75
| 15.1453 | 12.3 | 12.3 | 12.3 | 20.5 | 19.9475 | 17.7474 | 17.01 | 19.44 | 27 | [5 empty] | 26.5966 | 24.6948 | 23.22 | 28.08 | 36 | 17.5464 | 15.0237 | 14.655 | 15.87 | 23.75
| 15.1453 | 12.3 | 12.3 | 12.3 | 20.5 | 19.9475 | 17.7474 | 17.01 | 19.44 | 27 | [5 empty] | 26.5966 | 24.6948 | 23.22 | 28.08 | 36 | 17.5464 | 15.0237 | 14.655 | 15.87 | 23.75
| 15.1453 | 12.3 | 12.3 | 12.3 | 20.5 | 19.9475 | 17.7474 | 17.01 | 19.44 | 27 | [5 empty] | 26.5966 | 24.6948 | 23.22 | 28.08 | 36 | 17.5464 | 15.0237 | 14.655 | 15.87 | 23.75
| 15.1453 | 12.3 | 12.3 | 12.3 | 20.5 | 19.9475 | 17.7474 | 17.01 | 19.44 | 27 | [5 empty] | 26.5966 | 24.6948 | 23.22 | 28.08 | 36 | 17.5464 | 15.0237 | 14.655 | 15.87 | 23.75
| 15.1453 | 12.3 | 12.3 | 12.3 | 20.5 | 19.9475 | 17.7474 | 17.01 | 19.44 | 27 | [5 empty] | 26.5966 | 24.6948 | 23.22 | 28.08 | 36 | 17.5464 | 15.0237 | 14.655 | 15.87 | 23.75
| 15.1453 | 12.3 | 12.3 | 12.3 | 20.5 | 19.9475 | 17.7474 | 17.01 | 19.44 | 27 | [5 empty] | 26.5966 | 24.6948 | 23.22 | 28.08 | 36 | 17.5464 | 15.0237 | 14.655 | 15.87 | 23.75
| 15.1453 | 12.3 | 12.3 | 12.3 | 20.5 | 19.9475 | 17.7474 | 17.01 | 19.44 | 27 | [5 empty] | 26.5966 | 24.6948 | 23.22 | 28.08 | 36 | 17.5464 | 15.0237 | 14.655 | 15.87 | 23.75
| 15.1453 | 12.3 | 12.3 | 12.3 | 20.5 | 19.9475 | 17.7474 | 17.01 | 19.44 | 27 | [5 empty] | 26.5966 | 24.6948 | 23.22 | 28.08 | 36 | 17.5464 | 15.0237 | 14.655 | 15.87 | 23.75
| 15.1453 | 12.3 | 12.3 | 12.3 | 20.5 | 19.9475 | 17.7474 | 17.01 | 19.44 | 27 | [5 empty] | 26.5966 | 24.6948 | 23.22 | 28.08 | 36 | 17.5464 | 15.0237 | 14.655 | 15.87 | 23.75
| 15.1453 | 12.3 | 12.3 | 12.3 | 20.5 | 19.9475 | 17.7474 | 17.01 | 19.44 | 27 | [5 empty] | 26.5966 | 24.6948 | 23.22 | 28.08 | 36 | 17.5464 | 15.0237 | 14.655 | 15.87 | 23.75
| 15.1453 | 12.3 | 12.3 | 12.3 | 20.5 | 19.9475 | 19.1658 | 17.7525 | 22.41 | 27 | [5 empty] | 26.5966 | 25.8983 | 23.85 | 30.6 | 36 | 17.5464 | 15.7329 | 15.0262 | 17.355 | 23.75
| 15.1453 | 12.3 | 12.3 | 12.3 | 20.5 | 19.9475 | 19.1658 | 17.7525 | 22.41 | 27 | [5 empty] | 26.5966 | 25.8983 | 23.85 | 30.6 | 36 | 17.5464 | 15.7329 | 15.0262 | 17.355 | 23.75
| 15.1453 | 12.3 | 12.3 | 12.3 | 20.5 | 19.9475 | 19.1658 | 17.7525 | 22.41 | 27 | [5 empty] | 26.5966 | 25.8983 | 23.85 | 30.6 | 36 | 17.5464 | 15.7329 | 15.0262 | 17.355 | 23.75
| 15.1453 | 12.3 | 12.3 | 12.3 | 20.5 | 19.9475 | 19.1658 | 17.7525 | 22.41 | 27 | [5 empty] | 26.5966 | 25.8983 | 23.85 | 30.6 | 36 | 17.5464 | 15.7329 | 15.0262 | 17.355 | 23.75
| 19.652 | 20.2793 | 18.5402 | 25.004 | 26.6 | 22.9027 | 24.3741 | 22.3665 | 30.69 | 31 | 17.7311 | 18.2971 | 16.632 | 22.56 | 24 | 39.8949 | 38.3317 | 35.505 | 44.82 | 54 | 20.0952 | 20.9835 | 19.1796 | 26.0847 | 27.2
| 19.652 | 20.2793 | 18.5402 | 25.004 | 26.6 | 22.9027 | 24.3741 | 22.3665 | 30.69 | 31 | 17.7311 | 18.2971 | 16.632 | 22.56 | 24 | 39.8949 | 38.3317 | 35.505 | 44.82 | 54 | 20.0952 | 20.9835 | 19.1796 | 26.0847 | 27.2
| 19.652 | 20.2793 | 18.5402 | 25.004 | 26.6 | 22.9027 | 24.3741 | 22.3665 | 30.69 | 31 | 17.7311 | 18.2971 | 16.632 | 22.56 | 24 | 39.8949 | 38.3317 | 35.505 | 44.82 | 54 | 20.0952 | 20.9835 | 19.1796 | 26.0847 | 27.2
| 19.652 | 20.2793 | 18.5402 | 25.004 | 26.6 | 22.9027 | 24.3741 | 22.3665 | 30.69 | 31 | 17.7311 | 18.2971 | 16.632 | 22.56 | 24 | 39.8949 | 38.3317 | 35.505 | 44.82 | 54 | 20.0952 | 20.9835 | 19.1796 | 26.0847 | 27.2
| 19.652 | 20.2793 | 18.5402 | 25.004 | 26.6 | 22.9027 | 24.3741 | 22.3665 | 30.69 | 31 | 17.7311 | 18.2971 | 16.632 | 22.56 | 24 | 39.8949 | 38.3317 | 35.505 | 44.82 | 54 | 20.0952 | 20.9835 | 19.1796 | 26.0847 | 27.2
| 19.652 | 20.2793 | 18.5402 | 25.004 | 26.6 | 22.9027 | 24.3741 | 22.3665 | 30.69 | 31 | 17.7311 | 18.2971 | 16.632 | 22.56 | 24 | 39.8949 | 38.3317 | 35.505 | 44.82 | 54 | 20.0952 | 20.9835 | 19.1796 | 26.0847 | 27.2
| 19.652 | 18.3737 | 17.2235 | 21.014 | 26.6 | 22.9027 | 22.3013 | 20.5375 | 26.35 | 31 | 20.3169 | 21.2281 | 19.415 | 26.4 | 27.5 | 28.813 | 30.1054 | 27.534 | 37.44 | 39 | 20.9572 | 20.6344 | 19.0587 | 24.588 | 28.3667
| 19.652 | 18.3737 | 17.2235 | 21.014 | 26.6 | 22.9027 | 22.3013 | 20.5375 | 26.35 | 31 | 20.3169 | 21.2281 | 19.415 | 26.4 | 27.5 | 28.813 | 30.1054 | 27.534 | 37.44 | 39 | 20.9572 | 20.6344 | 19.0587 | 24.588 | 28.3667
| 19.652 | 18.3737 | 17.2235 | 21.014 | 26.6 | 22.9027 | 22.3013 | 20.5375 | 26.35 | 31 | 20.3169 | 21.2281 | 19.415 | 26.4 | 27.5 | 28.813 | 30.1054 | 27.534 | 37.44 | 39 | 20.9572 | 20.6344 | 19.0587 | 24.588 | 28.3667
| 19.652 | 18.3737 | 17.2235 | 21.014 | 26.6 | 22.9027 | 22.3013 | 20.5375 | 26.35 | 31 | 20.3169 | 21.2281 | 19.415 | 26.4 | 27.5 | 28.813 | 30.1054 | 27.534 | 37.44 | 39 | 20.9572 | 20.6344 | 19.0587 | 24.588 | 28.3667
| 19.652 | 18.3737 | 17.2235 | 21.014 | 26.6 | 22.9027 | 22.3013 | 20.5375 | 26.35 | 31 | 20.3169 | 21.2281 | 19.415 | 26.4 | 27.5 | 28.813 | 30.1054 | 27.534 | 37.44 | 39 | 20.9572 | 20.6344 | 19.0587 | 24.588 | 28.3667
| 19.652 | 18.3737 | 17.2235 | 21.014 | 26.6 | 22.9027 | 22.3013 | 20.5375 | 26.35 | 31 | 20.3169 | 21.2281 | 19.415 | 26.4 | 27.5 | 28.813 | 30.1054 | 27.534 | 37.44 | 39 | 20.9572 | 20.6344 | 19.0587 | 24.588 | 28.3667
| 19.652 | 15.96 | 15.96 | 15.96 | 26.6 | 22.9027 | 18.6 | 18.6 | 18.6 | 31 | 20.3169 | 16.894 | 16.7063 | 17.325 | 27.5 | 28.813 | 23.7725 | 23.595 | 24.18 | 39 | 20.9572 | 17.1513 | 17.0888 | 17.295 | 28.3667
| 19.652 | 15.96 | 15.96 | 15.96 | 26.6 | 22.9027 | 18.6 | 18.6 | 18.6 | 31 | 20.3169 | 16.894 | 16.7063 | 17.325 | 27.5 | 28.813 | 23.7725 | 23.595 | 24.18 | 39 | 20.9572 | 17.1513 | 17.0888 | 17.295 | 28.3667
| 19.652 | 15.96 | 15.96 | 15.96 | 26.6 | 22.9027 | 18.6 | 18.6 | 18.6 | 31 | 20.3169 | 16.894 | 16.7063 | 17.325 | 27.5 | 28.813 | 23.7725 | 23.595 | 24.18 | 39 | 20.9572 | 17.1513 | 17.0888 | 17.295 | 28.3667
| 19.652 | 15.96 | 15.96 | 15.96 | 26.6 | 22.9027 | 18.6 | 18.6 | 18.6 | 31 | 20.3169 | 16.894 | 16.7063 | 17.325 | 27.5 | 28.813 | 23.7725 | 23.595 | 24.18 | 39 | 20.9572 | 17.1513 | 17.0888 | 17.295 | 28.3667
| 17.2878 | 18.175 | 16.2045 | 22.698 | 23.4 | 22.9027 | 22.8935 | 20.8475 | 27.59 | 31 | 17.7311 | 18.7556 | 16.68 | 23.52 | 24 | 39.8949 | 38.3317 | 35.505 | 44.82 | 54 | 19.3072 | 19.9414 | 17.9107 | 24.6027 | 26.1333
| 17.2878 | 18.175 | 16.2045 | 22.698 | 23.4 | 22.9027 | 22.8935 | 20.8475 | 27.59 | 31 | 17.7311 | 18.7556 | 16.68 | 23.52 | 24 | 39.8949 | 38.3317 | 35.505 | 44.82 | 54 | 19.3072 | 19.9414 | 17.9107 | 24.6027 | 26.1333
| 17.2878 | 18.175 | 16.2045 | 22.698 | 23.4 | 22.9027 | 22.8935 | 20.8475 | 27.59 | 31 | 17.7311 | 18.7556 | 16.68 | 23.52 | 24 | 39.8949 | 38.3317 | 35.505 | 44.82 | 54 | 19.3072 | 19.9414 | 17.9107 | 24.6027 | 26.1333
| 15.1453 | 12.3 | 12.3 | 12.3 | 20.5 | 19.9475 | 19.1658 | 17.7525 | 22.41 | 27 | [5 empty] | 26.5966 | 25.8983 | 23.85 | 30.6 | 36 | 17.5464 | 15.7329 | 15.0262 | 17.355 | 23.75
| 15.1453 | 12.3 | 12.3 | 12.3 | 20.5 | 19.9475 | 19.1658 | 17.7525 | 22.41 | 27 | [5 empty] | 26.5966 | 25.8983 | 23.85 | 30.6 | 36 | 17.5464 | 15.7329 | 15.0262 | 17.355 | 23.75
| 15.1453 | 12.3 | 12.3 | 12.3 | 20.5 | 19.9475 | 19.1658 | 17.7525 | 22.41 | 27 | [5 empty] | 26.5966 | 25.8983 | 23.85 | 30.6 | 36 | 17.5464 | 15.7329 | 15.0262 | 17.355 | 23.75
| 15.1453 | 12.3 | 12.3 | 12.3 | 20.5 | 19.9475 | 19.1658 | 17.7525 | 22.41 | 27 | [5 empty] | 26.5966 | 25.8983 | 23.85 | 30.6 | 36 | 17.5464 | 15.7329 | 15.0262 | 17.355 | 23.75
| 15.1453 | 12.3 | 12.3 | 12.3 | 20.5 | 19.9475 | 19.1658 | 17.7525 | 22.41 | 27 | [5 empty] | 26.5966 | 25.8983 | 23.85 | 30.6 | 36 | 17.5464 | 15.7329 | 15.0262 | 17.355 | 23.75
| 15.1453 | 12.3 | 12.3 | 12.3 | 20.5 | 19.9475 | 19.1658 | 17.7525 | 22.41 | 27 | [5 empty] | 26.5966 | 25.8983 | 23.85 | 30.6 | 36 | 17.5464 | 15.7329 | 15.0262 | 17.355 | 23.75
| 15.1453 | 12.3 | 12.3 | 12.3 | 20.5 | 19.9475 | 19.1658 | 17.7525 | 22.41 | 27 | [5 empty] | 26.5966 | 25.8983 | 23.85 | 30.6 | 36 | 17.5464 | 15.7329 | 15.0262 | 17.355 | 23.75
| 15.1453 | 12.3 | 12.3 | 12.3 | 20.5 | 19.9475 | 19.1658 | 17.7525 | 22.41 | 27 | [5 empty] | 26.5966 | 25.8983 | 23.85 | 30.6 | 36 | 17.5464 | 15.7329 | 15.0262 | 17.355 | 23.75
| 15.1453 | 12.3 | 12.3 | 12.3 | 20.5 | 19.9475 | 19.1658 | 17.7525 | 22.41 | 27 | [5 empty] | 26.5966 | 25.8983 | 23.85 | 30.6 | 36 | 17.5464 | 15.7329 | 15.0262 | 17.355 | 23.75
| 15.1453 | 12.3 | 12.3 | 12.3 | 20.5 | 19.9475 | 19.1658 | 17.7525 | 22.41 | 27 | [5 empty] | 26.5966 | 25.8983 | 23.85 | 30.6 | 36 | 17.5464 | 15.7329 | 15.0262 | 17.355 | 23.75
| 15.1453 | 12.3 | 12.3 | 12.3 | 20.5 | 19.9475 | 19.1658 | 17.7525 | 22.41 | 27 | [5 empty] | 26.5966 | 25.8983 | 23.85 | 30.6 | 36 | 17.5464 | 15.7329 | 15.0262 | 17.355 | 23.75
| 15.1453 | 12.3 | 12.3 | 12.3 | 20.5 | 19.9475 | 19.1658 | 17.7525 | 22.41 | 27 | [5 empty] | 26.5966 | 25.8983 | 23.85 | 30.6 | 36 | 17.5464 | 15.7329 | 15.0262 | 17.355 | 23.75
| 15.1453 | 12.3 | 12.3 | 12.3 | 20.5 | 19.9475 | 19.1658 | 17.7525 | 22.41 | 27 | [5 empty] | 26.5966 | 25.8983 | 23.85 | 30.6 | 36 | 17.5464 | 15.7329 | 15.0262 | 17.355 | 23.75
| 15.1453 | 12.3 | 12.3 | 12.3 | 20.5 | 19.9475 | 19.1658 | 17.7525 | 22.41 | 27 | [5 empty] | 26.5966 | 25.8983 | 23.85 | 30.6 | 36 | 17.5464 | 15.7329 | 15.0262 | 17.355 | 23.75
| 16.6968 | 13.56 | 13.56 | 13.56 | 22.6 | 22.9027 | 18.6 | 18.6 | 18.6 | 31 | 20.3169 | 16.5 | 16.5 | 16.5 | 27.5 | 28.813 | 25.4489 | 24.4725 | 27.69 | 39 | 19.9721 | 16.22 | 16.22 | 16.22 | 27.0333
| 19.652 | 15.96 | 15.96 | 15.96 | 26.6 | 22.9027 | 18.6 | 18.6 | 18.6 | 31 | 20.3169 | 16.5 | 16.5 | 16.5 | 27.5 | 28.813 | 23.4 | 23.4 | 23.4 | 39 | 20.9572 | 17.02 | 17.02 | 17.02 | 28.3667
| 19.652 | 15.96 | 15.96 | 15.96 | 26.6 | 22.9027 | 19.1922 | 18.91 | 19.84 | 31 | 20.3169 | 17.9447 | 17.2562 | 19.525 | 27.5 | 28.813 | 25.2626 | 24.375 | 27.3 | 39 | 20.9572 | 17.699 | 17.3754 | 18.4417 | 28.3667
| 19.652 | 15.96 | 15.96 | 15.96 | 26.6 | 22.9027 | 19.1922 | 18.91 | 19.84 | 31 | 20.3169 | 17.9447 | 17.2562 | 19.525 | 27.5 | 28.813 | 25.2626 | 24.375 | 27.3 | 39 | 20.9572 | 17.699 | 17.3754 | 18.4417 | 28.3667
| 19.652 | 15.96 | 15.96 | 15.96 | 26.6 | 22.9027 | 19.6364 | 19.1425 | 20.77 | 31 | 20.3169 | 18.4701 | 17.5312 | 20.625 | 27.5 | 28.813 | 25.8214 | 24.6675 | 28.47 | 39 | 20.9572 | 18.0221 | 17.5446 | 19.1183 | 28.3667
| 19.652 | 16.5952 | 16.2925 | 17.29 | 26.6 | 22.9027 | 19.9325 | 19.2975 | 21.39 | 31 | 20.3169 | 18.8641 | 17.7375 | 21.45 | 27.5 | 28.813 | 26.1939 | 24.8625 | 29.25 | 39 | 20.9572 | 18.4639 | 17.7758 | 20.0433 | 28.3667
| 19.652 | 16.5952 | 16.2925 | 17.29 | 26.6 | 22.9027 | 19.9325 | 19.2975 | 21.39 | 31 | 20.3169 | 18.8641 | 17.7375 | 21.45 | 27.5 | 28.813 | 26.1939 | 24.8625 | 29.25 | 39 | 20.9572 | 18.4639 | 17.7758 | 20.0433 | 28.3667
| 19.652 | 16.5952 | 16.2925 | 17.29 | 26.6 | 22.9027 | 19.9325 | 19.2975 | 21.39 | 31 | 20.3169 | 18.8641 | 17.7375 | 21.45 | 27.5 | 28.813 | 26.1939 | 24.8625 | 29.25 | 39 | 20.9572 | 18.4639 | 17.7758 | 20.0433 | 28.3667
| 19.652 | 16.5952 | 16.2925 | 17.29 | 26.6 | 22.9027 | 19.9325 | 19.2975 | 21.39 | 31 | 20.3169 | 18.8641 | 17.7375 | 21.45 | 27.5 | 28.813 | 26.1939 | 24.8625 | 29.25 | 39 | 20.9572 | 18.4639 | 17.7758 | 20.0433 | 28.3667
| 19.652 | 16.5952 | 16.2925 | 17.29 | 26.6 | 22.9027 | 19.9325 | 19.2975 | 21.39 | 31 | 20.3169 | 18.8641 | 17.7375 | 21.45 | 27.5 | 28.813 | 26.1939 | 24.8625 | 29.25 | 39 | 20.9572 | 18.4639 | 17.7758 | 20.0433 | 28.3667
| 19.652 | 16.5952 | 16.2925 | 17.29 | 26.6 | 22.9027 | 19.9325 | 19.2975 | 21.39 | 31 | 20.3169 | 18.8641 | 17.7375 | 21.45 | 27.5 | 28.813 | 26.1939 | 24.8625 | 29.25 | 39 | 20.9572 | 18.4639 | 17.7758 | 20.0433 | 28.3667
| 19.652 | 16.5952 | 16.2925 | 17.29 | 26.6 | 22.9027 | 19.9325 | 19.2975 | 21.39 | 31 | 20.3169 | 18.8641 | 17.7375 | 21.45 | 27.5 | 28.813 | 26.1939 | 24.8625 | 29.25 | 39 | 20.9572 | 18.4639 | 17.7758 | 20.0433 | 28.3667
| 14.7759 | 12 | 12 | 12 | 20 | 16.2535 | 13.2 | 13.2 | 13.2 | 22 | [5 empty] | 26.5966 | 21.6 | 21.6 | 21.6 | 36 | 15.5147 | 12.6 | 12.6 | 12.6 | 21
| 14.7759 | 12 | 12 | 12 | 20 | 16.2535 | 13.2 | 13.2 | 13.2 | 22 | [5 empty] | 26.5966 | 21.6 | 21.6 | 21.6 | 36 | 15.5147 | 12.6 | 12.6 | 12.6 | 21
| 14.7759 | 12 | 12 | 12 | 20 | 16.2535 | 13.2 | 13.2 | 13.2 | 22 | [5 empty] | 26.5966 | 21.6 | 21.6 | 21.6 | 36 | 15.5147 | 12.6 | 12.6 | 12.6 | 21
| 14.7759 | 12.0955 | 12.05 | 12.2 | 20 | 16.2535 | 13.2 | 13.2 | 13.2 | 22 | [5 empty] | 26.5966 | 22.1158 | 21.87 | 22.68 | 36 | 15.5147 | 12.6478 | 12.625 | 12.7 | 21
| 14.7759 | 12 | 12 | 12 | 20 | 16.2535 | 13.2 | 13.2 | 13.2 | 22 | [5 empty] | 26.5966 | 21.6 | 21.6 | 21.6 | 36 | 15.5147 | 12.6 | 12.6 | 12.6 | 21
| 14.7759 | 12 | 12 | 12 | 20 | 16.2535 | 13.2 | 13.2 | 13.2 | 22 | [5 empty] | 26.5966 | 21.6 | 21.6 | 21.6 | 36 | 15.5147 | 12.6 | 12.6 | 12.6 | 21
| 14.7759 | 12.0955 | 12.05 | 12.2 | 20 | 16.2535 | 13.2 | 13.2 | 13.2 | 22 | [5 empty] | 26.5966 | 22.1158 | 21.87 | 22.68 | 36 | 15.5147 | 12.6478 | 12.625 | 12.7 | 21
| 14.7759 | 12 | 12 | 12 | 20 | 16.2535 | 13.2 | 13.2 | 13.2 | 22 | [5 empty] | 26.5966 | 21.6 | 21.6 | 21.6 | 36 | 15.5147 | 12.6 | 12.6 | 12.6 | 21
| 14.7759 | 12 | 12 | 12 | 20 | 16.2535 | 13.2 | 13.2 | 13.2 | 22 | [5 empty] | 26.5966 | 21.6 | 21.6 | 21.6 | 36 | 15.5147 | 12.6 | 12.6 | 12.6 | 21
| 14.7759 | 12 | 12 | 12 | 20 | 16.2535 | 13.2 | 13.2 | 13.2 | 22 | [5 empty] | 26.5966 | 21.6 | 21.6 | 21.6 | 36 | 15.5147 | 12.6 | 12.6 | 12.6 | 21
| 14.7759 | 12 | 12 | 12 | 20 | 16.2535 | 13.2 | 13.2 | 13.2 | 22 | [5 empty] | 26.5966 | 21.6 | 21.6 | 21.6 | 36 | 15.5147 | 12.6 | 12.6 | 12.6 | 21
| 14.7759 | 12.0955 | 12.05 | 12.2 | 20 | 16.2535 | 13.2 | 13.2 | 13.2 | 22 | [5 empty] | 26.5966 | 22.1158 | 21.87 | 22.68 | 36 | 15.5147 | 12.6478 | 12.625 | 12.7 | 21
| 14.7759 | 12 | 12 | 12 | 20 | 16.2535 | 13.2 | 13.2 | 13.2 | 22 | [5 empty] | 26.5966 | 21.6 | 21.6 | 21.6 | 36 | 15.5147 | 12.6 | 12.6 | 12.6 | 21
| 14.7759 | 12.0955 | 12.05 | 12.2 | 20 | 16.2535 | 13.2 | 13.2 | 13.2 | 22 | [5 empty] | 26.5966 | 22.1158 | 21.87 | 22.68 | 36 | 15.5147 | 12.6478 | 12.625 | 12.7 | 21
| 14.7759 | 12.0955 | 12.05 | 12.2 | 20 | 16.2535 | 13.2 | 13.2 | 13.2 | 22 | [5 empty] | 26.5966 | 22.1158 | 21.87 | 22.68 | 36 | 15.5147 | 12.6478 | 12.625 | 12.7 | 21
| 14.7759 | 12 | 12 | 12 | 20 | 16.2535 | 13.2 | 13.2 | 13.2 | 22 | [5 empty] | 26.5966 | 21.6 | 21.6 | 21.6 | 36 | 15.5147 | 12.6 | 12.6 | 12.6 | 21
| 14.7759 | 12.0955 | 12.05 | 12.2 | 20 | 16.2535 | 13.2 | 13.2 | 13.2 | 22 | [5 empty] | 26.5966 | 22.1158 | 21.87 | 22.68 | 36 | 15.5147 | 12.6478 | 12.625 | 12.7 | 21
| 14.7759 | 12 | 12 | 12 | 20 | 16.2535 | 13.2 | 13.2 | 13.2 | 22 | [5 empty] | 26.5966 | 21.6 | 21.6 | 21.6 | 36 | 15.5147 | 12.6 | 12.6 | 12.6 | 21
| 15.1453 | 12.3 | 12.3 | 12.3 | 20.5 | 19.9475 | 20.4553 | 18.6435 | 25.11 | 27 | [5 empty] | 26.5966 | 27.7896 | 25.416 | 34.56 | 36 | 17.5464 | 16.3777 | 15.4718 | 18.705 | 23.75
| 15.1453 | 12.3 | 12.3 | 12.3 | 20.5 | 19.9475 | 20.4553 | 18.6435 | 25.11 | 27 | [5 empty] | 26.5966 | 27.7896 | 25.416 | 34.56 | 36 | 17.5464 | 16.3777 | 15.4718 | 18.705 | 23.75
| 15.1453 | 12.3 | 12.3 | 12.3 | 20.5 | 19.9475 | 20.4553 | 18.6435 | 25.11 | 27 | [5 empty] | 26.5966 | 27.7896 | 25.416 | 34.56 | 36 | 17.5464 | 16.3777 | 15.4718 | 18.705 | 23.75
| 15.1453 | 12.3 | 12.3 | 12.3 | 20.5 | 19.9475 | 20.4553 | 18.6435 | 25.11 | 27 | [5 empty] | 26.5966 | 27.7896 | 25.416 | 34.56 | 36 | 17.5464 | 16.3777 | 15.4718 | 18.705 | 23.75
| 15.1453 | 12.3 | 12.3 | 12.3 | 20.5 | 19.9475 | 16.4579 | 16.335 | 16.74 | 27 | [5 empty] | 26.5966 | 25.7264 | 23.76 | 30.24 | 36 | 17.5464 | 14.3789 | 14.3175 | 14.52 | 23.75
| 15.1453 | 12.3 | 12.3 | 12.3 | 20.5 | 19.9475 | 16.4579 | 16.335 | 16.74 | 27 | [5 empty] | 26.5966 | 25.7264 | 23.76 | 30.24 | 36 | 17.5464 | 14.3789 | 14.3175 | 14.52 | 23.75
| 15.1453 | 12.3 | 12.3 | 12.3 | 20.5 | 19.9475 | 16.4579 | 16.335 | 16.74 | 27 | [5 empty] | 26.5966 | 25.7264 | 23.76 | 30.24 | 36 | 17.5464 | 14.3789 | 14.3175 | 14.52 | 23.75
| 15.1453 | 12.3 | 12.3 | 12.3 | 20.5 | 19.9475 | 16.4579 | 16.335 | 16.74 | 27 | [5 empty] | 26.5966 | 25.7264 | 23.76 | 30.24 | 36 | 17.5464 | 14.3789 | 14.3175 | 14.52 | 23.75
| 15.1453 | 12.3 | 12.3 | 12.3 | 20.5 | 19.9475 | 16.4579 | 16.335 | 16.74 | 27 | [5 empty] | 26.5966 | 25.7264 | 23.76 | 30.24 | 36 | 17.5464 | 14.3789 | 14.3175 | 14.52 | 23.75
| 15.1453 | 12.3 | 12.3 | 12.3 | 20.5 | 19.9475 | 16.4579 | 16.335 | 16.74 | 27 | [5 empty] | 26.5966 | 25.7264 | 23.76 | 30.24 | 36 | 17.5464 | 14.3789 | 14.3175 | 14.52 | 23.75
| 15.1453 | 12.3 | 12.3 | 12.3 | 20.5 | 19.9475 | 16.4579 | 16.335 | 16.74 | 27 | [5 empty] | 26.5966 | 25.7264 | 23.76 | 30.24 | 36 | 17.5464 | 14.3789 | 14.3175 | 14.52 | 23.75
| 15.1453 | 12.3 | 12.3 | 12.3 | 20.5 | 19.9475 | 16.4579 | 16.335 | 16.74 | 27 | [5 empty] | 26.5966 | 25.7264 | 23.76 | 30.24 | 36 | 17.5464 | 14.3789 | 14.3175 | 14.52 | 23.75
| 15.1453 | 12.3 | 12.3 | 12.3 | 20.5 | 19.9475 | 16.4579 | 16.335 | 16.74 | 27 | [5 empty] | 26.5966 | 25.7264 | 23.76 | 30.24 | 36 | 17.5464 | 14.3789 | 14.3175 | 14.52 | 23.75
| 15.1453 | 12.3 | 12.3 | 12.3 | 20.5 | 19.9475 | 16.4579 | 16.335 | 16.74 | 27 | [5 empty] | 26.5966 | 25.7264 | 23.76 | 30.24 | 36 | 17.5464 | 14.3789 | 14.3175 | 14.52 | 23.75
| 19.652 | 15.96 | 15.96 | 15.96 | 26.6 | 22.9027 | 18.6 | 18.6 | 18.6 | 31 | 20.3169 | 16.5 | 16.5 | 16.5 | 27.5 | 28.813 | 23.4 | 23.4 | 23.4 | 39 | 20.9572 | 17.02 | 17.02 | 17.02 | 28.3667
| 19.652 | 22.078 | 22.078 | 22.078 | 26.6 | 22.9027 | 27.9 | 27.9 | 27.9 | 31 | 17.7311 | 19.68 | 19.68 | 19.68 | 24 | 28.813 | 37.83 | 37.83 | 37.83 | 39 | 20.0952 | 23.2193 | 23.2193 | 23.2193 | 27.2
| 19.652 | 22.078 | 22.078 | 22.078 | 26.6 | 22.9027 | 27.9 | 27.9 | 27.9 | 31 | 17.7311 | 19.68 | 19.68 | 19.68 | 24 | 28.813 | 37.83 | 37.83 | 37.83 | 39 | 20.0952 | 23.2193 | 23.2193 | 23.2193 | 27.2
| 19.652 | 22.078 | 22.078 | 22.078 | 26.6 | 22.9027 | 27.9 | 27.9 | 27.9 | 31 | 17.7311 | 19.68 | 19.68 | 19.68 | 24 | 28.813 | 37.83 | 37.83 | 37.83 | 39 | 20.0952 | 23.2193 | 23.2193 | 23.2193 | 27.2
| 19.652 | 22.078 | 22.078 | 22.078 | 26.6 | 22.9027 | 27.9 | 27.9 | 27.9 | 31 | 17.7311 | 19.68 | 19.68 | 19.68 | 24 | 28.813 | 37.83 | 37.83 | 37.83 | 39 | 20.0952 | 23.2193 | 23.2193 | 23.2193 | 27.2
| 19.652 | 22.078 | 22.078 | 22.078 | 26.6 | 22.9027 | 27.9 | 27.9 | 27.9 | 31 | 17.7311 | 19.68 | 19.68 | 19.68 | 24 | 28.813 | 37.83 | 37.83 | 37.83 | 39 | 20.0952 | 23.2193 | 23.2193 | 23.2193 | 27.2
| 19.652 | 22.078 | 22.078 | 22.078 | 26.6 | 22.9027 | 27.9 | 27.9 | 27.9 | 31 | 17.7311 | 19.68 | 19.68 | 19.68 | 24 | 28.813 | 37.83 | 37.83 | 37.83 | 39 | 20.0952 | 23.2193 | 23.2193 | 23.2193 | 27.2
| 19.652 | 22.078 | 22.078 | 22.078 | 26.6 | 22.9027 | 27.9 | 27.9 | 27.9 | 31 | 17.7311 | 19.68 | 19.68 | 19.68 | 24 | 28.813 | 37.83 | 37.83 | 37.83 | 39 | 20.0952 | 23.2193 | 23.2193 | 23.2193 | 27.2
| 19.652 | 22.078 | 22.078 | 22.078 | 26.6 | 22.9027 | 27.9 | 27.9 | 27.9 | 31 | 17.7311 | 19.68 | 19.68 | 19.68 | 24 | 28.813 | 37.83 | 37.83 | 37.83 | 39 | 20.0952 | 23.2193 | 23.2193 | 23.2193 | 27.2
| 19.652 | 17.8656 | 16.9575 | 19.95 | 26.6 | 22.9027 | 21.5611 | 20.15 | 24.8 | 31 | 20.3169 | 20.3088 | 18.4937 | 24.475 | 27.5 | 28.813 | 29.1741 | 26.5785 | 35.49 | 39 | 20.9572 | 19.9118 | 18.5338 | 23.075 | 28.3667
| 19.652 | 17.8656 | 16.9575 | 19.95 | 26.6 | 22.9027 | 21.5611 | 20.15 | 24.8 | 31 | 20.3169 | 20.3088 | 18.4937 | 24.475 | 27.5 | 28.813 | 29.1741 | 26.5785 | 35.49 | 39 | 20.9572 | 19.9118 | 18.5338 | 23.075 | 28.3667
| 19.652 | 17.8656 | 16.9575 | 19.95 | 26.6 | 22.9027 | 21.5611 | 20.15 | 24.8 | 31 | 20.3169 | 20.3088 | 18.4937 | 24.475 | 27.5 | 28.813 | 29.1741 | 26.5785 | 35.49 | 39 | 20.9572 | 19.9118 | 18.5338 | 23.075 | 28.3667
| 19.652 | 17.8656 | 16.9575 | 19.95 | 26.6 | 22.9027 | 21.5611 | 20.15 | 24.8 | 31 | 20.3169 | 20.3088 | 18.4937 | 24.475 | 27.5 | 28.813 | 29.1741 | 26.5785 | 35.49 | 39 | 20.9572 | 19.9118 | 18.5338 | 23.075 | 28.3667
| 19.652 | 17.8656 | 16.9575 | 19.95 | 26.6 | 22.9027 | 21.5611 | 20.15 | 24.8 | 31 | 20.3169 | 20.3088 | 18.4937 | 24.475 | 27.5 | 28.813 | 29.1741 | 26.5785 | 35.49 | 39 | 20.9572 | 19.9118 | 18.5338 | 23.075 | 28.3667
| 19.652 | 17.8656 | 16.9575 | 19.95 | 26.6 | 22.9027 | 21.5611 | 20.15 | 24.8 | 31 | 20.3169 | 20.3088 | 18.4937 | 24.475 | 27.5 | 28.813 | 29.1741 | 26.5785 | 35.49 | 39 | 20.9572 | 19.9118 | 18.5338 | 23.075 | 28.3667
| 19.652 | 17.8656 | 16.9575 | 19.95 | 26.6 | 22.9027 | 21.5611 | 20.15 | 24.8 | 31 | 20.3169 | 20.3088 | 18.4937 | 24.475 | 27.5 | 28.813 | 29.1741 | 26.5785 | 35.49 | 39 | 20.9572 | 19.9118 | 18.5338 | 23.075 | 28.3667
| 16.6968 | 13.56 | 13.56 | 13.56 | 22.6 | 22.9027 | 18.6 | 18.6 | 18.6 | 31 | 20.3169 | 16.5 | 16.5 | 16.5 | 27.5 | 28.813 | 25.2626 | 24.375 | 27.3 | 39 | 19.9721 | 16.22 | 16.22 | 16.22 | 27.0333

## PRODUCENT1
PciId | 15069 | SPEŁNIONA NORMA | SPEŁNIONA NORMA | SPEŁNIONA NORMA -1 PRZY REDUKCJI 50% | SPEŁNIONA NORMA -2 PRZY REDUKCJI 50% | WYNIK - NAZWA SEGMENTU | WYNIK - OPIS | WYNIK - NAZWA OPRAWY | WYNIK - MOC OPRAWY | WYNIK - KLASA DROGI | GŁÓWNA KLASA 0.0000 | GŁÓWNA KLASA 0.3000 | GŁÓWNA KLASA 0.7000 | 0.0(-1) | 0.3(-1) | 0.7(-1) | 0.0(-2) | 0.3(-2) | 0.7(-2) | rseg_id | ILOSC OPRAW [szt] | GŁÓWNA KLASA |  |  | REDUKCJA O JEDNĄ KLASE |  |  | REDUKCJA O DWIE KLASY |  |  | STEROWANIE 3 [W] | STEROWANIE 2 [W] | STEROWANIE 1 [W] | REDUKCJA [W] | OPRAWY [W] | OPRAWY
Uid | calc 15065 - SCH#1. Próg 20.0W(15069), użyto 5 opraw(5.2kW)( 19 kW/ 5 kW) | ok | TAK | 60% | 60% | Służewo_Plaża Służewo_P3_1 | Plaża Służewo | STYLAGE 5117 16 XP-G3 400mA NW 740 19.982W 431592 Flat glass Nothing 230V EF .ldt | 20 | P3 | 0.75 | 0.72 | 0.68 | 0.6 | 0.6 | 0.6 | 0.6 | 0.6 | 0.6 | 3657112 | 1 | 15 | 14.4 | 13.6 | 12 | 12 | 12 | 12 | 12 | 12 | 14.7759 | 13.4328 | 12.75 | 15 | 20 | 1
|  | ok | TAK | 60% | 60% | Służewo_Plaża Służewo_P3_1 | Plaża Służewo | STYLAGE 5117 16 XP-G3 400mA NW 740 19.982W 431592 Flat glass Nothing 230V EF .ldt | 20 | P3 | 0.75 | 0.72 | 0.68 | 0.6 | 0.6 | 0.6 | 0.6 | 0.6 | 0.6 | 3657112 | 1 | 15 | 14.4 | 13.6 | 12 | 12 | 12 | 12 | 12 | 12 | 14.7759 | 13.4328 | 12.75 | 15 | 20 | 1
|  | ok | TAK | 60% | 60% | Służewo_Plaża Służewo_P3_1 | Plaża Służewo | STYLAGE 5117 16 XP-G3 400mA NW 740 19.982W 431592 Flat glass Nothing 230V EF .ldt | 20 | P3 | 0.75 | 0.72 | 0.68 | 0.6 | 0.6 | 0.6 | 0.6 | 0.6 | 0.6 | 3657112 | 1 | 15 | 14.4 | 13.6 | 12 | 12 | 12 | 12 | 12 | 12 | 14.7759 | 13.4328 | 12.75 | 15 | 20 | 1
|  | ok | TAK | 60% | 60% | Służewo_Plaża Służewo_P3_1 | Plaża Służewo | STYLAGE 5117 16 XP-G3 400mA NW 740 19.982W 431592 Flat glass Nothing 230V EF .ldt | 20 | P3 | 0.75 | 0.72 | 0.68 | 0.6 | 0.6 | 0.6 | 0.6 | 0.6 | 0.6 | 3657112 | 1 | 15 | 14.4 | 13.6 | 12 | 12 | 12 | 12 | 12 | 12 | 14.7759 | 13.4328 | 12.75 | 15 | 20 | 1
|  | ok | TAK | 60% | 60% | Służewo_Plaża Służewo_P3_1 | Plaża Służewo | STYLAGE 5117 16 XP-G3 400mA NW 740 19.982W 431592 Flat glass Nothing 230V EF .ldt | 20 | P3 | 0.75 | 0.72 | 0.68 | 0.6 | 0.6 | 0.6 | 0.6 | 0.6 | 0.6 | 3657112 | 1 | 15 | 14.4 | 13.6 | 12 | 12 | 12 | 12 | 12 | 12 | 14.7759 | 13.4328 | 12.75 | 15 | 20 | 1
|  | ok | TAK | 60% | 60% | Służewo_Plaża Służewo_P3_1 | Plaża Służewo | STYLAGE 5117 16 XP-G3 400mA NW 740 19.982W 431592 Flat glass Nothing 230V EF .ldt | 20 | P3 | 0.75 | 0.72 | 0.68 | 0.6 | 0.6 | 0.6 | 0.6 | 0.6 | 0.6 | 3657112 | 1 | 15 | 14.4 | 13.6 | 12 | 12 | 12 | 12 | 12 | 12 | 14.7759 | 13.4328 | 12.75 | 15 | 20 | 1
|  | ok | TAK | 60% | 60% | Służewo_Plaża Służewo_P3_1 | Plaża Służewo | STYLAGE 5117 16 XP-G3 400mA NW 740 19.982W 431592 Flat glass Nothing 230V EF .ldt | 20 | P3 | 0.75 | 0.72 | 0.68 | 0.6 | 0.6 | 0.6 | 0.6 | 0.6 | 0.6 | 3657112 | 1 | 15 | 14.4 | 13.6 | 12 | 12 | 12 | 12 | 12 | 12 | 14.7759 | 13.4328 | 12.75 | 15 | 20 | 1
|  | ok | TAK | 60% | 60% | Służewo_Plaża Służewo_P3_1 | Plaża Służewo | STYLAGE 5117 16 XP-G3 400mA NW 740 19.982W 431592 Flat glass Nothing 230V EF .ldt | 20 | P3 | 0.75 | 0.72 | 0.68 | 0.6 | 0.6 | 0.6 | 0.6 | 0.6 | 0.6 | 3657112 | 1 | 15 | 14.4 | 13.6 | 12 | 12 | 12 | 12 | 12 | 12 | 14.7759 | 13.4328 | 12.75 | 15 | 20 | 1
|  | ok | TAK | 60% | 60% | Służewo_Plaża Służewo_P3_1 | Plaża Służewo | STYLAGE 5117 16 XP-G3 400mA NW 740 19.982W 431592 Flat glass Nothing 230V EF .ldt | 20 | P3 | 0.75 | 0.72 | 0.68 | 0.6 | 0.6 | 0.6 | 0.6 | 0.6 | 0.6 | 3657112 | 1 | 15 | 14.4 | 13.6 | 12 | 12 | 12 | 12 | 12 | 12 | 14.7759 | 13.4328 | 12.75 | 15 | 20 | 1
|  | ok | TAK | 60% | 60% | Służewo_Plaża Służewo_P3_1 | Plaża Służewo | STYLAGE 5117 16 XP-G3 400mA NW 740 19.982W 431592 Flat glass Nothing 230V EF .ldt | 20 | P3 | 0.75 | 0.72 | 0.68 | 0.6 | 0.6 | 0.6 | 0.6 | 0.6 | 0.6 | 3657112 | 1 | 15 | 14.4 | 13.6 | 12 | 12 | 12 | 12 | 12 | 12 | 14.7759 | 13.4328 | 12.75 | 15 | 20 | 1
|  | ok | TAK | 60% | 60% | Służewo_Plaża Służewo_P3_1 | Plaża Służewo | STYLAGE 5117 16 XP-G3 400mA NW 740 19.982W 431592 Flat glass Nothing 230V EF .ldt | 20 | P3 | 0.75 | 0.72 | 0.68 | 0.6 | 0.6 | 0.6 | 0.6 | 0.6 | 0.6 | 3657112 | 1 | 15 | 14.4 | 13.6 | 12 | 12 | 12 | 12 | 12 | 12 | 14.7759 | 13.4328 | 12.75 | 15 | 20 | 1
|  | ok | TAK | 60% | 60% | Służewo_Plaża Służewo_P3_1 | Plaża Służewo | STYLAGE 5117 16 XP-G3 400mA NW 740 19.982W 431592 Flat glass Nothing 230V EF .ldt | 20 | P3 | 0.75 | 0.72 | 0.68 | 0.6 | 0.6 | 0.6 | 0.6 | 0.6 | 0.6 | 3657112 | 1 | 15 | 14.4 | 13.6 | 12 | 12 | 12 | 12 | 12 | 12 | 14.7759 | 13.4328 | 12.75 | 15 | 20 | 1
|  | ok | TAK | 60% | 60% | Służewo_Plaża Służewo_P3_1 | Plaża Służewo | STYLAGE 5117 16 XP-G3 400mA NW 740 19.982W 431592 Flat glass Nothing 230V EF .ldt | 20 | P3 | 0.75 | 0.72 | 0.68 | 0.6 | 0.6 | 0.6 | 0.6 | 0.6 | 0.6 | 3657112 | 1 | 15 | 14.4 | 13.6 | 12 | 12 | 12 | 12 | 12 | 12 | 14.7759 | 13.4328 | 12.75 | 15 | 20 | 1
|  | ok | TAK | 60% | 60% | Służewo_Plaża Służewo_P3_1 | Plaża Służewo | STYLAGE 5117 16 XP-G3 400mA NW 740 19.982W 431592 Flat glass Nothing 230V EF .ldt | 20 | P3 | 0.75 | 0.72 | 0.68 | 0.6 | 0.6 | 0.6 | 0.6 | 0.6 | 0.6 | 3657112 | 1 | 15 | 14.4 | 13.6 | 12 | 12 | 12 | 12 | 12 | 12 | 14.7759 | 13.4328 | 12.75 | 15 | 20 | 1
|  | ok | TAK | 60% | 60% | Służewo_Plaża Służewo_P3_1 | Plaża Służewo | STYLAGE 5117 16 XP-G3 400mA NW 740 19.982W 431592 Flat glass Nothing 230V EF .ldt | 20 | P3 | 0.75 | 0.72 | 0.68 | 0.6 | 0.6 | 0.6 | 0.6 | 0.6 | 0.6 | 3657112 | 1 | 15 | 14.4 | 13.6 | 12 | 12 | 12 | 12 | 12 | 12 | 14.7759 | 13.4328 | 12.75 | 15 | 20 | 1
|  | ok | TAK | 60% | 60% | Służewo_Plaża Służewo_P3_1 | Plaża Służewo | STYLAGE 5117 16 XP-G3 400mA NW 740 19.982W 431592 Flat glass Nothing 230V EF .ldt | 20 | P3 | 0.75 | 0.72 | 0.68 | 0.6 | 0.6 | 0.6 | 0.6 | 0.6 | 0.6 | 3657112 | 1 | 15 | 14.4 | 13.6 | 12 | 12 | 12 | 12 | 12 | 12 | 14.7759 | 13.4328 | 12.75 | 15 | 20 | 1
|  | ok | TAK | 60% | 60% | Służewo_Plaża Służewo_P3_1 | Plaża Służewo | STYLAGE 5117 16 XP-G3 400mA NW 740 19.982W 431592 Flat glass Nothing 230V EF .ldt | 20 | P3 | 0.75 | 0.72 | 0.68 | 0.6 | 0.6 | 0.6 | 0.6 | 0.6 | 0.6 | 3657112 | 1 | 15 | 14.4 | 13.6 | 12 | 12 | 12 | 12 | 12 | 12 | 14.7759 | 13.4328 | 12.75 | 15 | 20 | 1
|  | ok | TAK | 60% | 60% | Służewo_Plaża Służewo_P3_1 | Plaża Służewo | STYLAGE 5117 16 XP-G3 400mA NW 740 19.982W 431592 Flat glass Nothing 230V EF .ldt | 20 | P3 | 0.75 | 0.72 | 0.68 | 0.6 | 0.6 | 0.6 | 0.6 | 0.6 | 0.6 | 3657112 | 1 | 15 | 14.4 | 13.6 | 12 | 12 | 12 | 12 | 12 | 12 | 14.7759 | 13.4328 | 12.75 | 15 | 20 | 1
|  | ok | TAK | 60% | 60% | Służewo_Plaża Służewo_P3_1 | Plaża Służewo | STYLAGE 5117 16 XP-G3 400mA NW 740 19.982W 431592 Flat glass Nothing 230V EF .ldt | 20 | P3 | 0.75 | 0.72 | 0.68 | 0.6 | 0.6 | 0.6 | 0.6 | 0.6 | 0.6 | 3657112 | 1 | 15 | 14.4 | 13.6 | 12 | 12 | 12 | 12 | 12 | 12 | 14.7759 | 13.4328 | 12.75 | 15 | 20 | 1
|  | ok | TAK | 60% | 60% | Służewo_Plaża Służewo_P3_1 | Plaża Służewo | STYLAGE 5117 16 XP-G3 400mA NW 740 19.982W 431592 Flat glass Nothing 230V EF .ldt | 20 | P3 | 0.75 | 0.72 | 0.68 | 0.6 | 0.6 | 0.6 | 0.6 | 0.6 | 0.6 | 3657112 | 1 | 15 | 14.4 | 13.6 | 12 | 12 | 12 | 12 | 12 | 12 | 14.7759 | 13.4328 | 12.75 | 15 | 20 | 1
|  | ok | TAK | 60% | 60% | Służewo_Plaża Służewo_P3_1 | Plaża Służewo | STYLAGE 5117 16 XP-G3 400mA NW 740 19.982W 431592 Flat glass Nothing 230V EF .ldt | 20 | P3 | 0.75 | 0.72 | 0.68 | 0.6 | 0.6 | 0.6 | 0.6 | 0.6 | 0.6 | 3657112 | 1 | 15 | 14.4 | 13.6 | 12 | 12 | 12 | 12 | 12 | 12 | 14.7759 | 13.4328 | 12.75 | 15 | 20 | 1
|  | ok | TAK | 60% | 60% | Służewo_Plaża Służewo_P3_1 | Plaża Służewo | STYLAGE 5117 16 XP-G3 400mA NW 740 19.982W 431592 Flat glass Nothing 230V EF .ldt | 20 | P3 | 0.75 | 0.72 | 0.68 | 0.6 | 0.6 | 0.6 | 0.6 | 0.6 | 0.6 | 3657112 | 1 | 15 | 14.4 | 13.6 | 12 | 12 | 12 | 12 | 12 | 12 | 14.7759 | 13.4328 | 12.75 | 15 | 20 | 1
|  | ok | TAK | 60% | 60% | Służewo_Plaża Służewo_P3_1 | Plaża Służewo | STYLAGE 5117 16 XP-G3 400mA NW 740 19.982W 431592 Flat glass Nothing 230V EF .ldt | 20 | P3 | 0.75 | 0.72 | 0.68 | 0.6 | 0.6 | 0.6 | 0.6 | 0.6 | 0.6 | 3657112 | 1 | 15 | 14.4 | 13.6 | 12 | 12 | 12 | 12 | 12 | 12 | 14.7759 | 13.4328 | 12.75 | 15 | 20 | 1
|  | ok | TAK | 60% | 60% | Służewo_Plaża Służewo_P3_1 | Plaża Służewo | STYLAGE 5117 16 XP-G3 400mA NW 740 19.982W 431592 Flat glass Nothing 230V EF .ldt | 20 | P3 | 0.75 | 0.72 | 0.68 | 0.6 | 0.6 | 0.6 | 0.6 | 0.6 | 0.6 | 3657112 | 1 | 15 | 14.4 | 13.6 | 12 | 12 | 12 | 12 | 12 | 12 | 14.7759 | 13.4328 | 12.75 | 15 | 20 | 1
|  | ok | TAK | 60% | 60% | Służewo_Plaża Służewo_P3_1 | Plaża Służewo | STYLAGE 5117 16 XP-G3 400mA NW 740 19.982W 431592 Flat glass Nothing 230V EF .ldt | 20 | P3 | 0.75 | 0.72 | 0.68 | 0.6 | 0.6 | 0.6 | 0.6 | 0.6 | 0.6 | 3657112 | 1 | 15 | 14.4 | 13.6 | 12 | 12 | 12 | 12 | 12 | 12 | 14.7759 | 13.4328 | 12.75 | 15 | 20 | 1
|  | ok | TAK | 60% | 60% | Służewo_Plaża Służewo_P3_1 | Plaża Służewo | STYLAGE 5117 16 XP-G3 400mA NW 740 19.982W 431592 Flat glass Nothing 230V EF .ldt | 20 | P3 | 0.75 | 0.72 | 0.68 | 0.6 | 0.6 | 0.6 | 0.6 | 0.6 | 0.6 | 3657112 | 1 | 15 | 14.4 | 13.6 | 12 | 12 | 12 | 12 | 12 | 12 | 14.7759 | 13.4328 | 12.75 | 15 | 20 | 1
|  | ok | TAK | 60% | 60% | Służewo_Plaża Służewo_P3_1 | Plaża Służewo | STYLAGE 5117 16 XP-G3 400mA NW 740 19.982W 431592 Flat glass Nothing 230V EF .ldt | 20 | P3 | 0.75 | 0.72 | 0.68 | 0.6 | 0.6 | 0.6 | 0.6 | 0.6 | 0.6 | 3657112 | 1 | 15 | 14.4 | 13.6 | 12 | 12 | 12 | 12 | 12 | 12 | 14.7759 | 13.4328 | 12.75 | 15 | 20 | 1
|  | ok | TAK | 60% | 60% | Służewo_Plaża Służewo_P3_1 | Plaża Służewo | STYLAGE 5117 16 XP-G3 400mA NW 740 19.982W 431592 Flat glass Nothing 230V EF .ldt | 20 | P3 | 0.75 | 0.72 | 0.68 | 0.6 | 0.6 | 0.6 | 0.6 | 0.6 | 0.6 | 3657112 | 1 | 15 | 14.4 | 13.6 | 12 | 12 | 12 | 12 | 12 | 12 | 14.7759 | 13.4328 | 12.75 | 15 | 20 | 1
|  | ok | TAK | 60% | 60% | Służewo_Plaża Służewo_P3_1 | Plaża Służewo | STYLAGE 5117 16 XP-G3 400mA NW 740 19.982W 431592 Flat glass Nothing 230V EF .ldt | 20 | P3 | 0.75 | 0.72 | 0.68 | 0.6 | 0.6 | 0.6 | 0.6 | 0.6 | 0.6 | 3657112 | 1 | 15 | 14.4 | 13.6 | 12 | 12 | 12 | 12 | 12 | 12 | 14.7759 | 13.4328 | 12.75 | 15 | 20 | 1
|  | ok | TAK | 60% | 60% | Służewo_Plaża Służewo_P3_1 | Plaża Służewo | STYLAGE 5117 16 XP-G3 400mA NW 740 19.982W 431592 Flat glass Nothing 230V EF .ldt | 20 | P3 | 0.75 | 0.72 | 0.68 | 0.6 | 0.6 | 0.6 | 0.6 | 0.6 | 0.6 | 3657112 | 1 | 15 | 14.4 | 13.6 | 12 | 12 | 12 | 12 | 12 | 12 | 14.7759 | 13.4328 | 12.75 | 15 | 20 | 1
|  | ok | TAK | 60% | 60% | Służewo_Plaża Służewo_P3_1 | Plaża Służewo | STYLAGE 5117 16 XP-G3 400mA NW 740 19.982W 431592 Flat glass Nothing 230V EF .ldt | 20 | P3 | 0.75 | 0.72 | 0.68 | 0.6 | 0.6 | 0.6 | 0.6 | 0.6 | 0.6 | 3657112 | 1 | 15 | 14.4 | 13.6 | 12 | 12 | 12 | 12 | 12 | 12 | 14.7759 | 13.4328 | 12.75 | 15 | 20 | 1
|  | ok | TAK | 60% | 60% | Służewo_Plaża Służewo_P3_1 | Plaża Służewo | STYLAGE 5117 16 XP-G3 400mA NW 740 19.982W 431592 Flat glass Nothing 230V EF .ldt | 20 | P3 | 0.75 | 0.72 | 0.68 | 0.6 | 0.6 | 0.6 | 0.6 | 0.6 | 0.6 | 3657112 | 1 | 15 | 14.4 | 13.6 | 12 | 12 | 12 | 12 | 12 | 12 | 14.7759 | 13.4328 | 12.75 | 15 | 20 | 1
|  | ok | TAK | 60% | 60% | Służewo_Plaża Służewo_P3_1 | Plaża Służewo | STYLAGE 5117 16 XP-G3 400mA NW 740 19.982W 431592 Flat glass Nothing 230V EF .ldt | 20 | P3 | 0.75 | 0.72 | 0.68 | 0.6 | 0.6 | 0.6 | 0.6 | 0.6 | 0.6 | 3657112 | 1 | 15 | 14.4 | 13.6 | 12 | 12 | 12 | 12 | 12 | 12 | 14.7759 | 13.4328 | 12.75 | 15 | 20 | 1
|  | ok | TAK | 60% | 60% | Służewo_Plaża Służewo_P3_1 | Plaża Służewo | STYLAGE 5117 16 XP-G3 400mA NW 740 19.982W 431592 Flat glass Nothing 230V EF .ldt | 20 | P3 | 0.75 | 0.72 | 0.68 | 0.6 | 0.6 | 0.6 | 0.6 | 0.6 | 0.6 | 3657112 | 1 | 15 | 14.4 | 13.6 | 12 | 12 | 12 | 12 | 12 | 12 | 14.7759 | 13.4328 | 12.75 | 15 | 20 | 1
|  | ok | TAK | 60% | 60% | Służewo_Plaża Służewo_P3_1 | Plaża Służewo | STYLAGE 5117 16 XP-G3 400mA NW 740 19.982W 431592 Flat glass Nothing 230V EF .ldt | 20 | P3 | 0.75 | 0.72 | 0.68 | 0.6 | 0.6 | 0.6 | 0.6 | 0.6 | 0.6 | 3657112 | 1 | 15 | 14.4 | 13.6 | 12 | 12 | 12 | 12 | 12 | 12 | 14.7759 | 13.4328 | 12.75 | 15 | 20 | 1
|  | ok | TAK | 60% | 60% | Służewo_Plaża Służewo_P3_1 | Plaża Służewo | STYLAGE 5117 16 XP-G3 400mA NW 740 19.982W 431592 Flat glass Nothing 230V EF .ldt | 20 | P3 | 0.75 | 0.72 | 0.68 | 0.6 | 0.6 | 0.6 | 0.6 | 0.6 | 0.6 | 3657112 | 1 | 15 | 14.4 | 13.6 | 12 | 12 | 12 | 12 | 12 | 12 | 14.7759 | 13.4328 | 12.75 | 15 | 20 | 1
|  | ok | TAK | 60% | 60% | Służewo_Plaża Służewo_P3_1 | Plaża Służewo | STYLAGE 5117 16 XP-G3 400mA NW 740 19.982W 431592 Flat glass Nothing 230V EF .ldt | 20 | P3 | 0.75 | 0.72 | 0.68 | 0.6 | 0.6 | 0.6 | 0.6 | 0.6 | 0.6 | 3657112 | 1 | 15 | 14.4 | 13.6 | 12 | 12 | 12 | 12 | 12 | 12 | 14.7759 | 13.4328 | 12.75 | 15 | 20 | 1
|  | ok | TAK | 60% | 60% | Służewo_Plaża Służewo_P3_1 | Plaża Służewo | STYLAGE 5117 16 XP-G3 400mA NW 740 19.982W 431592 Flat glass Nothing 230V EF .ldt | 20 | P3 | 0.75 | 0.72 | 0.68 | 0.6 | 0.6 | 0.6 | 0.6 | 0.6 | 0.6 | 3657112 | 1 | 15 | 14.4 | 13.6 | 12 | 12 | 12 | 12 | 12 | 12 | 14.7759 | 13.4328 | 12.75 | 15 | 20 | 1
|  | ok | TAK | 60% | 60% | Służewo_Plaża Służewo_P3_1 | Plaża Służewo | STYLAGE 5117 16 XP-G3 400mA NW 740 19.982W 431592 Flat glass Nothing 230V EF .ldt | 20 | P3 | 0.75 | 0.72 | 0.68 | 0.6 | 0.6 | 0.6 | 0.6 | 0.6 | 0.6 | 3657112 | 1 | 15 | 14.4 | 13.6 | 12 | 12 | 12 | 12 | 12 | 12 | 14.7759 | 13.4328 | 12.75 | 15 | 20 | 1
|  | ok | TAK | 60% | 60% | Służewo_Plaża Służewo_P3_1 | Plaża Służewo | STYLAGE 5117 16 XP-G3 400mA NW 740 19.982W 431592 Flat glass Nothing 230V EF .ldt | 20 | P3 | 0.75 | 0.72 | 0.68 | 0.6 | 0.6 | 0.6 | 0.6 | 0.6 | 0.6 | 3657112 | 1 | 15 | 14.4 | 13.6 | 12 | 12 | 12 | 12 | 12 | 12 | 14.7759 | 13.4328 | 12.75 | 15 | 20 | 1
|  | ok | TAK | 60% | 60% | Przybranowo_Jakuba Kuligowskiego_P4_1 | Jakuba Kuligowskiego | PILZEO 5141 16 XP-G3 400mA WW 730 20.5W 358412 Deep shape PC Nothing 230V EF .ldt | 20.5 | P4 | 0.6 | 0.6 | 0.6 | 0.6 | 0.6 | 0.6 | 0.6 | 0.6 | 0.6 | 3657097 | 1 | 12.3 | 12.3 | 12.3 | 12.3 | 12.3 | 12.3 | 12.3 | 12.3 | 12.3 | 15.1453 | 12.3 | 12.3 | 12.3 | 20.5 | 1
|  | ok | TAK | 60% | 60% | Przybranowo_Jakuba Kuligowskiego_P4_1 | Jakuba Kuligowskiego | PILZEO 5141 16 XP-G3 400mA WW 730 20.5W 358412 Deep shape PC Nothing 230V EF .ldt | 20.5 | P4 | 0.6 | 0.6 | 0.6 | 0.6 | 0.6 | 0.6 | 0.6 | 0.6 | 0.6 | 3657097 | 1 | 12.3 | 12.3 | 12.3 | 12.3 | 12.3 | 12.3 | 12.3 | 12.3 | 12.3 | 15.1453 | 12.3 | 12.3 | 12.3 | 20.5 | 1
|  | ok | TAK | 60% | 60% | Przybranowo_Jakuba Kuligowskiego_P4_1 | Jakuba Kuligowskiego | PILZEO 5141 16 XP-G3 400mA WW 730 20.5W 358412 Deep shape PC Nothing 230V EF .ldt | 20.5 | P4 | 0.6 | 0.6 | 0.6 | 0.6 | 0.6 | 0.6 | 0.6 | 0.6 | 0.6 | 3657097 | 1 | 12.3 | 12.3 | 12.3 | 12.3 | 12.3 | 12.3 | 12.3 | 12.3 | 12.3 | 15.1453 | 12.3 | 12.3 | 12.3 | 20.5 | 1
|  | ok | TAK | 60% | 60% | Przybranowo_Jakuba Kuligowskiego_P4_1 | Jakuba Kuligowskiego | PILZEO 5141 16 XP-G3 400mA WW 730 20.5W 358412 Deep shape PC Nothing 230V EF .ldt | 20.5 | P4 | 0.6 | 0.6 | 0.6 | 0.6 | 0.6 | 0.6 | 0.6 | 0.6 | 0.6 | 3657097 | 1 | 12.3 | 12.3 | 12.3 | 12.3 | 12.3 | 12.3 | 12.3 | 12.3 | 12.3 | 15.1453 | 12.3 | 12.3 | 12.3 | 20.5 | 1
|  | ok | TAK | 99% | 99% | Różno-Parcele_Konwaliowa_C5_1 | Konwaliowa | IZYLUM LT 2 5390 30 LEDs 300mA NW 740 26.578W 544432 [Flat glass], [Lum. shape-related, Plastic, White] LE BL 230V EF .ldt | 26.6 | C5 | 0.99 | 0.95 | 0.9 | [6 empty] | 3657101 | 1 | 26.334 | 25.27 | 23.94 | 26.334 | 25.27 | 23.94 | 26.334 | 25.27 | 23.94 | 19.652 | 26.334 | 26.334 | 26.334 | 26.6 | 1
|  | ok | TAK | 99% | 99% | Różno-Parcele_Konwaliowa_C5_1 | Konwaliowa | IZYLUM LT 2 5390 30 LEDs 300mA NW 740 26.578W 544432 [Flat glass], [Lum. shape-related, Plastic, White] LE BL 230V EF .ldt | 26.6 | C5 | 0.99 | 0.95 | 0.9 | [6 empty] | 3657101 | 1 | 26.334 | 25.27 | 23.94 | 26.334 | 25.27 | 23.94 | 26.334 | 25.27 | 23.94 | 19.652 | 26.334 | 26.334 | 26.334 | 26.6 | 1
|  | ok | TAK | 99% | 99% | Różno-Parcele_Konwaliowa_C5_1 | Konwaliowa | IZYLUM LT 2 5390 30 LEDs 300mA NW 740 26.578W 544432 [Flat glass], [Lum. shape-related, Plastic, White] LE BL 230V EF .ldt | 26.6 | C5 | 0.99 | 0.95 | 0.9 | [6 empty] | 3657101 | 1 | 26.334 | 25.27 | 23.94 | 26.334 | 25.27 | 23.94 | 26.334 | 25.27 | 23.94 | 19.652 | 26.334 | 26.334 | 26.334 | 26.6 | 1
|  | ok | TAK | 99% | 99% | Różno-Parcele_Konwaliowa_C5_1 | Konwaliowa | IZYLUM LT 2 5390 30 LEDs 300mA NW 740 26.578W 544432 [Flat glass], [Lum. shape-related, Plastic, White] LE BL 230V EF .ldt | 26.6 | C5 | 0.99 | 0.95 | 0.9 | [6 empty] | 3657101 | 1 | 26.334 | 25.27 | 23.94 | 26.334 | 25.27 | 23.94 | 26.334 | 25.27 | 23.94 | 19.652 | 26.334 | 26.334 | 26.334 | 26.6 | 1
|  | ok | TAK | 99% | 99% | Różno-Parcele_Konwaliowa_C5_1 | Konwaliowa | IZYLUM LT 2 5390 30 LEDs 300mA NW 740 26.578W 544432 [Flat glass], [Lum. shape-related, Plastic, White] LE BL 230V EF .ldt | 26.6 | C5 | 0.99 | 0.95 | 0.9 | [6 empty] | 3657101 | 1 | 26.334 | 25.27 | 23.94 | 26.334 | 25.27 | 23.94 | 26.334 | 25.27 | 23.94 | 19.652 | 26.334 | 26.334 | 26.334 | 26.6 | 1
|  | ok | TAK | 99% | 99% | Różno-Parcele_Konwaliowa_C5_1 | Konwaliowa | IZYLUM LT 2 5390 30 LEDs 300mA NW 740 26.578W 544432 [Flat glass], [Lum. shape-related, Plastic, White] LE BL 230V EF .ldt | 26.6 | C5 | 0.99 | 0.95 | 0.9 | [6 empty] | 3657101 | 1 | 26.334 | 25.27 | 23.94 | 26.334 | 25.27 | 23.94 | 26.334 | 25.27 | 23.94 | 19.652 | 26.334 | 26.334 | 26.334 | 26.6 | 1
|  | ok | TAK | 99% | 99% | Różno-Parcele_Konwaliowa_C5_1 | Konwaliowa | IZYLUM LT 2 5390 30 LEDs 300mA NW 740 26.578W 544432 [Flat glass], [Lum. shape-related, Plastic, White] LE BL 230V EF .ldt | 26.6 | C5 | 0.99 | 0.95 | 0.9 | [6 empty] | 3657101 | 1 | 26.334 | 25.27 | 23.94 | 26.334 | 25.27 | 23.94 | 26.334 | 25.27 | 23.94 | 19.652 | 26.334 | 26.334 | 26.334 | 26.6 | 1
|  | ok | TAK | 99% | 99% | Różno-Parcele_Konwaliowa_C5_1 | Konwaliowa | IZYLUM LT 2 5390 30 LEDs 300mA NW 740 26.578W 544432 [Flat glass], [Lum. shape-related, Plastic, White] LE BL 230V EF .ldt | 26.6 | C5 | 0.99 | 0.95 | 0.9 | [6 empty] | 3657101 | 1 | 26.334 | 25.27 | 23.94 | 26.334 | 25.27 | 23.94 | 26.334 | 25.27 | 23.94 | 19.652 | 26.334 | 26.334 | 26.334 | 26.6 | 1
|  | ok | TAK | 99% | 99% | Różno-Parcele_Konwaliowa_C5_1 | Konwaliowa | IZYLUM LT 2 5390 30 LEDs 300mA NW 740 26.578W 544432 [Flat glass], [Lum. shape-related, Plastic, White] LE BL 230V EF .ldt | 26.6 | C5 | 0.99 | 0.95 | 0.9 | [6 empty] | 3657101 | 1 | 26.334 | 25.27 | 23.94 | 26.334 | 25.27 | 23.94 | 26.334 | 25.27 | 23.94 | 19.652 | 26.334 | 26.334 | 26.334 | 26.6 | 1
|  | ok | TAK | 60% | 60% | Rudunki_Witolda Gombrowicza_C5_1 | Witolda Gombrowicza | IZYLUM LT 2 5390 30 LEDs 300mA NW 740 26.578W 544432 [Flat glass], [Lum. shape-related, Plastic, White] LE BL 230V EF .ldt | 26.6 | C5 | 0.6 | 0.6 | 0.6 | [6 empty] | 3657109 | 1 | 15.96 | 15.96 | 15.96 | 15.96 | 15.96 | 15.96 | 15.96 | 15.96 | 15.96 | 19.652 | 15.96 | 15.96 | 15.96 | 26.6 | 1
|  | ok | TAK | 60% | 60% | Rudunki_Witolda Gombrowicza_C5_1 | Witolda Gombrowicza | IZYLUM LT 2 5390 30 LEDs 300mA NW 740 26.578W 544432 [Flat glass], [Lum. shape-related, Plastic, White] LE BL 230V EF .ldt | 26.6 | C5 | 0.6 | 0.6 | 0.6 | [6 empty] | 3657109 | 1 | 15.96 | 15.96 | 15.96 | 15.96 | 15.96 | 15.96 | 15.96 | 15.96 | 15.96 | 19.652 | 15.96 | 15.96 | 15.96 | 26.6 | 1
|  | ok | TAK | 60% | 60% | Rudunki_Witolda Gombrowicza_C5_1 | Witolda Gombrowicza | IZYLUM LT 2 5390 30 LEDs 300mA NW 740 26.578W 544432 [Flat glass], [Lum. shape-related, Plastic, White] LE BL 230V EF .ldt | 26.6 | C5 | 0.6 | 0.6 | 0.6 | [6 empty] | 3657109 | 1 | 15.96 | 15.96 | 15.96 | 15.96 | 15.96 | 15.96 | 15.96 | 15.96 | 15.96 | 19.652 | 15.96 | 15.96 | 15.96 | 26.6 | 1
|  | ok | TAK | 60% | 60% | Różno-Parcele_Krokusowa_M5_1 | Krokusowa | IZYLUM LT 2 5399 40 LEDs 200mA NW 740 23.377W 544572 [Flat glass], [Lum. shape-related, Plastic, White] LE BL 230V EF .ldt | 23.4 | M5 | 0.95 | 0.91 | 0.87 | 0.6 | 0.6 | 0.6 |  |  |  | 3657102 | 1 | 22.23 | 21.294 | 20.358 | 14.04 | 14.04 | 14.04 | 14.04 | 14.04 | 14.04 | 17.2878 | 17.9515 | 16.0875 | 22.23 | 23.4 | 1
|  | ok | TAK | 60% | 60% | Różno-Parcele_Krokusowa_M5_1 | Krokusowa | IZYLUM LT 2 5399 40 LEDs 200mA NW 740 23.377W 544572 [Flat glass], [Lum. shape-related, Plastic, White] LE BL 230V EF .ldt | 23.4 | M5 | 0.95 | 0.91 | 0.87 | 0.6 | 0.6 | 0.6 |  |  |  | 3657102 | 1 | 22.23 | 21.294 | 20.358 | 14.04 | 14.04 | 14.04 | 14.04 | 14.04 | 14.04 | 17.2878 | 17.9515 | 16.0875 | 22.23 | 23.4 | 1
|  | ok | TAK | 60% | 60% | Różno-Parcele_Krokusowa_M5_1 | Krokusowa | IZYLUM LT 2 5399 40 LEDs 200mA NW 740 23.377W 544572 [Flat glass], [Lum. shape-related, Plastic, White] LE BL 230V EF .ldt | 23.4 | M5 | 0.95 | 0.91 | 0.87 | 0.6 | 0.6 | 0.6 |  |  |  | 3657102 | 1 | 22.23 | 21.294 | 20.358 | 14.04 | 14.04 | 14.04 | 14.04 | 14.04 | 14.04 | 17.2878 | 17.9515 | 16.0875 | 22.23 | 23.4 | 1
|  | ok | TAK | 60% | 60% | Różno-Parcele_Krokusowa_M5_1 | Krokusowa | IZYLUM LT 2 5399 40 LEDs 200mA NW 740 23.377W 544572 [Flat glass], [Lum. shape-related, Plastic, White] LE BL 230V EF .ldt | 23.4 | M5 | 0.95 | 0.91 | 0.87 | 0.6 | 0.6 | 0.6 |  |  |  | 3657102 | 1 | 22.23 | 21.294 | 20.358 | 14.04 | 14.04 | 14.04 | 14.04 | 14.04 | 14.04 | 17.2878 | 17.9515 | 16.0875 | 22.23 | 23.4 | 1
|  | ok | TAK | 60% | 60% | Różno-Parcele_Krokusowa_M5_1 | Krokusowa | IZYLUM LT 2 5399 40 LEDs 200mA NW 740 23.377W 544572 [Flat glass], [Lum. shape-related, Plastic, White] LE BL 230V EF .ldt | 23.4 | M5 | 0.95 | 0.91 | 0.87 | 0.6 | 0.6 | 0.6 |  |  |  | 3657102 | 1 | 22.23 | 21.294 | 20.358 | 14.04 | 14.04 | 14.04 | 14.04 | 14.04 | 14.04 | 17.2878 | 17.9515 | 16.0875 | 22.23 | 23.4 | 1
|  | ok | TAK | 60% | 60% | Różno-Parcele_Krokusowa_M5_1 | Krokusowa | IZYLUM LT 2 5399 40 LEDs 200mA NW 740 23.377W 544572 [Flat glass], [Lum. shape-related, Plastic, White] LE BL 230V EF .ldt | 23.4 | M5 | 0.95 | 0.91 | 0.87 | 0.6 | 0.6 | 0.6 |  |  |  | 3657102 | 1 | 22.23 | 21.294 | 20.358 | 14.04 | 14.04 | 14.04 | 14.04 | 14.04 | 14.04 | 17.2878 | 17.9515 | 16.0875 | 22.23 | 23.4 | 1
|  | ok | TAK | 60% | 60% | Różno-Parcele_Krokusowa_M5_1 | Krokusowa | IZYLUM LT 2 5399 40 LEDs 200mA NW 740 23.377W 544572 [Flat glass], [Lum. shape-related, Plastic, White] LE BL 230V EF .ldt | 23.4 | M5 | 0.95 | 0.91 | 0.87 | 0.6 | 0.6 | 0.6 |  |  |  | 3657102 | 1 | 22.23 | 21.294 | 20.358 | 14.04 | 14.04 | 14.04 | 14.04 | 14.04 | 14.04 | 17.2878 | 17.9515 | 16.0875 | 22.23 | 23.4 | 1
|  | ok | TAK | 60% | 60% | Różno-Parcele_Krokusowa_M5_1 | Krokusowa | IZYLUM LT 2 5399 40 LEDs 200mA NW 740 23.377W 544572 [Flat glass], [Lum. shape-related, Plastic, White] LE BL 230V EF .ldt | 23.4 | M5 | 0.95 | 0.91 | 0.87 | 0.6 | 0.6 | 0.6 |  |  |  | 3657102 | 1 | 22.23 | 21.294 | 20.358 | 14.04 | 14.04 | 14.04 | 14.04 | 14.04 | 14.04 | 17.2878 | 17.9515 | 16.0875 | 22.23 | 23.4 | 1
|  | ok | TAK | 60% | 60% | Różno-Parcele_Krokusowa_M5_1 | Krokusowa | IZYLUM LT 2 5399 40 LEDs 200mA NW 740 23.377W 544572 [Flat glass], [Lum. shape-related, Plastic, White] LE BL 230V EF .ldt | 23.4 | M5 | 0.95 | 0.91 | 0.87 | 0.6 | 0.6 | 0.6 |  |  |  | 3657102 | 1 | 22.23 | 21.294 | 20.358 | 14.04 | 14.04 | 14.04 | 14.04 | 14.04 | 14.04 | 17.2878 | 17.9515 | 16.0875 | 22.23 | 23.4 | 1
|  | ok | TAK | 60% | 60% | Służewo_Park Dworski_P4_1 | Park Dworski | STYLAGE 5117 16 XP-G3 400mA NW 740 19.982W 431592 Flat glass Nothing 230V EF .ldt | 20 | P4 | 0.89 | 0.85 | 0.79 | 0.6 | 0.6 | 0.6 | 0.6 | 0.6 | 0.6 | 3657111 | 1 | 17.8 | 17 | 15.8 | 12 | 12 | 12 | 12 | 12 | 12 | 14.7759 | 14.77 | 13.45 | 17.8 | 20 | 1
|  | ok | TAK | 60% | 60% | Służewo_Park Dworski_P4_1 | Park Dworski | STYLAGE 5117 16 XP-G3 400mA NW 740 19.982W 431592 Flat glass Nothing 230V EF .ldt | 20 | P4 | 0.89 | 0.85 | 0.79 | 0.6 | 0.6 | 0.6 | 0.6 | 0.6 | 0.6 | 3657111 | 1 | 17.8 | 17 | 15.8 | 12 | 12 | 12 | 12 | 12 | 12 | 14.7759 | 14.77 | 13.45 | 17.8 | 20 | 1
|  | ok | TAK | 60% | 60% | Służewo_Park Dworski_P4_1 | Park Dworski | STYLAGE 5117 16 XP-G3 400mA NW 740 19.982W 431592 Flat glass Nothing 230V EF .ldt | 20 | P4 | 0.89 | 0.85 | 0.79 | 0.6 | 0.6 | 0.6 | 0.6 | 0.6 | 0.6 | 3657111 | 1 | 17.8 | 17 | 15.8 | 12 | 12 | 12 | 12 | 12 | 12 | 14.7759 | 14.77 | 13.45 | 17.8 | 20 | 1
|  | ok | TAK | 60% | 60% | Służewo_Park Dworski_P4_1 | Park Dworski | STYLAGE 5117 16 XP-G3 400mA NW 740 19.982W 431592 Flat glass Nothing 230V EF .ldt | 20 | P4 | 0.89 | 0.85 | 0.79 | 0.6 | 0.6 | 0.6 | 0.6 | 0.6 | 0.6 | 3657111 | 1 | 17.8 | 17 | 15.8 | 12 | 12 | 12 | 12 | 12 | 12 | 14.7759 | 14.77 | 13.45 | 17.8 | 20 | 1
|  | ok | TAK | 60% | 60% | Stawki_Osiedlowa_M5_1 | Osiedlowa | IZYLUM LT 2 5390 30 LEDs 300mA NW 740 26.578W 544432 [Flat glass], [Lum. shape-related, Plastic, White] LE BL 230V EF .ldt | 26.6 | M5 | 0.69 | 0.67 | 0.65 | 0.6 | 0.6 | 0.6 |  |  |  | 3657119 | 1 | 18.354 | 17.822 | 17.29 | 15.96 | 15.96 | 15.96 | 15.96 | 15.96 | 15.96 | 19.652 | 17.1034 | 16.5585 | 18.354 | 26.6 | 1
|  | ok | TAK | 60% | 60% | Stawki_Osiedlowa_M5_1 | Osiedlowa | IZYLUM LT 2 5390 30 LEDs 300mA NW 740 26.578W 544432 [Flat glass], [Lum. shape-related, Plastic, White] LE BL 230V EF .ldt | 26.6 | M5 | 0.69 | 0.67 | 0.65 | 0.6 | 0.6 | 0.6 |  |  |  | 3657119 | 1 | 18.354 | 17.822 | 17.29 | 15.96 | 15.96 | 15.96 | 15.96 | 15.96 | 15.96 | 19.652 | 17.1034 | 16.5585 | 18.354 | 26.6 | 1
|  | ok | TAK | 60% | 60% | Stawki_Osiedlowa_M5_1 | Osiedlowa | IZYLUM LT 2 5390 30 LEDs 300mA NW 740 26.578W 544432 [Flat glass], [Lum. shape-related, Plastic, White] LE BL 230V EF .ldt | 26.6 | M5 | 0.69 | 0.67 | 0.65 | 0.6 | 0.6 | 0.6 |  |  |  | 3657119 | 1 | 18.354 | 17.822 | 17.29 | 15.96 | 15.96 | 15.96 | 15.96 | 15.96 | 15.96 | 19.652 | 17.1034 | 16.5585 | 18.354 | 26.6 | 1
|  | ok | TAK | 60% | 60% | Stawki_Osiedlowa_M5_1 | Osiedlowa | IZYLUM LT 2 5390 30 LEDs 300mA NW 740 26.578W 544432 [Flat glass], [Lum. shape-related, Plastic, White] LE BL 230V EF .ldt | 26.6 | M5 | 0.69 | 0.67 | 0.65 | 0.6 | 0.6 | 0.6 |  |  |  | 3657119 | 1 | 18.354 | 17.822 | 17.29 | 15.96 | 15.96 | 15.96 | 15.96 | 15.96 | 15.96 | 19.652 | 17.1034 | 16.5585 | 18.354 | 26.6 | 1
|  | ok | TAK | 60% | 60% | Stawki_Osiedlowa_M5_1 | Osiedlowa | IZYLUM LT 2 5390 30 LEDs 300mA NW 740 26.578W 544432 [Flat glass], [Lum. shape-related, Plastic, White] LE BL 230V EF .ldt | 26.6 | M5 | 0.69 | 0.67 | 0.65 | 0.6 | 0.6 | 0.6 |  |  |  | 3657119 | 1 | 18.354 | 17.822 | 17.29 | 15.96 | 15.96 | 15.96 | 15.96 | 15.96 | 15.96 | 19.652 | 17.1034 | 16.5585 | 18.354 | 26.6 | 1
|  | ok | TAK | 60% | 60% | Stawki_Osiedlowa_M5_1 | Osiedlowa | IZYLUM LT 2 5390 30 LEDs 300mA NW 740 26.578W 544432 [Flat glass], [Lum. shape-related, Plastic, White] LE BL 230V EF .ldt | 26.6 | M5 | 0.69 | 0.67 | 0.65 | 0.6 | 0.6 | 0.6 |  |  |  | 3657119 | 1 | 18.354 | 17.822 | 17.29 | 15.96 | 15.96 | 15.96 | 15.96 | 15.96 | 15.96 | 19.652 | 17.1034 | 16.5585 | 18.354 | 26.6 | 1
|  | ok | TAK | 60% | 60% | Stawki_Osiedlowa_M5_1 | Osiedlowa | IZYLUM LT 2 5390 30 LEDs 300mA NW 740 26.578W 544432 [Flat glass], [Lum. shape-related, Plastic, White] LE BL 230V EF .ldt | 26.6 | M5 | 0.69 | 0.67 | 0.65 | 0.6 | 0.6 | 0.6 |  |  |  | 3657119 | 1 | 18.354 | 17.822 | 17.29 | 15.96 | 15.96 | 15.96 | 15.96 | 15.96 | 15.96 | 19.652 | 17.1034 | 16.5585 | 18.354 | 26.6 | 1
|  | ok | TAK | 60% | 60% | Rudunki_Mundurowa_P4_1 | Mundurowa | IZYLUM LT 2 5390 30 LEDs 300mA NW 740 26.578W 544432 [Flat glass], [Lum. shape-related, Plastic, White] LE BL 230V EF .ldt | 26.6 | P4 | 0.6 | 0.6 | 0.6 | 0.6 | 0.6 | 0.6 | 0.6 | 0.6 | 0.6 | 3657106 | 1 | 15.96 | 15.96 | 15.96 | 15.96 | 15.96 | 15.96 | 15.96 | 15.96 | 15.96 | 19.652 | 15.96 | 15.96 | 15.96 | 26.6 | 1
|  | ok | TAK | 60% | 60% | Rudunki_Mundurowa_P4_1 | Mundurowa | IZYLUM LT 2 5390 30 LEDs 300mA NW 740 26.578W 544432 [Flat glass], [Lum. shape-related, Plastic, White] LE BL 230V EF .ldt | 26.6 | P4 | 0.6 | 0.6 | 0.6 | 0.6 | 0.6 | 0.6 | 0.6 | 0.6 | 0.6 | 3657106 | 1 | 15.96 | 15.96 | 15.96 | 15.96 | 15.96 | 15.96 | 15.96 | 15.96 | 15.96 | 19.652 | 15.96 | 15.96 | 15.96 | 26.6 | 1
|  | ok | TAK | 60% | 60% | Rudunki_Mundurowa_P4_1 | Mundurowa | IZYLUM LT 2 5390 30 LEDs 300mA NW 740 26.578W 544432 [Flat glass], [Lum. shape-related, Plastic, White] LE BL 230V EF .ldt | 26.6 | P4 | 0.6 | 0.6 | 0.6 | 0.6 | 0.6 | 0.6 | 0.6 | 0.6 | 0.6 | 3657106 | 1 | 15.96 | 15.96 | 15.96 | 15.96 | 15.96 | 15.96 | 15.96 | 15.96 | 15.96 | 19.652 | 15.96 | 15.96 | 15.96 | 26.6 | 1
|  | ok | TAK | 60% | 60% | Rudunki_Mundurowa_P4_1 | Mundurowa | IZYLUM LT 2 5390 30 LEDs 300mA NW 740 26.578W 544432 [Flat glass], [Lum. shape-related, Plastic, White] LE BL 230V EF .ldt | 26.6 | P4 | 0.6 | 0.6 | 0.6 | 0.6 | 0.6 | 0.6 | 0.6 | 0.6 | 0.6 | 3657106 | 1 | 15.96 | 15.96 | 15.96 | 15.96 | 15.96 | 15.96 | 15.96 | 15.96 | 15.96 | 19.652 | 15.96 | 15.96 | 15.96 | 26.6 | 1
|  | ok | TAK | 60% | 60% | Rudunki_Adama Asnyka_P4_1 | Adama Asnyka | IZYLUM LT 2 5390 30 LEDs 300mA NW 740 26.578W 544432 [Flat glass], [Lum. shape-related, Plastic, White] LE BL 230V EF .ldt | 26.6 | P4 | 0.6 | 0.6 | 0.6 | 0.6 | 0.6 | 0.6 | 0.6 | 0.6 | 0.6 | 3657104 | 1 | 15.96 | 15.96 | 15.96 | 15.96 | 15.96 | 15.96 | 15.96 | 15.96 | 15.96 | 19.652 | 15.96 | 15.96 | 15.96 | 26.6 | 1
|  | ok | TAK | 60% | 60% | Rudunki_Adama Asnyka_P4_1 | Adama Asnyka | IZYLUM LT 2 5390 30 LEDs 300mA NW 740 26.578W 544432 [Flat glass], [Lum. shape-related, Plastic, White] LE BL 230V EF .ldt | 26.6 | P4 | 0.6 | 0.6 | 0.6 | 0.6 | 0.6 | 0.6 | 0.6 | 0.6 | 0.6 | 3657104 | 1 | 15.96 | 15.96 | 15.96 | 15.96 | 15.96 | 15.96 | 15.96 | 15.96 | 15.96 | 19.652 | 15.96 | 15.96 | 15.96 | 26.6 | 1
|  | ok | TAK | 60% | 60% | Rudunki_Adama Asnyka_P4_1 | Adama Asnyka | IZYLUM LT 2 5390 30 LEDs 300mA NW 740 26.578W 544432 [Flat glass], [Lum. shape-related, Plastic, White] LE BL 230V EF .ldt | 26.6 | P4 | 0.6 | 0.6 | 0.6 | 0.6 | 0.6 | 0.6 | 0.6 | 0.6 | 0.6 | 3657104 | 1 | 15.96 | 15.96 | 15.96 | 15.96 | 15.96 | 15.96 | 15.96 | 15.96 | 15.96 | 19.652 | 15.96 | 15.96 | 15.96 | 26.6 | 1
|  | ok | TAK | 60% | 60% | Rudunki_Adama Asnyka_P4_1 | Adama Asnyka | IZYLUM LT 2 5390 30 LEDs 300mA NW 740 26.578W 544432 [Flat glass], [Lum. shape-related, Plastic, White] LE BL 230V EF .ldt | 26.6 | P4 | 0.6 | 0.6 | 0.6 | 0.6 | 0.6 | 0.6 | 0.6 | 0.6 | 0.6 | 3657104 | 1 | 15.96 | 15.96 | 15.96 | 15.96 | 15.96 | 15.96 | 15.96 | 15.96 | 15.96 | 19.652 | 15.96 | 15.96 | 15.96 | 26.6 | 1
|  | ok | TAK | 60% | 60% | Rudunki_Adama Asnyka_P4_1 | Adama Asnyka | IZYLUM LT 2 5390 30 LEDs 300mA NW 740 26.578W 544432 [Flat glass], [Lum. shape-related, Plastic, White] LE BL 230V EF .ldt | 26.6 | P4 | 0.6 | 0.6 | 0.6 | 0.6 | 0.6 | 0.6 | 0.6 | 0.6 | 0.6 | 3657104 | 1 | 15.96 | 15.96 | 15.96 | 15.96 | 15.96 | 15.96 | 15.96 | 15.96 | 15.96 | 19.652 | 15.96 | 15.96 | 15.96 | 26.6 | 1
|  | ok | TAK | 60% | 60% | Rudunki_Adama Asnyka_P4_1 | Adama Asnyka | IZYLUM LT 2 5390 30 LEDs 300mA NW 740 26.578W 544432 [Flat glass], [Lum. shape-related, Plastic, White] LE BL 230V EF .ldt | 26.6 | P4 | 0.6 | 0.6 | 0.6 | 0.6 | 0.6 | 0.6 | 0.6 | 0.6 | 0.6 | 3657104 | 1 | 15.96 | 15.96 | 15.96 | 15.96 | 15.96 | 15.96 | 15.96 | 15.96 | 15.96 | 19.652 | 15.96 | 15.96 | 15.96 | 26.6 | 1
|  | ok | TAK | 60% | 60% | Rudunki_Adama Asnyka_P4_1 | Adama Asnyka | IZYLUM LT 2 5390 30 LEDs 300mA NW 740 26.578W 544432 [Flat glass], [Lum. shape-related, Plastic, White] LE BL 230V EF .ldt | 26.6 | P4 | 0.6 | 0.6 | 0.6 | 0.6 | 0.6 | 0.6 | 0.6 | 0.6 | 0.6 | 3657104 | 1 | 15.96 | 15.96 | 15.96 | 15.96 | 15.96 | 15.96 | 15.96 | 15.96 | 15.96 | 19.652 | 15.96 | 15.96 | 15.96 | 26.6 | 1
|  | ok | TAK | 60% | 60% | Rudunki_Franciszka Karpińskiego_C5_1 | Franciszka Karpińskiego | IZYLUM LT 2 5390 30 LEDs 300mA NW 740 26.578W 544432 [Flat glass], [Lum. shape-related, Plastic, White] LE BL 230V EF .ldt | 26.6 | C5 | 0.6 | 0.6 | 0.6 | [6 empty] | 3657105 | 1 | 15.96 | 15.96 | 15.96 | 15.96 | 15.96 | 15.96 | 15.96 | 15.96 | 15.96 | 19.652 | 15.96 | 15.96 | 15.96 | 26.6 | 1
|  | ok | TAK | 60% | 60% | Rudunki_Franciszka Karpińskiego_C5_1 | Franciszka Karpińskiego | IZYLUM LT 2 5390 30 LEDs 300mA NW 740 26.578W 544432 [Flat glass], [Lum. shape-related, Plastic, White] LE BL 230V EF .ldt | 26.6 | C5 | 0.6 | 0.6 | 0.6 | [6 empty] | 3657105 | 1 | 15.96 | 15.96 | 15.96 | 15.96 | 15.96 | 15.96 | 15.96 | 15.96 | 15.96 | 19.652 | 15.96 | 15.96 | 15.96 | 26.6 | 1
|  | ok | TAK | 60% | 60% | Rudunki_Franciszka Karpińskiego_C5_1 | Franciszka Karpińskiego | IZYLUM LT 2 5390 30 LEDs 300mA NW 740 26.578W 544432 [Flat glass], [Lum. shape-related, Plastic, White] LE BL 230V EF .ldt | 26.6 | C5 | 0.6 | 0.6 | 0.6 | [6 empty] | 3657105 | 1 | 15.96 | 15.96 | 15.96 | 15.96 | 15.96 | 15.96 | 15.96 | 15.96 | 15.96 | 19.652 | 15.96 | 15.96 | 15.96 | 26.6 | 1
|  | ok | TAK | 60% | 60% | Rudunki_Franciszka Karpińskiego_C5_1 | Franciszka Karpińskiego | IZYLUM LT 2 5390 30 LEDs 300mA NW 740 26.578W 544432 [Flat glass], [Lum. shape-related, Plastic, White] LE BL 230V EF .ldt | 26.6 | C5 | 0.6 | 0.6 | 0.6 | [6 empty] | 3657105 | 1 | 15.96 | 15.96 | 15.96 | 15.96 | 15.96 | 15.96 | 15.96 | 15.96 | 15.96 | 19.652 | 15.96 | 15.96 | 15.96 | 26.6 | 1
|  | ok | TAK | 60% | 60% | Rudunki_Stanisława Lema_P4_1 | Stanisława Lema | IZYLUM LT 2 5390 30 LEDs 300mA NW 740 26.578W 544432 [Flat glass], [Lum. shape-related, Plastic, White] LE BL 230V EF .ldt | 26.6 | P4 | 0.6 | 0.6 | 0.6 | 0.6 | 0.6 | 0.6 | 0.6 | 0.6 | 0.6 | 3657107 | 1 | 15.96 | 15.96 | 15.96 | 15.96 | 15.96 | 15.96 | 15.96 | 15.96 | 15.96 | 19.652 | 15.96 | 15.96 | 15.96 | 26.6 | 1
|  | ok | TAK | 60% | 60% | Rudunki_Stanisława Lema_P4_1 | Stanisława Lema | IZYLUM LT 2 5390 30 LEDs 300mA NW 740 26.578W 544432 [Flat glass], [Lum. shape-related, Plastic, White] LE BL 230V EF .ldt | 26.6 | P4 | 0.6 | 0.6 | 0.6 | 0.6 | 0.6 | 0.6 | 0.6 | 0.6 | 0.6 | 3657107 | 1 | 15.96 | 15.96 | 15.96 | 15.96 | 15.96 | 15.96 | 15.96 | 15.96 | 15.96 | 19.652 | 15.96 | 15.96 | 15.96 | 26.6 | 1
|  | ok | TAK | 60% | 60% | Konradowo_Wspólna_M5_1 | Wspólna | IZYLUM LT 1 5300 25 LH351C 300mA NW 740 22.601W 541872 Flat glass Nothing 230V EF .ldt | 22.6 | M5 | 0.97 | 0.93 | 0.89 | 0.6 | 0.6 | 0.6 |  |  |  | 3657087 | 1 | 21.922 | 21.018 | 20.114 | 13.56 | 13.56 | 13.56 | 13.56 | 13.56 | 13.56 | 16.6968 | 17.5536 | 15.6505 | 21.922 | 22.6 | 1
|  | ok | TAK | 60% | 60% | Konradowo_Wspólna_M5_1 | Wspólna | IZYLUM LT 1 5300 25 LH351C 300mA NW 740 22.601W 541872 Flat glass Nothing 230V EF .ldt | 22.6 | M5 | 0.97 | 0.93 | 0.89 | 0.6 | 0.6 | 0.6 |  |  |  | 3657087 | 1 | 21.922 | 21.018 | 20.114 | 13.56 | 13.56 | 13.56 | 13.56 | 13.56 | 13.56 | 16.6968 | 17.5536 | 15.6505 | 21.922 | 22.6 | 1
|  | ok | TAK | 60% | 60% | Konradowo_Wspólna_M5_1 | Wspólna | IZYLUM LT 1 5300 25 LH351C 300mA NW 740 22.601W 541872 Flat glass Nothing 230V EF .ldt | 22.6 | M5 | 0.97 | 0.93 | 0.89 | 0.6 | 0.6 | 0.6 |  |  |  | 3657087 | 1 | 21.922 | 21.018 | 20.114 | 13.56 | 13.56 | 13.56 | 13.56 | 13.56 | 13.56 | 16.6968 | 17.5536 | 15.6505 | 21.922 | 22.6 | 1
|  | ok | TAK | 60% | 60% | Konradowo_Wspólna_M5_1 | Wspólna | IZYLUM LT 1 5300 25 LH351C 300mA NW 740 22.601W 541872 Flat glass Nothing 230V EF .ldt | 22.6 | M5 | 0.97 | 0.93 | 0.89 | 0.6 | 0.6 | 0.6 |  |  |  | 3657087 | 1 | 21.922 | 21.018 | 20.114 | 13.56 | 13.56 | 13.56 | 13.56 | 13.56 | 13.56 | 16.6968 | 17.5536 | 15.6505 | 21.922 | 22.6 | 1
|  | ok | TAK | 60% | 60% | Otłoczyn_Szlak Bursztynowy_M5_2 | Szlak Bursztynowy | IZYLUM LT 2 5390 30 LEDs 300mA NW 740 26.578W 544432 [Flat glass], [Lum. shape-related, Plastic, White] LE BL 230V EF .ldt | 26.6 | M5 | 0.64 | 0.62 | 0.6 | 0.6 | 0.6 | 0.6 |  |  |  | 3657096 | 1 | 17.024 | 16.492 | 15.96 | 15.96 | 15.96 | 15.96 | 15.96 | 15.96 | 15.96 | 19.652 | 16.4682 | 16.226 | 17.024 | 26.6 | 1
|  | ok | TAK | 60% | 60% | Otłoczyn_Szlak Bursztynowy_M5_2 | Szlak Bursztynowy | IZYLUM LT 2 5390 30 LEDs 300mA NW 740 26.578W 544432 [Flat glass], [Lum. shape-related, Plastic, White] LE BL 230V EF .ldt | 26.6 | M5 | 0.64 | 0.62 | 0.6 | 0.6 | 0.6 | 0.6 |  |  |  | 3657096 | 1 | 17.024 | 16.492 | 15.96 | 15.96 | 15.96 | 15.96 | 15.96 | 15.96 | 15.96 | 19.652 | 16.4682 | 16.226 | 17.024 | 26.6 | 1
|  | ok | TAK | 60% | 60% | Rudunki_Wisławy Szymborskiej_P4_1 | Wisławy Szymborskiej | IZYLUM LT 2 5390 30 LEDs 300mA NW 740 26.578W 544432 [Flat glass], [Lum. shape-related, Plastic, White] LE BL 230V EF .ldt | 26.6 | P4 | 0.6 | 0.6 | 0.6 | 0.6 | 0.6 | 0.6 | 0.6 | 0.6 | 0.6 | 3657108 | 1 | 15.96 | 15.96 | 15.96 | 15.96 | 15.96 | 15.96 | 15.96 | 15.96 | 15.96 | 19.652 | 15.96 | 15.96 | 15.96 | 26.6 | 1
|  | ok | TAK | 60% | 60% | Rudunki_Wisławy Szymborskiej_P4_1 | Wisławy Szymborskiej | IZYLUM LT 2 5390 30 LEDs 300mA NW 740 26.578W 544432 [Flat glass], [Lum. shape-related, Plastic, White] LE BL 230V EF .ldt | 26.6 | P4 | 0.6 | 0.6 | 0.6 | 0.6 | 0.6 | 0.6 | 0.6 | 0.6 | 0.6 | 3657108 | 1 | 15.96 | 15.96 | 15.96 | 15.96 | 15.96 | 15.96 | 15.96 | 15.96 | 15.96 | 19.652 | 15.96 | 15.96 | 15.96 | 26.6 | 1
|  | ok | TAK | 60% | 60% | Rudunki_Wisławy Szymborskiej_P4_1 | Wisławy Szymborskiej | IZYLUM LT 2 5390 30 LEDs 300mA NW 740 26.578W 544432 [Flat glass], [Lum. shape-related, Plastic, White] LE BL 230V EF .ldt | 26.6 | P4 | 0.6 | 0.6 | 0.6 | 0.6 | 0.6 | 0.6 | 0.6 | 0.6 | 0.6 | 3657108 | 1 | 15.96 | 15.96 | 15.96 | 15.96 | 15.96 | 15.96 | 15.96 | 15.96 | 15.96 | 19.652 | 15.96 | 15.96 | 15.96 | 26.6 | 1
|  | ok | TAK | 60% | 60% | Otłoczyn_Szlak Bursztynowy_M5_1 | Szlak Bursztynowy | IZYLUM LT 2 5390 30 LEDs 300mA NW 740 26.578W 544432 [Flat glass], [Lum. shape-related, Plastic, White] LE BL 230V EF .ldt | 26.6 | M5 | 0.94 | 0.9 | 0.86 | 0.6 | 0.6 | 0.6 |  |  |  | 3657095 | 1 | 25.004 | 23.94 | 22.876 | 15.96 | 15.96 | 15.96 | 15.96 | 15.96 | 15.96 | 19.652 | 20.2793 | 18.221 | 25.004 | 26.6 | 1
|  | ok | TAK | 60% | 60% | Otłoczyn_Szlak Bursztynowy_M5_1 | Szlak Bursztynowy | IZYLUM LT 2 5390 30 LEDs 300mA NW 740 26.578W 544432 [Flat glass], [Lum. shape-related, Plastic, White] LE BL 230V EF .ldt | 26.6 | M5 | 0.94 | 0.9 | 0.86 | 0.6 | 0.6 | 0.6 |  |  |  | 3657095 | 1 | 25.004 | 23.94 | 22.876 | 15.96 | 15.96 | 15.96 | 15.96 | 15.96 | 15.96 | 19.652 | 20.2793 | 18.221 | 25.004 | 26.6 | 1
|  | ok | TAK | 60% | 60% | Otłoczyn_Szlak Bursztynowy_M5_1 | Szlak Bursztynowy | IZYLUM LT 2 5390 30 LEDs 300mA NW 740 26.578W 544432 [Flat glass], [Lum. shape-related, Plastic, White] LE BL 230V EF .ldt | 26.6 | M5 | 0.94 | 0.9 | 0.86 | 0.6 | 0.6 | 0.6 |  |  |  | 3657095 | 1 | 25.004 | 23.94 | 22.876 | 15.96 | 15.96 | 15.96 | 15.96 | 15.96 | 15.96 | 19.652 | 20.2793 | 18.221 | 25.004 | 26.6 | 1
|  | ok | TAK | 60% | 60% | Otłoczyn_Szlak Bursztynowy_M5_1 | Szlak Bursztynowy | IZYLUM LT 2 5390 30 LEDs 300mA NW 740 26.578W 544432 [Flat glass], [Lum. shape-related, Plastic, White] LE BL 230V EF .ldt | 26.6 | M5 | 0.94 | 0.9 | 0.86 | 0.6 | 0.6 | 0.6 |  |  |  | 3657095 | 1 | 25.004 | 23.94 | 22.876 | 15.96 | 15.96 | 15.96 | 15.96 | 15.96 | 15.96 | 19.652 | 20.2793 | 18.221 | 25.004 | 26.6 | 1
|  | ok | TAK | 60% | 60% | Ostowąs_Bulwary Plaża_P4_1 | Bulwary Plaża | PILZEO 5141 16 XP-G3 400mA WW 730 20.5W 358412 Deep shape PC Nothing 230V EF .ldt | 20.5 | P4 | 0.6 | 0.6 | 0.6 | 0.6 | 0.6 | 0.6 | 0.6 | 0.6 | 0.6 | 3657094 | 1 | 12.3 | 12.3 | 12.3 | 12.3 | 12.3 | 12.3 | 12.3 | 12.3 | 12.3 | 15.1453 | 12.3 | 12.3 | 12.3 | 20.5 | 1
|  | ok | TAK | 60% | 60% | Ostowąs_Bulwary Plaża_P4_1 | Bulwary Plaża | PILZEO 5141 16 XP-G3 400mA WW 730 20.5W 358412 Deep shape PC Nothing 230V EF .ldt | 20.5 | P4 | 0.6 | 0.6 | 0.6 | 0.6 | 0.6 | 0.6 | 0.6 | 0.6 | 0.6 | 3657094 | 1 | 12.3 | 12.3 | 12.3 | 12.3 | 12.3 | 12.3 | 12.3 | 12.3 | 12.3 | 15.1453 | 12.3 | 12.3 | 12.3 | 20.5 | 1
|  | ok | TAK | 60% | 60% | Ostowąs_Bulwary Plaża_P4_1 | Bulwary Plaża | PILZEO 5141 16 XP-G3 400mA WW 730 20.5W 358412 Deep shape PC Nothing 230V EF .ldt | 20.5 | P4 | 0.6 | 0.6 | 0.6 | 0.6 | 0.6 | 0.6 | 0.6 | 0.6 | 0.6 | 3657094 | 1 | 12.3 | 12.3 | 12.3 | 12.3 | 12.3 | 12.3 | 12.3 | 12.3 | 12.3 | 15.1453 | 12.3 | 12.3 | 12.3 | 20.5 | 1
|  | ok | TAK | 60% | 60% | Ostowąs_Bulwary Plaża_P4_1 | Bulwary Plaża | PILZEO 5141 16 XP-G3 400mA WW 730 20.5W 358412 Deep shape PC Nothing 230V EF .ldt | 20.5 | P4 | 0.6 | 0.6 | 0.6 | 0.6 | 0.6 | 0.6 | 0.6 | 0.6 | 0.6 | 3657094 | 1 | 12.3 | 12.3 | 12.3 | 12.3 | 12.3 | 12.3 | 12.3 | 12.3 | 12.3 | 15.1453 | 12.3 | 12.3 | 12.3 | 20.5 | 1
|  | ok | TAK | 60% | 60% | Ostowąs_Bulwary Plaża_P4_1 | Bulwary Plaża | PILZEO 5141 16 XP-G3 400mA WW 730 20.5W 358412 Deep shape PC Nothing 230V EF .ldt | 20.5 | P4 | 0.6 | 0.6 | 0.6 | 0.6 | 0.6 | 0.6 | 0.6 | 0.6 | 0.6 | 3657094 | 1 | 12.3 | 12.3 | 12.3 | 12.3 | 12.3 | 12.3 | 12.3 | 12.3 | 12.3 | 15.1453 | 12.3 | 12.3 | 12.3 | 20.5 | 1
|  | ok | TAK | 60% | 60% | Ostowąs_Bulwary Plaża_P4_1 | Bulwary Plaża | PILZEO 5141 16 XP-G3 400mA WW 730 20.5W 358412 Deep shape PC Nothing 230V EF .ldt | 20.5 | P4 | 0.6 | 0.6 | 0.6 | 0.6 | 0.6 | 0.6 | 0.6 | 0.6 | 0.6 | 3657094 | 1 | 12.3 | 12.3 | 12.3 | 12.3 | 12.3 | 12.3 | 12.3 | 12.3 | 12.3 | 15.1453 | 12.3 | 12.3 | 12.3 | 20.5 | 1
|  | ok | TAK | 60% | 60% | Ostowąs_Bulwary Plaża_P4_1 | Bulwary Plaża | PILZEO 5141 16 XP-G3 400mA WW 730 20.5W 358412 Deep shape PC Nothing 230V EF .ldt | 20.5 | P4 | 0.6 | 0.6 | 0.6 | 0.6 | 0.6 | 0.6 | 0.6 | 0.6 | 0.6 | 3657094 | 1 | 12.3 | 12.3 | 12.3 | 12.3 | 12.3 | 12.3 | 12.3 | 12.3 | 12.3 | 15.1453 | 12.3 | 12.3 | 12.3 | 20.5 | 1
|  | ok | TAK | 60% | 60% | Ostowąs_Bulwary Plaża_P4_1 | Bulwary Plaża | PILZEO 5141 16 XP-G3 400mA WW 730 20.5W 358412 Deep shape PC Nothing 230V EF .ldt | 20.5 | P4 | 0.6 | 0.6 | 0.6 | 0.6 | 0.6 | 0.6 | 0.6 | 0.6 | 0.6 | 3657094 | 1 | 12.3 | 12.3 | 12.3 | 12.3 | 12.3 | 12.3 | 12.3 | 12.3 | 12.3 | 15.1453 | 12.3 | 12.3 | 12.3 | 20.5 | 1
|  | ok | TAK | 60% | 60% | Ostowąs_Bulwary Plaża_P4_1 | Bulwary Plaża | PILZEO 5141 16 XP-G3 400mA WW 730 20.5W 358412 Deep shape PC Nothing 230V EF .ldt | 20.5 | P4 | 0.6 | 0.6 | 0.6 | 0.6 | 0.6 | 0.6 | 0.6 | 0.6 | 0.6 | 3657094 | 1 | 12.3 | 12.3 | 12.3 | 12.3 | 12.3 | 12.3 | 12.3 | 12.3 | 12.3 | 15.1453 | 12.3 | 12.3 | 12.3 | 20.5 | 1
|  | ok | TAK | 60% | 60% | Ostowąs_Bulwary Plaża_P4_1 | Bulwary Plaża | PILZEO 5141 16 XP-G3 400mA WW 730 20.5W 358412 Deep shape PC Nothing 230V EF .ldt | 20.5 | P4 | 0.6 | 0.6 | 0.6 | 0.6 | 0.6 | 0.6 | 0.6 | 0.6 | 0.6 | 3657094 | 1 | 12.3 | 12.3 | 12.3 | 12.3 | 12.3 | 12.3 | 12.3 | 12.3 | 12.3 | 15.1453 | 12.3 | 12.3 | 12.3 | 20.5 | 1
|  | ok | TAK | 60% | 60% | Ostowąs_Bulwary Plaża_P4_1 | Bulwary Plaża | PILZEO 5141 16 XP-G3 400mA WW 730 20.5W 358412 Deep shape PC Nothing 230V EF .ldt | 20.5 | P4 | 0.6 | 0.6 | 0.6 | 0.6 | 0.6 | 0.6 | 0.6 | 0.6 | 0.6 | 3657094 | 1 | 12.3 | 12.3 | 12.3 | 12.3 | 12.3 | 12.3 | 12.3 | 12.3 | 12.3 | 15.1453 | 12.3 | 12.3 | 12.3 | 20.5 | 1
|  | ok | TAK | 60% | 60% | Ostowąs_Bulwary Plaża_P4_1 | Bulwary Plaża | PILZEO 5141 16 XP-G3 400mA WW 730 20.5W 358412 Deep shape PC Nothing 230V EF .ldt | 20.5 | P4 | 0.6 | 0.6 | 0.6 | 0.6 | 0.6 | 0.6 | 0.6 | 0.6 | 0.6 | 3657094 | 1 | 12.3 | 12.3 | 12.3 | 12.3 | 12.3 | 12.3 | 12.3 | 12.3 | 12.3 | 15.1453 | 12.3 | 12.3 | 12.3 | 20.5 | 1
|  | ok | TAK | 60% | 60% | Ostowąs_Bulwary Plaża_P4_1 | Bulwary Plaża | PILZEO 5141 16 XP-G3 400mA WW 730 20.5W 358412 Deep shape PC Nothing 230V EF .ldt | 20.5 | P4 | 0.6 | 0.6 | 0.6 | 0.6 | 0.6 | 0.6 | 0.6 | 0.6 | 0.6 | 3657094 | 1 | 12.3 | 12.3 | 12.3 | 12.3 | 12.3 | 12.3 | 12.3 | 12.3 | 12.3 | 15.1453 | 12.3 | 12.3 | 12.3 | 20.5 | 1
|  | ok | TAK | 60% | 60% | Ostowąs_Bulwary Plaża_P4_1 | Bulwary Plaża | PILZEO 5141 16 XP-G3 400mA WW 730 20.5W 358412 Deep shape PC Nothing 230V EF .ldt | 20.5 | P4 | 0.6 | 0.6 | 0.6 | 0.6 | 0.6 | 0.6 | 0.6 | 0.6 | 0.6 | 3657094 | 1 | 12.3 | 12.3 | 12.3 | 12.3 | 12.3 | 12.3 | 12.3 | 12.3 | 12.3 | 15.1453 | 12.3 | 12.3 | 12.3 | 20.5 | 1
|  | ok | TAK | 60% | 60% | Ostowąs_Bulwary Plaża_P4_1 | Bulwary Plaża | PILZEO 5141 16 XP-G3 400mA WW 730 20.5W 358412 Deep shape PC Nothing 230V EF .ldt | 20.5 | P4 | 0.6 | 0.6 | 0.6 | 0.6 | 0.6 | 0.6 | 0.6 | 0.6 | 0.6 | 3657094 | 1 | 12.3 | 12.3 | 12.3 | 12.3 | 12.3 | 12.3 | 12.3 | 12.3 | 12.3 | 15.1453 | 12.3 | 12.3 | 12.3 | 20.5 | 1
|  | ok | TAK | 60% | 60% | Ostowąs_Bulwary Plaża_P4_1 | Bulwary Plaża | PILZEO 5141 16 XP-G3 400mA WW 730 20.5W 358412 Deep shape PC Nothing 230V EF .ldt | 20.5 | P4 | 0.6 | 0.6 | 0.6 | 0.6 | 0.6 | 0.6 | 0.6 | 0.6 | 0.6 | 3657094 | 1 | 12.3 | 12.3 | 12.3 | 12.3 | 12.3 | 12.3 | 12.3 | 12.3 | 12.3 | 15.1453 | 12.3 | 12.3 | 12.3 | 20.5 | 1
|  | ok | TAK | 60% | 60% | Ostowąs_Bulwary Plaża_P4_1 | Bulwary Plaża | PILZEO 5141 16 XP-G3 400mA WW 730 20.5W 358412 Deep shape PC Nothing 230V EF .ldt | 20.5 | P4 | 0.6 | 0.6 | 0.6 | 0.6 | 0.6 | 0.6 | 0.6 | 0.6 | 0.6 | 3657094 | 1 | 12.3 | 12.3 | 12.3 | 12.3 | 12.3 | 12.3 | 12.3 | 12.3 | 12.3 | 15.1453 | 12.3 | 12.3 | 12.3 | 20.5 | 1
|  | ok | TAK | 60% | 60% | Ostowąs_Bulwary Plaża_P4_1 | Bulwary Plaża | PILZEO 5141 16 XP-G3 400mA WW 730 20.5W 358412 Deep shape PC Nothing 230V EF .ldt | 20.5 | P4 | 0.6 | 0.6 | 0.6 | 0.6 | 0.6 | 0.6 | 0.6 | 0.6 | 0.6 | 3657094 | 1 | 12.3 | 12.3 | 12.3 | 12.3 | 12.3 | 12.3 | 12.3 | 12.3 | 12.3 | 15.1453 | 12.3 | 12.3 | 12.3 | 20.5 | 1
|  | ok | TAK | 60% | 60% | Ostowąs_Bulwary Plaża_P4_1 | Bulwary Plaża | PILZEO 5141 16 XP-G3 400mA WW 730 20.5W 358412 Deep shape PC Nothing 230V EF .ldt | 20.5 | P4 | 0.6 | 0.6 | 0.6 | 0.6 | 0.6 | 0.6 | 0.6 | 0.6 | 0.6 | 3657094 | 1 | 12.3 | 12.3 | 12.3 | 12.3 | 12.3 | 12.3 | 12.3 | 12.3 | 12.3 | 15.1453 | 12.3 | 12.3 | 12.3 | 20.5 | 1
|  | ok | TAK | 60% | 60% | Ostowąs_Bulwary Plaża_P4_1 | Bulwary Plaża | PILZEO 5141 16 XP-G3 400mA WW 730 20.5W 358412 Deep shape PC Nothing 230V EF .ldt | 20.5 | P4 | 0.6 | 0.6 | 0.6 | 0.6 | 0.6 | 0.6 | 0.6 | 0.6 | 0.6 | 3657094 | 1 | 12.3 | 12.3 | 12.3 | 12.3 | 12.3 | 12.3 | 12.3 | 12.3 | 12.3 | 15.1453 | 12.3 | 12.3 | 12.3 | 20.5 | 1
|  | ok | TAK | 60% | 60% | Ostowąs_Bulwary Plaża_P4_1 | Bulwary Plaża | PILZEO 5141 16 XP-G3 400mA WW 730 20.5W 358412 Deep shape PC Nothing 230V EF .ldt | 20.5 | P4 | 0.6 | 0.6 | 0.6 | 0.6 | 0.6 | 0.6 | 0.6 | 0.6 | 0.6 | 3657094 | 1 | 12.3 | 12.3 | 12.3 | 12.3 | 12.3 | 12.3 | 12.3 | 12.3 | 12.3 | 15.1453 | 12.3 | 12.3 | 12.3 | 20.5 | 1
|  | ok | TAK | 60% | 60% | Przybranowo_Jakuba Kuligowskiego_P4_2 | Jakuba Kuligowskiego | PILZEO 5141 16 XP-G3 400mA WW 730 20.5W 358412 Deep shape PC Nothing 230V EF .ldt | 20.5 | P4 | 0.6 | 0.6 | 0.6 | 0.6 | 0.6 | 0.6 | 0.6 | 0.6 | 0.6 | 3657098 | 1 | 12.3 | 12.3 | 12.3 | 12.3 | 12.3 | 12.3 | 12.3 | 12.3 | 12.3 | 15.1453 | 12.3 | 12.3 | 12.3 | 20.5 | 1
|  | ok | TAK | 60% | 60% | Przybranowo_Jakuba Kuligowskiego_P4_2 | Jakuba Kuligowskiego | PILZEO 5141 16 XP-G3 400mA WW 730 20.5W 358412 Deep shape PC Nothing 230V EF .ldt | 20.5 | P4 | 0.6 | 0.6 | 0.6 | 0.6 | 0.6 | 0.6 | 0.6 | 0.6 | 0.6 | 3657098 | 1 | 12.3 | 12.3 | 12.3 | 12.3 | 12.3 | 12.3 | 12.3 | 12.3 | 12.3 | 15.1453 | 12.3 | 12.3 | 12.3 | 20.5 | 1
|  | ok | TAK | 60% | 60% | Przybranowo_Jakuba Kuligowskiego_P4_2 | Jakuba Kuligowskiego | PILZEO 5141 16 XP-G3 400mA WW 730 20.5W 358412 Deep shape PC Nothing 230V EF .ldt | 20.5 | P4 | 0.6 | 0.6 | 0.6 | 0.6 | 0.6 | 0.6 | 0.6 | 0.6 | 0.6 | 3657098 | 1 | 12.3 | 12.3 | 12.3 | 12.3 | 12.3 | 12.3 | 12.3 | 12.3 | 12.3 | 15.1453 | 12.3 | 12.3 | 12.3 | 20.5 | 1
|  | ok | TAK | 60% | 60% | Przybranowo_Jakuba Kuligowskiego_P4_2 | Jakuba Kuligowskiego | PILZEO 5141 16 XP-G3 400mA WW 730 20.5W 358412 Deep shape PC Nothing 230V EF .ldt | 20.5 | P4 | 0.6 | 0.6 | 0.6 | 0.6 | 0.6 | 0.6 | 0.6 | 0.6 | 0.6 | 3657098 | 1 | 12.3 | 12.3 | 12.3 | 12.3 | 12.3 | 12.3 | 12.3 | 12.3 | 12.3 | 15.1453 | 12.3 | 12.3 | 12.3 | 20.5 | 1
|  | ok | TAK | 63% | 60% | Odolion_Sosnowa_P3_1 | Sosnowa | IZYLUM LT 2 5390 30 LEDs 300mA NW 740 26.578W 544432 [Flat glass], [Lum. shape-related, Plastic, White] LE BL 230V EF .ldt | 26.6 | P3 | 0.94 | 0.9 | 0.86 | 0.63 | 0.6 | 0.6 | 0.6 | 0.6 | 0.6 | 3657092 | 1 | 25.004 | 23.94 | 22.876 | 16.758 | 15.96 | 15.96 | 15.96 | 15.96 | 15.96 | 19.652 | 20.2793 | 18.5402 | 25.004 | 26.6 | 1
|  | ok | TAK | 63% | 60% | Odolion_Sosnowa_P3_1 | Sosnowa | IZYLUM LT 2 5390 30 LEDs 300mA NW 740 26.578W 544432 [Flat glass], [Lum. shape-related, Plastic, White] LE BL 230V EF .ldt | 26.6 | P3 | 0.94 | 0.9 | 0.86 | 0.63 | 0.6 | 0.6 | 0.6 | 0.6 | 0.6 | 3657092 | 1 | 25.004 | 23.94 | 22.876 | 16.758 | 15.96 | 15.96 | 15.96 | 15.96 | 15.96 | 19.652 | 20.2793 | 18.5402 | 25.004 | 26.6 | 1
|  | ok | TAK | 63% | 60% | Odolion_Sosnowa_P3_1 | Sosnowa | IZYLUM LT 2 5390 30 LEDs 300mA NW 740 26.578W 544432 [Flat glass], [Lum. shape-related, Plastic, White] LE BL 230V EF .ldt | 26.6 | P3 | 0.94 | 0.9 | 0.86 | 0.63 | 0.6 | 0.6 | 0.6 | 0.6 | 0.6 | 3657092 | 1 | 25.004 | 23.94 | 22.876 | 16.758 | 15.96 | 15.96 | 15.96 | 15.96 | 15.96 | 19.652 | 20.2793 | 18.5402 | 25.004 | 26.6 | 1
|  | ok | TAK | 63% | 60% | Odolion_Sosnowa_P3_1 | Sosnowa | IZYLUM LT 2 5390 30 LEDs 300mA NW 740 26.578W 544432 [Flat glass], [Lum. shape-related, Plastic, White] LE BL 230V EF .ldt | 26.6 | P3 | 0.94 | 0.9 | 0.86 | 0.63 | 0.6 | 0.6 | 0.6 | 0.6 | 0.6 | 3657092 | 1 | 25.004 | 23.94 | 22.876 | 16.758 | 15.96 | 15.96 | 15.96 | 15.96 | 15.96 | 19.652 | 20.2793 | 18.5402 | 25.004 | 26.6 | 1
|  | ok | TAK | 63% | 60% | Odolion_Sosnowa_P3_1 | Sosnowa | IZYLUM LT 2 5390 30 LEDs 300mA NW 740 26.578W 544432 [Flat glass], [Lum. shape-related, Plastic, White] LE BL 230V EF .ldt | 26.6 | P3 | 0.94 | 0.9 | 0.86 | 0.63 | 0.6 | 0.6 | 0.6 | 0.6 | 0.6 | 3657092 | 1 | 25.004 | 23.94 | 22.876 | 16.758 | 15.96 | 15.96 | 15.96 | 15.96 | 15.96 | 19.652 | 20.2793 | 18.5402 | 25.004 | 26.6 | 1
|  | ok | TAK | 63% | 60% | Odolion_Sosnowa_P3_1 | Sosnowa | IZYLUM LT 2 5390 30 LEDs 300mA NW 740 26.578W 544432 [Flat glass], [Lum. shape-related, Plastic, White] LE BL 230V EF .ldt | 26.6 | P3 | 0.94 | 0.9 | 0.86 | 0.63 | 0.6 | 0.6 | 0.6 | 0.6 | 0.6 | 3657092 | 1 | 25.004 | 23.94 | 22.876 | 16.758 | 15.96 | 15.96 | 15.96 | 15.96 | 15.96 | 19.652 | 20.2793 | 18.5402 | 25.004 | 26.6 | 1
|  | ok | TAK | 60% | 60% | Odolion_Krokusowa_P3_1 | Krokusowa | IZYLUM LT 2 5390 30 LEDs 300mA NW 740 26.578W 544432 [Flat glass], [Lum. shape-related, Plastic, White] LE BL 230V EF .ldt | 26.6 | P3 | 0.79 | 0.76 | 0.73 | 0.6 | 0.6 | 0.6 | 0.6 | 0.6 | 0.6 | 3657089 | 1 | 21.014 | 20.216 | 19.418 | 15.96 | 15.96 | 15.96 | 15.96 | 15.96 | 15.96 | 19.652 | 18.3737 | 17.2235 | 21.014 | 26.6 | 1
|  | ok | TAK | 60% | 60% | Odolion_Krokusowa_P3_1 | Krokusowa | IZYLUM LT 2 5390 30 LEDs 300mA NW 740 26.578W 544432 [Flat glass], [Lum. shape-related, Plastic, White] LE BL 230V EF .ldt | 26.6 | P3 | 0.79 | 0.76 | 0.73 | 0.6 | 0.6 | 0.6 | 0.6 | 0.6 | 0.6 | 3657089 | 1 | 21.014 | 20.216 | 19.418 | 15.96 | 15.96 | 15.96 | 15.96 | 15.96 | 15.96 | 19.652 | 18.3737 | 17.2235 | 21.014 | 26.6 | 1
|  | ok | TAK | 60% | 60% | Odolion_Krokusowa_P3_1 | Krokusowa | IZYLUM LT 2 5390 30 LEDs 300mA NW 740 26.578W 544432 [Flat glass], [Lum. shape-related, Plastic, White] LE BL 230V EF .ldt | 26.6 | P3 | 0.79 | 0.76 | 0.73 | 0.6 | 0.6 | 0.6 | 0.6 | 0.6 | 0.6 | 3657089 | 1 | 21.014 | 20.216 | 19.418 | 15.96 | 15.96 | 15.96 | 15.96 | 15.96 | 15.96 | 19.652 | 18.3737 | 17.2235 | 21.014 | 26.6 | 1
|  | ok | TAK | 60% | 60% | Odolion_Krokusowa_P3_1 | Krokusowa | IZYLUM LT 2 5390 30 LEDs 300mA NW 740 26.578W 544432 [Flat glass], [Lum. shape-related, Plastic, White] LE BL 230V EF .ldt | 26.6 | P3 | 0.79 | 0.76 | 0.73 | 0.6 | 0.6 | 0.6 | 0.6 | 0.6 | 0.6 | 3657089 | 1 | 21.014 | 20.216 | 19.418 | 15.96 | 15.96 | 15.96 | 15.96 | 15.96 | 15.96 | 19.652 | 18.3737 | 17.2235 | 21.014 | 26.6 | 1
|  | ok | TAK | 60% | 60% | Odolion_Krokusowa_P3_1 | Krokusowa | IZYLUM LT 2 5390 30 LEDs 300mA NW 740 26.578W 544432 [Flat glass], [Lum. shape-related, Plastic, White] LE BL 230V EF .ldt | 26.6 | P3 | 0.79 | 0.76 | 0.73 | 0.6 | 0.6 | 0.6 | 0.6 | 0.6 | 0.6 | 3657089 | 1 | 21.014 | 20.216 | 19.418 | 15.96 | 15.96 | 15.96 | 15.96 | 15.96 | 15.96 | 19.652 | 18.3737 | 17.2235 | 21.014 | 26.6 | 1
|  | ok | TAK | 60% | 60% | Odolion_Krokusowa_P3_1 | Krokusowa | IZYLUM LT 2 5390 30 LEDs 300mA NW 740 26.578W 544432 [Flat glass], [Lum. shape-related, Plastic, White] LE BL 230V EF .ldt | 26.6 | P3 | 0.79 | 0.76 | 0.73 | 0.6 | 0.6 | 0.6 | 0.6 | 0.6 | 0.6 | 3657089 | 1 | 21.014 | 20.216 | 19.418 | 15.96 | 15.96 | 15.96 | 15.96 | 15.96 | 15.96 | 19.652 | 18.3737 | 17.2235 | 21.014 | 26.6 | 1
|  | ok | TAK | 60% | 60% | Odolion_Okrężna_P4_1 | Okrężna | IZYLUM LT 2 5390 30 LEDs 300mA NW 740 26.578W 544432 [Flat glass], [Lum. shape-related, Plastic, White] LE BL 230V EF .ldt | 26.6 | P4 | 0.6 | 0.6 | 0.6 | 0.6 | 0.6 | 0.6 | 0.6 | 0.6 | 0.6 | 3657091 | 1 | 15.96 | 15.96 | 15.96 | 15.96 | 15.96 | 15.96 | 15.96 | 15.96 | 15.96 | 19.652 | 15.96 | 15.96 | 15.96 | 26.6 | 1
|  | ok | TAK | 60% | 60% | Odolion_Okrężna_P4_1 | Okrężna | IZYLUM LT 2 5390 30 LEDs 300mA NW 740 26.578W 544432 [Flat glass], [Lum. shape-related, Plastic, White] LE BL 230V EF .ldt | 26.6 | P4 | 0.6 | 0.6 | 0.6 | 0.6 | 0.6 | 0.6 | 0.6 | 0.6 | 0.6 | 3657091 | 1 | 15.96 | 15.96 | 15.96 | 15.96 | 15.96 | 15.96 | 15.96 | 15.96 | 15.96 | 19.652 | 15.96 | 15.96 | 15.96 | 26.6 | 1
|  | ok | TAK | 60% | 60% | Odolion_Okrężna_P4_1 | Okrężna | IZYLUM LT 2 5390 30 LEDs 300mA NW 740 26.578W 544432 [Flat glass], [Lum. shape-related, Plastic, White] LE BL 230V EF .ldt | 26.6 | P4 | 0.6 | 0.6 | 0.6 | 0.6 | 0.6 | 0.6 | 0.6 | 0.6 | 0.6 | 3657091 | 1 | 15.96 | 15.96 | 15.96 | 15.96 | 15.96 | 15.96 | 15.96 | 15.96 | 15.96 | 19.652 | 15.96 | 15.96 | 15.96 | 26.6 | 1
|  | ok | TAK | 60% | 60% | Odolion_Okrężna_P4_1 | Okrężna | IZYLUM LT 2 5390 30 LEDs 300mA NW 740 26.578W 544432 [Flat glass], [Lum. shape-related, Plastic, White] LE BL 230V EF .ldt | 26.6 | P4 | 0.6 | 0.6 | 0.6 | 0.6 | 0.6 | 0.6 | 0.6 | 0.6 | 0.6 | 3657091 | 1 | 15.96 | 15.96 | 15.96 | 15.96 | 15.96 | 15.96 | 15.96 | 15.96 | 15.96 | 19.652 | 15.96 | 15.96 | 15.96 | 26.6 | 1
|  | ok | TAK | 60% | 60% | Różno-Parcele_Akacjowa_M5_1 | Akacjowa | IZYLUM LT 2 5399 40 LEDs 200mA NW 740 23.377W 544572 [Flat glass], [Lum. shape-related, Plastic, White] LE BL 230V EF .ldt | 23.4 | M5 | 0.97 | 0.93 | 0.88 | 0.6 | 0.6 | 0.6 |  |  |  | 3657100 | 1 | 22.698 | 21.762 | 20.592 | 14.04 | 14.04 | 14.04 | 14.04 | 14.04 | 14.04 | 17.2878 | 18.175 | 16.2045 | 22.698 | 23.4 | 1
|  | ok | TAK | 60% | 60% | Różno-Parcele_Akacjowa_M5_1 | Akacjowa | IZYLUM LT 2 5399 40 LEDs 200mA NW 740 23.377W 544572 [Flat glass], [Lum. shape-related, Plastic, White] LE BL 230V EF .ldt | 23.4 | M5 | 0.97 | 0.93 | 0.88 | 0.6 | 0.6 | 0.6 |  |  |  | 3657100 | 1 | 22.698 | 21.762 | 20.592 | 14.04 | 14.04 | 14.04 | 14.04 | 14.04 | 14.04 | 17.2878 | 18.175 | 16.2045 | 22.698 | 23.4 | 1
|  | ok | TAK | 60% | 60% | Różno-Parcele_Akacjowa_M5_1 | Akacjowa | IZYLUM LT 2 5399 40 LEDs 200mA NW 740 23.377W 544572 [Flat glass], [Lum. shape-related, Plastic, White] LE BL 230V EF .ldt | 23.4 | M5 | 0.97 | 0.93 | 0.88 | 0.6 | 0.6 | 0.6 |  |  |  | 3657100 | 1 | 22.698 | 21.762 | 20.592 | 14.04 | 14.04 | 14.04 | 14.04 | 14.04 | 14.04 | 17.2878 | 18.175 | 16.2045 | 22.698 | 23.4 | 1
|  | ok | TAK | 60% | 60% | Przybranowo_Jakuba Kuligowskiego_P4_2 | Jakuba Kuligowskiego | PILZEO 5141 16 XP-G3 400mA WW 730 20.5W 358412 Deep shape PC Nothing 230V EF .ldt | 20.5 | P4 | 0.6 | 0.6 | 0.6 | 0.6 | 0.6 | 0.6 | 0.6 | 0.6 | 0.6 | 3657098 | 1 | 12.3 | 12.3 | 12.3 | 12.3 | 12.3 | 12.3 | 12.3 | 12.3 | 12.3 | 15.1453 | 12.3 | 12.3 | 12.3 | 20.5 | 1
|  | ok | TAK | 60% | 60% | Przybranowo_Jakuba Kuligowskiego_P4_2 | Jakuba Kuligowskiego | PILZEO 5141 16 XP-G3 400mA WW 730 20.5W 358412 Deep shape PC Nothing 230V EF .ldt | 20.5 | P4 | 0.6 | 0.6 | 0.6 | 0.6 | 0.6 | 0.6 | 0.6 | 0.6 | 0.6 | 3657098 | 1 | 12.3 | 12.3 | 12.3 | 12.3 | 12.3 | 12.3 | 12.3 | 12.3 | 12.3 | 15.1453 | 12.3 | 12.3 | 12.3 | 20.5 | 1
|  | ok | TAK | 60% | 60% | Przybranowo_Jakuba Kuligowskiego_P4_2 | Jakuba Kuligowskiego | PILZEO 5141 16 XP-G3 400mA WW 730 20.5W 358412 Deep shape PC Nothing 230V EF .ldt | 20.5 | P4 | 0.6 | 0.6 | 0.6 | 0.6 | 0.6 | 0.6 | 0.6 | 0.6 | 0.6 | 3657098 | 1 | 12.3 | 12.3 | 12.3 | 12.3 | 12.3 | 12.3 | 12.3 | 12.3 | 12.3 | 15.1453 | 12.3 | 12.3 | 12.3 | 20.5 | 1
|  | ok | TAK | 60% | 60% | Przybranowo_Jakuba Kuligowskiego_P4_2 | Jakuba Kuligowskiego | PILZEO 5141 16 XP-G3 400mA WW 730 20.5W 358412 Deep shape PC Nothing 230V EF .ldt | 20.5 | P4 | 0.6 | 0.6 | 0.6 | 0.6 | 0.6 | 0.6 | 0.6 | 0.6 | 0.6 | 3657098 | 1 | 12.3 | 12.3 | 12.3 | 12.3 | 12.3 | 12.3 | 12.3 | 12.3 | 12.3 | 15.1453 | 12.3 | 12.3 | 12.3 | 20.5 | 1
|  | ok | TAK | 60% | 60% | Przybranowo_Jakuba Kuligowskiego_P4_2 | Jakuba Kuligowskiego | PILZEO 5141 16 XP-G3 400mA WW 730 20.5W 358412 Deep shape PC Nothing 230V EF .ldt | 20.5 | P4 | 0.6 | 0.6 | 0.6 | 0.6 | 0.6 | 0.6 | 0.6 | 0.6 | 0.6 | 3657098 | 1 | 12.3 | 12.3 | 12.3 | 12.3 | 12.3 | 12.3 | 12.3 | 12.3 | 12.3 | 15.1453 | 12.3 | 12.3 | 12.3 | 20.5 | 1
|  | ok | TAK | 60% | 60% | Przybranowo_Jakuba Kuligowskiego_P4_2 | Jakuba Kuligowskiego | PILZEO 5141 16 XP-G3 400mA WW 730 20.5W 358412 Deep shape PC Nothing 230V EF .ldt | 20.5 | P4 | 0.6 | 0.6 | 0.6 | 0.6 | 0.6 | 0.6 | 0.6 | 0.6 | 0.6 | 3657098 | 1 | 12.3 | 12.3 | 12.3 | 12.3 | 12.3 | 12.3 | 12.3 | 12.3 | 12.3 | 15.1453 | 12.3 | 12.3 | 12.3 | 20.5 | 1
|  | ok | TAK | 60% | 60% | Przybranowo_Jakuba Kuligowskiego_P4_2 | Jakuba Kuligowskiego | PILZEO 5141 16 XP-G3 400mA WW 730 20.5W 358412 Deep shape PC Nothing 230V EF .ldt | 20.5 | P4 | 0.6 | 0.6 | 0.6 | 0.6 | 0.6 | 0.6 | 0.6 | 0.6 | 0.6 | 3657098 | 1 | 12.3 | 12.3 | 12.3 | 12.3 | 12.3 | 12.3 | 12.3 | 12.3 | 12.3 | 15.1453 | 12.3 | 12.3 | 12.3 | 20.5 | 1
|  | ok | TAK | 60% | 60% | Przybranowo_Jakuba Kuligowskiego_P4_2 | Jakuba Kuligowskiego | PILZEO 5141 16 XP-G3 400mA WW 730 20.5W 358412 Deep shape PC Nothing 230V EF .ldt | 20.5 | P4 | 0.6 | 0.6 | 0.6 | 0.6 | 0.6 | 0.6 | 0.6 | 0.6 | 0.6 | 3657098 | 1 | 12.3 | 12.3 | 12.3 | 12.3 | 12.3 | 12.3 | 12.3 | 12.3 | 12.3 | 15.1453 | 12.3 | 12.3 | 12.3 | 20.5 | 1
|  | ok | TAK | 60% | 60% | Przybranowo_Jakuba Kuligowskiego_P4_2 | Jakuba Kuligowskiego | PILZEO 5141 16 XP-G3 400mA WW 730 20.5W 358412 Deep shape PC Nothing 230V EF .ldt | 20.5 | P4 | 0.6 | 0.6 | 0.6 | 0.6 | 0.6 | 0.6 | 0.6 | 0.6 | 0.6 | 3657098 | 1 | 12.3 | 12.3 | 12.3 | 12.3 | 12.3 | 12.3 | 12.3 | 12.3 | 12.3 | 15.1453 | 12.3 | 12.3 | 12.3 | 20.5 | 1
|  | ok | TAK | 60% | 60% | Przybranowo_Jakuba Kuligowskiego_P4_2 | Jakuba Kuligowskiego | PILZEO 5141 16 XP-G3 400mA WW 730 20.5W 358412 Deep shape PC Nothing 230V EF .ldt | 20.5 | P4 | 0.6 | 0.6 | 0.6 | 0.6 | 0.6 | 0.6 | 0.6 | 0.6 | 0.6 | 3657098 | 1 | 12.3 | 12.3 | 12.3 | 12.3 | 12.3 | 12.3 | 12.3 | 12.3 | 12.3 | 15.1453 | 12.3 | 12.3 | 12.3 | 20.5 | 1
|  | ok | TAK | 60% | 60% | Przybranowo_Jakuba Kuligowskiego_P4_2 | Jakuba Kuligowskiego | PILZEO 5141 16 XP-G3 400mA WW 730 20.5W 358412 Deep shape PC Nothing 230V EF .ldt | 20.5 | P4 | 0.6 | 0.6 | 0.6 | 0.6 | 0.6 | 0.6 | 0.6 | 0.6 | 0.6 | 3657098 | 1 | 12.3 | 12.3 | 12.3 | 12.3 | 12.3 | 12.3 | 12.3 | 12.3 | 12.3 | 15.1453 | 12.3 | 12.3 | 12.3 | 20.5 | 1
|  | ok | TAK | 60% | 60% | Przybranowo_Jakuba Kuligowskiego_P4_2 | Jakuba Kuligowskiego | PILZEO 5141 16 XP-G3 400mA WW 730 20.5W 358412 Deep shape PC Nothing 230V EF .ldt | 20.5 | P4 | 0.6 | 0.6 | 0.6 | 0.6 | 0.6 | 0.6 | 0.6 | 0.6 | 0.6 | 3657098 | 1 | 12.3 | 12.3 | 12.3 | 12.3 | 12.3 | 12.3 | 12.3 | 12.3 | 12.3 | 15.1453 | 12.3 | 12.3 | 12.3 | 20.5 | 1
|  | ok | TAK | 60% | 60% | Przybranowo_Jakuba Kuligowskiego_P4_2 | Jakuba Kuligowskiego | PILZEO 5141 16 XP-G3 400mA WW 730 20.5W 358412 Deep shape PC Nothing 230V EF .ldt | 20.5 | P4 | 0.6 | 0.6 | 0.6 | 0.6 | 0.6 | 0.6 | 0.6 | 0.6 | 0.6 | 3657098 | 1 | 12.3 | 12.3 | 12.3 | 12.3 | 12.3 | 12.3 | 12.3 | 12.3 | 12.3 | 15.1453 | 12.3 | 12.3 | 12.3 | 20.5 | 1
|  | ok | TAK | 60% | 60% | Przybranowo_Jakuba Kuligowskiego_P4_2 | Jakuba Kuligowskiego | PILZEO 5141 16 XP-G3 400mA WW 730 20.5W 358412 Deep shape PC Nothing 230V EF .ldt | 20.5 | P4 | 0.6 | 0.6 | 0.6 | 0.6 | 0.6 | 0.6 | 0.6 | 0.6 | 0.6 | 3657098 | 1 | 12.3 | 12.3 | 12.3 | 12.3 | 12.3 | 12.3 | 12.3 | 12.3 | 12.3 | 15.1453 | 12.3 | 12.3 | 12.3 | 20.5 | 1
|  | ok | TAK | 60% | 60% | Wołuszewo_349/31_M5_1 | 349/31 | IZYLUM LT 1 5300 25 LH351C 300mA NW 740 22.601W 541872 Flat glass Nothing 230V EF .ldt | 22.6 | M5 | 0.6 | 0.6 | 0.6 | 0.6 | 0.6 | 0.6 |  |  |  | 3657118 | 1 | 13.56 | 13.56 | 13.56 | 13.56 | 13.56 | 13.56 | 13.56 | 13.56 | 13.56 | 16.6968 | 13.56 | 13.56 | 13.56 | 22.6 | 1
|  | ok | TAK | 60% | 60% | Zduny_Posesja 27_P4_1 | Posesja 27 | IZYLUM LT 2 5390 30 LEDs 300mA NW 740 26.578W 544432 [Flat glass], [Lum. shape-related, Plastic, White] LE BL 230V EF .ldt | 26.6 | P4 | 0.6 | 0.6 | 0.6 | 0.6 | 0.6 | 0.6 | 0.6 | 0.6 | 0.6 | 3657114 | 1 | 15.96 | 15.96 | 15.96 | 15.96 | 15.96 | 15.96 | 15.96 | 15.96 | 15.96 | 19.652 | 15.96 | 15.96 | 15.96 | 26.6 | 1
|  | ok | TAK | 60% | 60% | Wołuszewo_Wołuszewska_P4_2 | Wołuszewska | IZYLUM LT 2 5390 30 LEDs 300mA NW 740 26.578W 544432 [Flat glass], [Lum. shape-related, Plastic, White] LE BL 230V EF .ldt | 26.6 | P4 | 0.6 | 0.6 | 0.6 | 0.6 | 0.6 | 0.6 | 0.6 | 0.6 | 0.6 | 3657116 | 1 | 15.96 | 15.96 | 15.96 | 15.96 | 15.96 | 15.96 | 15.96 | 15.96 | 15.96 | 19.652 | 15.96 | 15.96 | 15.96 | 26.6 | 1
|  | ok | TAK | 60% | 60% | Wołuszewo_Wołuszewska_P4_2 | Wołuszewska | IZYLUM LT 2 5390 30 LEDs 300mA NW 740 26.578W 544432 [Flat glass], [Lum. shape-related, Plastic, White] LE BL 230V EF .ldt | 26.6 | P4 | 0.6 | 0.6 | 0.6 | 0.6 | 0.6 | 0.6 | 0.6 | 0.6 | 0.6 | 3657116 | 1 | 15.96 | 15.96 | 15.96 | 15.96 | 15.96 | 15.96 | 15.96 | 15.96 | 15.96 | 19.652 | 15.96 | 15.96 | 15.96 | 26.6 | 1
|  | ok | TAK | 60% | 60% | Wołuszewo_Wołuszewska_P4_1 | Wołuszewska | IZYLUM LT 2 5390 30 LEDs 300mA NW 740 26.578W 544432 [Flat glass], [Lum. shape-related, Plastic, White] LE BL 230V EF .ldt | 26.6 | P4 | 0.6 | 0.6 | 0.6 | 0.6 | 0.6 | 0.6 | 0.6 | 0.6 | 0.6 | 3657117 | 1 | 15.96 | 15.96 | 15.96 | 15.96 | 15.96 | 15.96 | 15.96 | 15.96 | 15.96 | 19.652 | 15.96 | 15.96 | 15.96 | 26.6 | 1
|  | ok | TAK | 60% | 60% | Służewo_Droga do Posesji 24_P4_1 | Droga do Posesji 24 | IZYLUM LT 2 5390 30 LEDs 300mA NW 740 26.578W 544432 [Flat glass], [Lum. shape-related, Plastic, White] LE BL 230V EF .ldt | 26.6 | P4 | 0.65 | 0.62 | 0.6 | 0.6 | 0.6 | 0.6 | 0.6 | 0.6 | 0.6 | 3657110 | 1 | 17.29 | 16.492 | 15.96 | 15.96 | 15.96 | 15.96 | 15.96 | 15.96 | 15.96 | 19.652 | 16.5952 | 16.2925 | 17.29 | 26.6 | 1
|  | ok | TAK | 60% | 60% | Służewo_Droga do Posesji 24_P4_1 | Droga do Posesji 24 | IZYLUM LT 2 5390 30 LEDs 300mA NW 740 26.578W 544432 [Flat glass], [Lum. shape-related, Plastic, White] LE BL 230V EF .ldt | 26.6 | P4 | 0.65 | 0.62 | 0.6 | 0.6 | 0.6 | 0.6 | 0.6 | 0.6 | 0.6 | 3657110 | 1 | 17.29 | 16.492 | 15.96 | 15.96 | 15.96 | 15.96 | 15.96 | 15.96 | 15.96 | 19.652 | 16.5952 | 16.2925 | 17.29 | 26.6 | 1
|  | ok | TAK | 60% | 60% | Służewo_Droga do Posesji 24_P4_1 | Droga do Posesji 24 | IZYLUM LT 2 5390 30 LEDs 300mA NW 740 26.578W 544432 [Flat glass], [Lum. shape-related, Plastic, White] LE BL 230V EF .ldt | 26.6 | P4 | 0.65 | 0.62 | 0.6 | 0.6 | 0.6 | 0.6 | 0.6 | 0.6 | 0.6 | 3657110 | 1 | 17.29 | 16.492 | 15.96 | 15.96 | 15.96 | 15.96 | 15.96 | 15.96 | 15.96 | 19.652 | 16.5952 | 16.2925 | 17.29 | 26.6 | 1
|  | ok | TAK | 60% | 60% | Służewo_Droga do Posesji 24_P4_1 | Droga do Posesji 24 | IZYLUM LT 2 5390 30 LEDs 300mA NW 740 26.578W 544432 [Flat glass], [Lum. shape-related, Plastic, White] LE BL 230V EF .ldt | 26.6 | P4 | 0.65 | 0.62 | 0.6 | 0.6 | 0.6 | 0.6 | 0.6 | 0.6 | 0.6 | 3657110 | 1 | 17.29 | 16.492 | 15.96 | 15.96 | 15.96 | 15.96 | 15.96 | 15.96 | 15.96 | 19.652 | 16.5952 | 16.2925 | 17.29 | 26.6 | 1
|  | ok | TAK | 60% | 60% | Służewo_Droga do Posesji 24_P4_1 | Droga do Posesji 24 | IZYLUM LT 2 5390 30 LEDs 300mA NW 740 26.578W 544432 [Flat glass], [Lum. shape-related, Plastic, White] LE BL 230V EF .ldt | 26.6 | P4 | 0.65 | 0.62 | 0.6 | 0.6 | 0.6 | 0.6 | 0.6 | 0.6 | 0.6 | 3657110 | 1 | 17.29 | 16.492 | 15.96 | 15.96 | 15.96 | 15.96 | 15.96 | 15.96 | 15.96 | 19.652 | 16.5952 | 16.2925 | 17.29 | 26.6 | 1
|  | ok | TAK | 60% | 60% | Służewo_Droga do Posesji 24_P4_1 | Droga do Posesji 24 | IZYLUM LT 2 5390 30 LEDs 300mA NW 740 26.578W 544432 [Flat glass], [Lum. shape-related, Plastic, White] LE BL 230V EF .ldt | 26.6 | P4 | 0.65 | 0.62 | 0.6 | 0.6 | 0.6 | 0.6 | 0.6 | 0.6 | 0.6 | 3657110 | 1 | 17.29 | 16.492 | 15.96 | 15.96 | 15.96 | 15.96 | 15.96 | 15.96 | 15.96 | 19.652 | 16.5952 | 16.2925 | 17.29 | 26.6 | 1
|  | ok | TAK | 60% | 60% | Służewo_Droga do Posesji 24_P4_1 | Droga do Posesji 24 | IZYLUM LT 2 5390 30 LEDs 300mA NW 740 26.578W 544432 [Flat glass], [Lum. shape-related, Plastic, White] LE BL 230V EF .ldt | 26.6 | P4 | 0.65 | 0.62 | 0.6 | 0.6 | 0.6 | 0.6 | 0.6 | 0.6 | 0.6 | 3657110 | 1 | 17.29 | 16.492 | 15.96 | 15.96 | 15.96 | 15.96 | 15.96 | 15.96 | 15.96 | 19.652 | 16.5952 | 16.2925 | 17.29 | 26.6 | 1
|  | ok | TAK | 60% | 60% | Służewo_Plaża Służewo_P4_1 | Plaża Służewo | STYLAGE 5117 16 XP-G3 400mA NW 740 19.982W 431592 Flat glass Nothing 230V EF .ldt | 20 | P4 | 0.6 | 0.6 | 0.6 | 0.6 | 0.6 | 0.6 | 0.6 | 0.6 | 0.6 | 3657113 | 1 | 12 | 12 | 12 | 12 | 12 | 12 | 12 | 12 | 12 | 14.7759 | 12 | 12 | 12 | 20 | 1
|  | ok | TAK | 60% | 60% | Służewo_Plaża Służewo_P4_1 | Plaża Służewo | STYLAGE 5117 16 XP-G3 400mA NW 740 19.982W 431592 Flat glass Nothing 230V EF .ldt | 20 | P4 | 0.6 | 0.6 | 0.6 | 0.6 | 0.6 | 0.6 | 0.6 | 0.6 | 0.6 | 3657113 | 1 | 12 | 12 | 12 | 12 | 12 | 12 | 12 | 12 | 12 | 14.7759 | 12 | 12 | 12 | 20 | 1
|  | ok | TAK | 60% | 60% | Służewo_Plaża Służewo_P4_1 | Plaża Służewo | STYLAGE 5117 16 XP-G3 400mA NW 740 19.982W 431592 Flat glass Nothing 230V EF .ldt | 20 | P4 | 0.6 | 0.6 | 0.6 | 0.6 | 0.6 | 0.6 | 0.6 | 0.6 | 0.6 | 3657113 | 1 | 12 | 12 | 12 | 12 | 12 | 12 | 12 | 12 | 12 | 14.7759 | 12 | 12 | 12 | 20 | 1
|  | ok | TAK | 60% | 60% | Służewo_Plaża Służewo_P4_2 | Plaża Służewo | STYLAGE 5117 16 XP-G3 400mA NW 740 19.982W 431592 Flat glass Nothing 230V EF .ldt | 20 | P4 | 0.61 | 0.6 | 0.6 | 0.6 | 0.6 | 0.6 | 0.6 | 0.6 | 0.6 | 3657120 | 1 | 12.2 | 12 | 12 | 12 | 12 | 12 | 12 | 12 | 12 | 14.7759 | 12.0955 | 12.05 | 12.2 | 20 | 1
|  | ok | TAK | 60% | 60% | Służewo_Plaża Służewo_P4_1 | Plaża Służewo | STYLAGE 5117 16 XP-G3 400mA NW 740 19.982W 431592 Flat glass Nothing 230V EF .ldt | 20 | P4 | 0.6 | 0.6 | 0.6 | 0.6 | 0.6 | 0.6 | 0.6 | 0.6 | 0.6 | 3657113 | 1 | 12 | 12 | 12 | 12 | 12 | 12 | 12 | 12 | 12 | 14.7759 | 12 | 12 | 12 | 20 | 1
|  | ok | TAK | 60% | 60% | Służewo_Plaża Służewo_P4_1 | Plaża Służewo | STYLAGE 5117 16 XP-G3 400mA NW 740 19.982W 431592 Flat glass Nothing 230V EF .ldt | 20 | P4 | 0.6 | 0.6 | 0.6 | 0.6 | 0.6 | 0.6 | 0.6 | 0.6 | 0.6 | 3657113 | 1 | 12 | 12 | 12 | 12 | 12 | 12 | 12 | 12 | 12 | 14.7759 | 12 | 12 | 12 | 20 | 1
|  | ok | TAK | 60% | 60% | Służewo_Plaża Służewo_P4_2 | Plaża Służewo | STYLAGE 5117 16 XP-G3 400mA NW 740 19.982W 431592 Flat glass Nothing 230V EF .ldt | 20 | P4 | 0.61 | 0.6 | 0.6 | 0.6 | 0.6 | 0.6 | 0.6 | 0.6 | 0.6 | 3657120 | 1 | 12.2 | 12 | 12 | 12 | 12 | 12 | 12 | 12 | 12 | 14.7759 | 12.0955 | 12.05 | 12.2 | 20 | 1
|  | ok | TAK | 60% | 60% | Służewo_Plaża Służewo_P4_1 | Plaża Służewo | STYLAGE 5117 16 XP-G3 400mA NW 740 19.982W 431592 Flat glass Nothing 230V EF .ldt | 20 | P4 | 0.6 | 0.6 | 0.6 | 0.6 | 0.6 | 0.6 | 0.6 | 0.6 | 0.6 | 3657113 | 1 | 12 | 12 | 12 | 12 | 12 | 12 | 12 | 12 | 12 | 14.7759 | 12 | 12 | 12 | 20 | 1
|  | ok | TAK | 60% | 60% | Służewo_Plaża Służewo_P4_1 | Plaża Służewo | STYLAGE 5117 16 XP-G3 400mA NW 740 19.982W 431592 Flat glass Nothing 230V EF .ldt | 20 | P4 | 0.6 | 0.6 | 0.6 | 0.6 | 0.6 | 0.6 | 0.6 | 0.6 | 0.6 | 3657113 | 1 | 12 | 12 | 12 | 12 | 12 | 12 | 12 | 12 | 12 | 14.7759 | 12 | 12 | 12 | 20 | 1
|  | ok | TAK | 60% | 60% | Służewo_Plaża Służewo_P4_1 | Plaża Służewo | STYLAGE 5117 16 XP-G3 400mA NW 740 19.982W 431592 Flat glass Nothing 230V EF .ldt | 20 | P4 | 0.6 | 0.6 | 0.6 | 0.6 | 0.6 | 0.6 | 0.6 | 0.6 | 0.6 | 3657113 | 1 | 12 | 12 | 12 | 12 | 12 | 12 | 12 | 12 | 12 | 14.7759 | 12 | 12 | 12 | 20 | 1
|  | ok | TAK | 60% | 60% | Służewo_Plaża Służewo_P4_1 | Plaża Służewo | STYLAGE 5117 16 XP-G3 400mA NW 740 19.982W 431592 Flat glass Nothing 230V EF .ldt | 20 | P4 | 0.6 | 0.6 | 0.6 | 0.6 | 0.6 | 0.6 | 0.6 | 0.6 | 0.6 | 3657113 | 1 | 12 | 12 | 12 | 12 | 12 | 12 | 12 | 12 | 12 | 14.7759 | 12 | 12 | 12 | 20 | 1
|  | ok | TAK | 60% | 60% | Służewo_Plaża Służewo_P4_2 | Plaża Służewo | STYLAGE 5117 16 XP-G3 400mA NW 740 19.982W 431592 Flat glass Nothing 230V EF .ldt | 20 | P4 | 0.61 | 0.6 | 0.6 | 0.6 | 0.6 | 0.6 | 0.6 | 0.6 | 0.6 | 3657120 | 1 | 12.2 | 12 | 12 | 12 | 12 | 12 | 12 | 12 | 12 | 14.7759 | 12.0955 | 12.05 | 12.2 | 20 | 1
|  | ok | TAK | 60% | 60% | Służewo_Plaża Służewo_P4_1 | Plaża Służewo | STYLAGE 5117 16 XP-G3 400mA NW 740 19.982W 431592 Flat glass Nothing 230V EF .ldt | 20 | P4 | 0.6 | 0.6 | 0.6 | 0.6 | 0.6 | 0.6 | 0.6 | 0.6 | 0.6 | 3657113 | 1 | 12 | 12 | 12 | 12 | 12 | 12 | 12 | 12 | 12 | 14.7759 | 12 | 12 | 12 | 20 | 1
|  | ok | TAK | 60% | 60% | Służewo_Plaża Służewo_P4_2 | Plaża Służewo | STYLAGE 5117 16 XP-G3 400mA NW 740 19.982W 431592 Flat glass Nothing 230V EF .ldt | 20 | P4 | 0.61 | 0.6 | 0.6 | 0.6 | 0.6 | 0.6 | 0.6 | 0.6 | 0.6 | 3657120 | 1 | 12.2 | 12 | 12 | 12 | 12 | 12 | 12 | 12 | 12 | 14.7759 | 12.0955 | 12.05 | 12.2 | 20 | 1
|  | ok | TAK | 60% | 60% | Służewo_Plaża Służewo_P4_2 | Plaża Służewo | STYLAGE 5117 16 XP-G3 400mA NW 740 19.982W 431592 Flat glass Nothing 230V EF .ldt | 20 | P4 | 0.61 | 0.6 | 0.6 | 0.6 | 0.6 | 0.6 | 0.6 | 0.6 | 0.6 | 3657120 | 1 | 12.2 | 12 | 12 | 12 | 12 | 12 | 12 | 12 | 12 | 14.7759 | 12.0955 | 12.05 | 12.2 | 20 | 1
|  | ok | TAK | 60% | 60% | Służewo_Plaża Służewo_P4_1 | Plaża Służewo | STYLAGE 5117 16 XP-G3 400mA NW 740 19.982W 431592 Flat glass Nothing 230V EF .ldt | 20 | P4 | 0.6 | 0.6 | 0.6 | 0.6 | 0.6 | 0.6 | 0.6 | 0.6 | 0.6 | 3657113 | 1 | 12 | 12 | 12 | 12 | 12 | 12 | 12 | 12 | 12 | 14.7759 | 12 | 12 | 12 | 20 | 1
|  | ok | TAK | 60% | 60% | Służewo_Plaża Służewo_P4_2 | Plaża Służewo | STYLAGE 5117 16 XP-G3 400mA NW 740 19.982W 431592 Flat glass Nothing 230V EF .ldt | 20 | P4 | 0.61 | 0.6 | 0.6 | 0.6 | 0.6 | 0.6 | 0.6 | 0.6 | 0.6 | 3657120 | 1 | 12.2 | 12 | 12 | 12 | 12 | 12 | 12 | 12 | 12 | 14.7759 | 12.0955 | 12.05 | 12.2 | 20 | 1
|  | ok | TAK | 60% | 60% | Służewo_Plaża Służewo_P4_1 | Plaża Służewo | STYLAGE 5117 16 XP-G3 400mA NW 740 19.982W 431592 Flat glass Nothing 230V EF .ldt | 20 | P4 | 0.6 | 0.6 | 0.6 | 0.6 | 0.6 | 0.6 | 0.6 | 0.6 | 0.6 | 3657113 | 1 | 12 | 12 | 12 | 12 | 12 | 12 | 12 | 12 | 12 | 14.7759 | 12 | 12 | 12 | 20 | 1
|  | ok | TAK | 60% | 60% | Łazieniec_Podgórna_P3_1 | Podgórna | PILZEO 5141 16 XP-G3 400mA WW 730 20.5W 358412 Deep shape PC Nothing 230V EF .ldt | 20.5 | P3 | 0.6 | 0.6 | 0.6 | 0.6 | 0.6 | 0.6 | 0.6 | 0.6 | 0.6 | 3657088 | 1 | 12.3 | 12.3 | 12.3 | 12.3 | 12.3 | 12.3 | 12.3 | 12.3 | 12.3 | 15.1453 | 12.3 | 12.3 | 12.3 | 20.5 | 1
|  | ok | TAK | 60% | 60% | Łazieniec_Podgórna_P3_1 | Podgórna | PILZEO 5141 16 XP-G3 400mA WW 730 20.5W 358412 Deep shape PC Nothing 230V EF .ldt | 20.5 | P3 | 0.6 | 0.6 | 0.6 | 0.6 | 0.6 | 0.6 | 0.6 | 0.6 | 0.6 | 3657088 | 1 | 12.3 | 12.3 | 12.3 | 12.3 | 12.3 | 12.3 | 12.3 | 12.3 | 12.3 | 15.1453 | 12.3 | 12.3 | 12.3 | 20.5 | 1
|  | ok | TAK | 60% | 60% | Łazieniec_Podgórna_P3_1 | Podgórna | PILZEO 5141 16 XP-G3 400mA WW 730 20.5W 358412 Deep shape PC Nothing 230V EF .ldt | 20.5 | P3 | 0.6 | 0.6 | 0.6 | 0.6 | 0.6 | 0.6 | 0.6 | 0.6 | 0.6 | 3657088 | 1 | 12.3 | 12.3 | 12.3 | 12.3 | 12.3 | 12.3 | 12.3 | 12.3 | 12.3 | 15.1453 | 12.3 | 12.3 | 12.3 | 20.5 | 1
|  | ok | TAK | 60% | 60% | Łazieniec_Podgórna_P3_1 | Podgórna | PILZEO 5141 16 XP-G3 400mA WW 730 20.5W 358412 Deep shape PC Nothing 230V EF .ldt | 20.5 | P3 | 0.6 | 0.6 | 0.6 | 0.6 | 0.6 | 0.6 | 0.6 | 0.6 | 0.6 | 3657088 | 1 | 12.3 | 12.3 | 12.3 | 12.3 | 12.3 | 12.3 | 12.3 | 12.3 | 12.3 | 15.1453 | 12.3 | 12.3 | 12.3 | 20.5 | 1
|  | ok | TAK | 60% | 60% | Rożno-Parcele_Konwaliowa_P4_1 | Konwaliowa | PILZEO 5141 16 XP-G3 400mA WW 730 20.5W 358412 Deep shape PC Nothing 230V EF .ldt | 20.5 | P4 | 0.6 | 0.6 | 0.6 | 0.6 | 0.6 | 0.6 | 0.6 | 0.6 | 0.6 | 3657099 | 1 | 12.3 | 12.3 | 12.3 | 12.3 | 12.3 | 12.3 | 12.3 | 12.3 | 12.3 | 15.1453 | 12.3 | 12.3 | 12.3 | 20.5 | 1
|  | ok | TAK | 60% | 60% | Rożno-Parcele_Konwaliowa_P4_1 | Konwaliowa | PILZEO 5141 16 XP-G3 400mA WW 730 20.5W 358412 Deep shape PC Nothing 230V EF .ldt | 20.5 | P4 | 0.6 | 0.6 | 0.6 | 0.6 | 0.6 | 0.6 | 0.6 | 0.6 | 0.6 | 3657099 | 1 | 12.3 | 12.3 | 12.3 | 12.3 | 12.3 | 12.3 | 12.3 | 12.3 | 12.3 | 15.1453 | 12.3 | 12.3 | 12.3 | 20.5 | 1
|  | ok | TAK | 60% | 60% | Rożno-Parcele_Konwaliowa_P4_1 | Konwaliowa | PILZEO 5141 16 XP-G3 400mA WW 730 20.5W 358412 Deep shape PC Nothing 230V EF .ldt | 20.5 | P4 | 0.6 | 0.6 | 0.6 | 0.6 | 0.6 | 0.6 | 0.6 | 0.6 | 0.6 | 3657099 | 1 | 12.3 | 12.3 | 12.3 | 12.3 | 12.3 | 12.3 | 12.3 | 12.3 | 12.3 | 15.1453 | 12.3 | 12.3 | 12.3 | 20.5 | 1
|  | ok | TAK | 60% | 60% | Rożno-Parcele_Konwaliowa_P4_1 | Konwaliowa | PILZEO 5141 16 XP-G3 400mA WW 730 20.5W 358412 Deep shape PC Nothing 230V EF .ldt | 20.5 | P4 | 0.6 | 0.6 | 0.6 | 0.6 | 0.6 | 0.6 | 0.6 | 0.6 | 0.6 | 3657099 | 1 | 12.3 | 12.3 | 12.3 | 12.3 | 12.3 | 12.3 | 12.3 | 12.3 | 12.3 | 15.1453 | 12.3 | 12.3 | 12.3 | 20.5 | 1
|  | ok | TAK | 60% | 60% | Rożno-Parcele_Konwaliowa_P4_1 | Konwaliowa | PILZEO 5141 16 XP-G3 400mA WW 730 20.5W 358412 Deep shape PC Nothing 230V EF .ldt | 20.5 | P4 | 0.6 | 0.6 | 0.6 | 0.6 | 0.6 | 0.6 | 0.6 | 0.6 | 0.6 | 3657099 | 1 | 12.3 | 12.3 | 12.3 | 12.3 | 12.3 | 12.3 | 12.3 | 12.3 | 12.3 | 15.1453 | 12.3 | 12.3 | 12.3 | 20.5 | 1
|  | ok | TAK | 60% | 60% | Rożno-Parcele_Konwaliowa_P4_1 | Konwaliowa | PILZEO 5141 16 XP-G3 400mA WW 730 20.5W 358412 Deep shape PC Nothing 230V EF .ldt | 20.5 | P4 | 0.6 | 0.6 | 0.6 | 0.6 | 0.6 | 0.6 | 0.6 | 0.6 | 0.6 | 3657099 | 1 | 12.3 | 12.3 | 12.3 | 12.3 | 12.3 | 12.3 | 12.3 | 12.3 | 12.3 | 15.1453 | 12.3 | 12.3 | 12.3 | 20.5 | 1
|  | ok | TAK | 60% | 60% | Rożno-Parcele_Konwaliowa_P4_1 | Konwaliowa | PILZEO 5141 16 XP-G3 400mA WW 730 20.5W 358412 Deep shape PC Nothing 230V EF .ldt | 20.5 | P4 | 0.6 | 0.6 | 0.6 | 0.6 | 0.6 | 0.6 | 0.6 | 0.6 | 0.6 | 3657099 | 1 | 12.3 | 12.3 | 12.3 | 12.3 | 12.3 | 12.3 | 12.3 | 12.3 | 12.3 | 15.1453 | 12.3 | 12.3 | 12.3 | 20.5 | 1
|  | ok | TAK | 60% | 60% | Rożno-Parcele_Konwaliowa_P4_1 | Konwaliowa | PILZEO 5141 16 XP-G3 400mA WW 730 20.5W 358412 Deep shape PC Nothing 230V EF .ldt | 20.5 | P4 | 0.6 | 0.6 | 0.6 | 0.6 | 0.6 | 0.6 | 0.6 | 0.6 | 0.6 | 3657099 | 1 | 12.3 | 12.3 | 12.3 | 12.3 | 12.3 | 12.3 | 12.3 | 12.3 | 12.3 | 15.1453 | 12.3 | 12.3 | 12.3 | 20.5 | 1
|  | ok | TAK | 60% | 60% | Rożno-Parcele_Konwaliowa_P4_1 | Konwaliowa | PILZEO 5141 16 XP-G3 400mA WW 730 20.5W 358412 Deep shape PC Nothing 230V EF .ldt | 20.5 | P4 | 0.6 | 0.6 | 0.6 | 0.6 | 0.6 | 0.6 | 0.6 | 0.6 | 0.6 | 3657099 | 1 | 12.3 | 12.3 | 12.3 | 12.3 | 12.3 | 12.3 | 12.3 | 12.3 | 12.3 | 15.1453 | 12.3 | 12.3 | 12.3 | 20.5 | 1
|  | ok | TAK | 60% | 60% | Rożno-Parcele_Konwaliowa_P4_1 | Konwaliowa | PILZEO 5141 16 XP-G3 400mA WW 730 20.5W 358412 Deep shape PC Nothing 230V EF .ldt | 20.5 | P4 | 0.6 | 0.6 | 0.6 | 0.6 | 0.6 | 0.6 | 0.6 | 0.6 | 0.6 | 3657099 | 1 | 12.3 | 12.3 | 12.3 | 12.3 | 12.3 | 12.3 | 12.3 | 12.3 | 12.3 | 15.1453 | 12.3 | 12.3 | 12.3 | 20.5 | 1
|  | ok | TAK | 60% | 60% | Zduny_Posesja 26_P4_1 | Posesja 26 | IZYLUM LT 2 5390 30 LEDs 300mA NW 740 26.578W 544432 [Flat glass], [Lum. shape-related, Plastic, White] LE BL 230V EF .ldt | 26.6 | P4 | 0.6 | 0.6 | 0.6 | 0.6 | 0.6 | 0.6 | 0.6 | 0.6 | 0.6 | 3657115 | 1 | 15.96 | 15.96 | 15.96 | 15.96 | 15.96 | 15.96 | 15.96 | 15.96 | 15.96 | 19.652 | 15.96 | 15.96 | 15.96 | 26.6 | 1
|  | ok | TAK | 83% | 83% | Różno-Parcele_Liliowa_C5_1 | Liliowa | IZYLUM LT 2 5390 30 LEDs 300mA NW 740 26.578W 544432 [Flat glass], [Lum. shape-related, Plastic, White] LE BL 230V EF .ldt | 26.6 | C5 | 0.83 | 0.8 | 0.77 | [6 empty] | 3657103 | 1 | 22.078 | 21.28 | 20.482 | 22.078 | 21.28 | 20.482 | 22.078 | 21.28 | 20.482 | 19.652 | 22.078 | 22.078 | 22.078 | 26.6 | 1
|  | ok | TAK | 83% | 83% | Różno-Parcele_Liliowa_C5_1 | Liliowa | IZYLUM LT 2 5390 30 LEDs 300mA NW 740 26.578W 544432 [Flat glass], [Lum. shape-related, Plastic, White] LE BL 230V EF .ldt | 26.6 | C5 | 0.83 | 0.8 | 0.77 | [6 empty] | 3657103 | 1 | 22.078 | 21.28 | 20.482 | 22.078 | 21.28 | 20.482 | 22.078 | 21.28 | 20.482 | 19.652 | 22.078 | 22.078 | 22.078 | 26.6 | 1
|  | ok | TAK | 83% | 83% | Różno-Parcele_Liliowa_C5_1 | Liliowa | IZYLUM LT 2 5390 30 LEDs 300mA NW 740 26.578W 544432 [Flat glass], [Lum. shape-related, Plastic, White] LE BL 230V EF .ldt | 26.6 | C5 | 0.83 | 0.8 | 0.77 | [6 empty] | 3657103 | 1 | 22.078 | 21.28 | 20.482 | 22.078 | 21.28 | 20.482 | 22.078 | 21.28 | 20.482 | 19.652 | 22.078 | 22.078 | 22.078 | 26.6 | 1
|  | ok | TAK | 83% | 83% | Różno-Parcele_Liliowa_C5_1 | Liliowa | IZYLUM LT 2 5390 30 LEDs 300mA NW 740 26.578W 544432 [Flat glass], [Lum. shape-related, Plastic, White] LE BL 230V EF .ldt | 26.6 | C5 | 0.83 | 0.8 | 0.77 | [6 empty] | 3657103 | 1 | 22.078 | 21.28 | 20.482 | 22.078 | 21.28 | 20.482 | 22.078 | 21.28 | 20.482 | 19.652 | 22.078 | 22.078 | 22.078 | 26.6 | 1
|  | ok | TAK | 83% | 83% | Różno-Parcele_Liliowa_C5_1 | Liliowa | IZYLUM LT 2 5390 30 LEDs 300mA NW 740 26.578W 544432 [Flat glass], [Lum. shape-related, Plastic, White] LE BL 230V EF .ldt | 26.6 | C5 | 0.83 | 0.8 | 0.77 | [6 empty] | 3657103 | 1 | 22.078 | 21.28 | 20.482 | 22.078 | 21.28 | 20.482 | 22.078 | 21.28 | 20.482 | 19.652 | 22.078 | 22.078 | 22.078 | 26.6 | 1
|  | ok | TAK | 83% | 83% | Różno-Parcele_Liliowa_C5_1 | Liliowa | IZYLUM LT 2 5390 30 LEDs 300mA NW 740 26.578W 544432 [Flat glass], [Lum. shape-related, Plastic, White] LE BL 230V EF .ldt | 26.6 | C5 | 0.83 | 0.8 | 0.77 | [6 empty] | 3657103 | 1 | 22.078 | 21.28 | 20.482 | 22.078 | 21.28 | 20.482 | 22.078 | 21.28 | 20.482 | 19.652 | 22.078 | 22.078 | 22.078 | 26.6 | 1
|  | ok | TAK | 83% | 83% | Różno-Parcele_Liliowa_C5_1 | Liliowa | IZYLUM LT 2 5390 30 LEDs 300mA NW 740 26.578W 544432 [Flat glass], [Lum. shape-related, Plastic, White] LE BL 230V EF .ldt | 26.6 | C5 | 0.83 | 0.8 | 0.77 | [6 empty] | 3657103 | 1 | 22.078 | 21.28 | 20.482 | 22.078 | 21.28 | 20.482 | 22.078 | 21.28 | 20.482 | 19.652 | 22.078 | 22.078 | 22.078 | 26.6 | 1
|  | ok | TAK | 83% | 83% | Różno-Parcele_Liliowa_C5_1 | Liliowa | IZYLUM LT 2 5390 30 LEDs 300mA NW 740 26.578W 544432 [Flat glass], [Lum. shape-related, Plastic, White] LE BL 230V EF .ldt | 26.6 | C5 | 0.83 | 0.8 | 0.77 | [6 empty] | 3657103 | 1 | 22.078 | 21.28 | 20.482 | 22.078 | 21.28 | 20.482 | 22.078 | 21.28 | 20.482 | 19.652 | 22.078 | 22.078 | 22.078 | 26.6 | 1
|  | ok | TAK | 60% | 60% | Odolion_Okrężna_P3_1 | Okrężna | IZYLUM LT 2 5390 30 LEDs 300mA NW 740 26.578W 544432 [Flat glass], [Lum. shape-related, Plastic, White] LE BL 230V EF .ldt | 26.6 | P3 | 0.75 | 0.73 | 0.69 | 0.6 | 0.6 | 0.6 | 0.6 | 0.6 | 0.6 | 3657090 | 1 | 19.95 | 19.418 | 18.354 | 15.96 | 15.96 | 15.96 | 15.96 | 15.96 | 15.96 | 19.652 | 17.8656 | 16.9575 | 19.95 | 26.6 | 1
|  | ok | TAK | 60% | 60% | Odolion_Okrężna_P3_1 | Okrężna | IZYLUM LT 2 5390 30 LEDs 300mA NW 740 26.578W 544432 [Flat glass], [Lum. shape-related, Plastic, White] LE BL 230V EF .ldt | 26.6 | P3 | 0.75 | 0.73 | 0.69 | 0.6 | 0.6 | 0.6 | 0.6 | 0.6 | 0.6 | 3657090 | 1 | 19.95 | 19.418 | 18.354 | 15.96 | 15.96 | 15.96 | 15.96 | 15.96 | 15.96 | 19.652 | 17.8656 | 16.9575 | 19.95 | 26.6 | 1
|  | ok | TAK | 60% | 60% | Odolion_Okrężna_P3_1 | Okrężna | IZYLUM LT 2 5390 30 LEDs 300mA NW 740 26.578W 544432 [Flat glass], [Lum. shape-related, Plastic, White] LE BL 230V EF .ldt | 26.6 | P3 | 0.75 | 0.73 | 0.69 | 0.6 | 0.6 | 0.6 | 0.6 | 0.6 | 0.6 | 3657090 | 1 | 19.95 | 19.418 | 18.354 | 15.96 | 15.96 | 15.96 | 15.96 | 15.96 | 15.96 | 19.652 | 17.8656 | 16.9575 | 19.95 | 26.6 | 1
|  | ok | TAK | 60% | 60% | Odolion_Okrężna_P3_1 | Okrężna | IZYLUM LT 2 5390 30 LEDs 300mA NW 740 26.578W 544432 [Flat glass], [Lum. shape-related, Plastic, White] LE BL 230V EF .ldt | 26.6 | P3 | 0.75 | 0.73 | 0.69 | 0.6 | 0.6 | 0.6 | 0.6 | 0.6 | 0.6 | 3657090 | 1 | 19.95 | 19.418 | 18.354 | 15.96 | 15.96 | 15.96 | 15.96 | 15.96 | 15.96 | 19.652 | 17.8656 | 16.9575 | 19.95 | 26.6 | 1
|  | ok | TAK | 60% | 60% | Odolion_Okrężna_P3_1 | Okrężna | IZYLUM LT 2 5390 30 LEDs 300mA NW 740 26.578W 544432 [Flat glass], [Lum. shape-related, Plastic, White] LE BL 230V EF .ldt | 26.6 | P3 | 0.75 | 0.73 | 0.69 | 0.6 | 0.6 | 0.6 | 0.6 | 0.6 | 0.6 | 3657090 | 1 | 19.95 | 19.418 | 18.354 | 15.96 | 15.96 | 15.96 | 15.96 | 15.96 | 15.96 | 19.652 | 17.8656 | 16.9575 | 19.95 | 26.6 | 1
|  | ok | TAK | 60% | 60% | Odolion_Okrężna_P3_1 | Okrężna | IZYLUM LT 2 5390 30 LEDs 300mA NW 740 26.578W 544432 [Flat glass], [Lum. shape-related, Plastic, White] LE BL 230V EF .ldt | 26.6 | P3 | 0.75 | 0.73 | 0.69 | 0.6 | 0.6 | 0.6 | 0.6 | 0.6 | 0.6 | 3657090 | 1 | 19.95 | 19.418 | 18.354 | 15.96 | 15.96 | 15.96 | 15.96 | 15.96 | 15.96 | 19.652 | 17.8656 | 16.9575 | 19.95 | 26.6 | 1
|  | ok | TAK | 60% | 60% | Odolion_Okrężna_P3_1 | Okrężna | IZYLUM LT 2 5390 30 LEDs 300mA NW 740 26.578W 544432 [Flat glass], [Lum. shape-related, Plastic, White] LE BL 230V EF .ldt | 26.6 | P3 | 0.75 | 0.73 | 0.69 | 0.6 | 0.6 | 0.6 | 0.6 | 0.6 | 0.6 | 3657090 | 1 | 19.95 | 19.418 | 18.354 | 15.96 | 15.96 | 15.96 | 15.96 | 15.96 | 15.96 | 19.652 | 17.8656 | 16.9575 | 19.95 | 26.6 | 1
|  | ok | TAK | 60% | 60% | Opoki_Posesja 44_M5_1 | Posesja 44 | IZYLUM LT 1 5300 25 LH351C 300mA NW 740 22.601W 541872 Flat glass Nothing 230V EF .ldt | 22.6 | M5 | 0.6 | 0.6 | 0.6 | 0.6 | 0.6 | 0.6 |  |  |  | 3657093 | 1 | 13.56 | 13.56 | 13.56 | 13.56 | 13.56 | 13.56 | 13.56 | 13.56 | 13.56 | 16.6968 | 13.56 | 13.56 | 13.56 | 22.6 | 1

## PRODUCENT2
PciId | 15071 | SPEŁNIONA NORMA | SPEŁNIONA NORMA | SPEŁNIONA NORMA -1 PRZY REDUKCJI 50% | SPEŁNIONA NORMA -2 PRZY REDUKCJI 50% | WYNIK - NAZWA SEGMENTU | WYNIK - OPIS | WYNIK - NAZWA OPRAWY | WYNIK - MOC OPRAWY | WYNIK - KLASA DROGI | GŁÓWNA KLASA 0.0000 | GŁÓWNA KLASA 0.3000 | GŁÓWNA KLASA 0.7000 | 0.0(-1) | 0.3(-1) | 0.7(-1) | 0.0(-2) | 0.3(-2) | 0.7(-2) | rseg_id | ILOSC OPRAW [szt] | GŁÓWNA KLASA |  |  | REDUKCJA O JEDNĄ KLASE |  |  | REDUKCJA O DWIE KLASY |  |  | STEROWANIE 3 [W] | STEROWANIE 2 [W] | STEROWANIE 1 [W] | REDUKCJA [W] | OPRAWY [W] | OPRAWY
Uid | calc 15066 - LUG( 19 kW/ 6 kW)#1. Próg 20.0W(15071), użyto 4 opraw(6.3kW)( 19 kW/ 6 kW) | ok | TAK | 60% | 60% | Służewo_Plaża Służewo_P3_1 | Plaża Służewo | 130723.7L042.030_LUCERA_LED_ZHAGA_D4i_22W_2750lm_4000K_IP66_O3_czarny_II.ldt | 22 | P3 | 0.6 | 0.6 | 0.6 | 0.6 | 0.6 | 0.6 | 0.6 | 0.6 | 0.6 | 3657112 | 1 | 13.2 | 13.2 | 13.2 | 13.2 | 13.2 | 13.2 | 13.2 | 13.2 | 13.2 | 16.2535 | 13.2 | 13.2 | 13.2 | 22 | 1
|  | ok | TAK | 60% | 60% | Służewo_Plaża Służewo_P3_1 | Plaża Służewo | 130723.7L042.030_LUCERA_LED_ZHAGA_D4i_22W_2750lm_4000K_IP66_O3_czarny_II.ldt | 22 | P3 | 0.6 | 0.6 | 0.6 | 0.6 | 0.6 | 0.6 | 0.6 | 0.6 | 0.6 | 3657112 | 1 | 13.2 | 13.2 | 13.2 | 13.2 | 13.2 | 13.2 | 13.2 | 13.2 | 13.2 | 16.2535 | 13.2 | 13.2 | 13.2 | 22 | 1
|  | ok | TAK | 60% | 60% | Służewo_Plaża Służewo_P3_1 | Plaża Służewo | 130723.7L042.030_LUCERA_LED_ZHAGA_D4i_22W_2750lm_4000K_IP66_O3_czarny_II.ldt | 22 | P3 | 0.6 | 0.6 | 0.6 | 0.6 | 0.6 | 0.6 | 0.6 | 0.6 | 0.6 | 3657112 | 1 | 13.2 | 13.2 | 13.2 | 13.2 | 13.2 | 13.2 | 13.2 | 13.2 | 13.2 | 16.2535 | 13.2 | 13.2 | 13.2 | 22 | 1
|  | ok | TAK | 60% | 60% | Służewo_Plaża Służewo_P3_1 | Plaża Służewo | 130723.7L042.030_LUCERA_LED_ZHAGA_D4i_22W_2750lm_4000K_IP66_O3_czarny_II.ldt | 22 | P3 | 0.6 | 0.6 | 0.6 | 0.6 | 0.6 | 0.6 | 0.6 | 0.6 | 0.6 | 3657112 | 1 | 13.2 | 13.2 | 13.2 | 13.2 | 13.2 | 13.2 | 13.2 | 13.2 | 13.2 | 16.2535 | 13.2 | 13.2 | 13.2 | 22 | 1
|  | ok | TAK | 60% | 60% | Służewo_Plaża Służewo_P3_1 | Plaża Służewo | 130723.7L042.030_LUCERA_LED_ZHAGA_D4i_22W_2750lm_4000K_IP66_O3_czarny_II.ldt | 22 | P3 | 0.6 | 0.6 | 0.6 | 0.6 | 0.6 | 0.6 | 0.6 | 0.6 | 0.6 | 3657112 | 1 | 13.2 | 13.2 | 13.2 | 13.2 | 13.2 | 13.2 | 13.2 | 13.2 | 13.2 | 16.2535 | 13.2 | 13.2 | 13.2 | 22 | 1
|  | ok | TAK | 60% | 60% | Służewo_Plaża Służewo_P3_1 | Plaża Służewo | 130723.7L042.030_LUCERA_LED_ZHAGA_D4i_22W_2750lm_4000K_IP66_O3_czarny_II.ldt | 22 | P3 | 0.6 | 0.6 | 0.6 | 0.6 | 0.6 | 0.6 | 0.6 | 0.6 | 0.6 | 3657112 | 1 | 13.2 | 13.2 | 13.2 | 13.2 | 13.2 | 13.2 | 13.2 | 13.2 | 13.2 | 16.2535 | 13.2 | 13.2 | 13.2 | 22 | 1
|  | ok | TAK | 60% | 60% | Służewo_Plaża Służewo_P3_1 | Plaża Służewo | 130723.7L042.030_LUCERA_LED_ZHAGA_D4i_22W_2750lm_4000K_IP66_O3_czarny_II.ldt | 22 | P3 | 0.6 | 0.6 | 0.6 | 0.6 | 0.6 | 0.6 | 0.6 | 0.6 | 0.6 | 3657112 | 1 | 13.2 | 13.2 | 13.2 | 13.2 | 13.2 | 13.2 | 13.2 | 13.2 | 13.2 | 16.2535 | 13.2 | 13.2 | 13.2 | 22 | 1
|  | ok | TAK | 60% | 60% | Służewo_Plaża Służewo_P3_1 | Plaża Służewo | 130723.7L042.030_LUCERA_LED_ZHAGA_D4i_22W_2750lm_4000K_IP66_O3_czarny_II.ldt | 22 | P3 | 0.6 | 0.6 | 0.6 | 0.6 | 0.6 | 0.6 | 0.6 | 0.6 | 0.6 | 3657112 | 1 | 13.2 | 13.2 | 13.2 | 13.2 | 13.2 | 13.2 | 13.2 | 13.2 | 13.2 | 16.2535 | 13.2 | 13.2 | 13.2 | 22 | 1
|  | ok | TAK | 60% | 60% | Służewo_Plaża Służewo_P3_1 | Plaża Służewo | 130723.7L042.030_LUCERA_LED_ZHAGA_D4i_22W_2750lm_4000K_IP66_O3_czarny_II.ldt | 22 | P3 | 0.6 | 0.6 | 0.6 | 0.6 | 0.6 | 0.6 | 0.6 | 0.6 | 0.6 | 3657112 | 1 | 13.2 | 13.2 | 13.2 | 13.2 | 13.2 | 13.2 | 13.2 | 13.2 | 13.2 | 16.2535 | 13.2 | 13.2 | 13.2 | 22 | 1
|  | ok | TAK | 60% | 60% | Służewo_Plaża Służewo_P3_1 | Plaża Służewo | 130723.7L042.030_LUCERA_LED_ZHAGA_D4i_22W_2750lm_4000K_IP66_O3_czarny_II.ldt | 22 | P3 | 0.6 | 0.6 | 0.6 | 0.6 | 0.6 | 0.6 | 0.6 | 0.6 | 0.6 | 3657112 | 1 | 13.2 | 13.2 | 13.2 | 13.2 | 13.2 | 13.2 | 13.2 | 13.2 | 13.2 | 16.2535 | 13.2 | 13.2 | 13.2 | 22 | 1
|  | ok | TAK | 60% | 60% | Służewo_Plaża Służewo_P3_1 | Plaża Służewo | 130723.7L042.030_LUCERA_LED_ZHAGA_D4i_22W_2750lm_4000K_IP66_O3_czarny_II.ldt | 22 | P3 | 0.6 | 0.6 | 0.6 | 0.6 | 0.6 | 0.6 | 0.6 | 0.6 | 0.6 | 3657112 | 1 | 13.2 | 13.2 | 13.2 | 13.2 | 13.2 | 13.2 | 13.2 | 13.2 | 13.2 | 16.2535 | 13.2 | 13.2 | 13.2 | 22 | 1
|  | ok | TAK | 60% | 60% | Służewo_Plaża Służewo_P3_1 | Plaża Służewo | 130723.7L042.030_LUCERA_LED_ZHAGA_D4i_22W_2750lm_4000K_IP66_O3_czarny_II.ldt | 22 | P3 | 0.6 | 0.6 | 0.6 | 0.6 | 0.6 | 0.6 | 0.6 | 0.6 | 0.6 | 3657112 | 1 | 13.2 | 13.2 | 13.2 | 13.2 | 13.2 | 13.2 | 13.2 | 13.2 | 13.2 | 16.2535 | 13.2 | 13.2 | 13.2 | 22 | 1
|  | ok | TAK | 60% | 60% | Służewo_Plaża Służewo_P3_1 | Plaża Służewo | 130723.7L042.030_LUCERA_LED_ZHAGA_D4i_22W_2750lm_4000K_IP66_O3_czarny_II.ldt | 22 | P3 | 0.6 | 0.6 | 0.6 | 0.6 | 0.6 | 0.6 | 0.6 | 0.6 | 0.6 | 3657112 | 1 | 13.2 | 13.2 | 13.2 | 13.2 | 13.2 | 13.2 | 13.2 | 13.2 | 13.2 | 16.2535 | 13.2 | 13.2 | 13.2 | 22 | 1
|  | ok | TAK | 60% | 60% | Służewo_Plaża Służewo_P3_1 | Plaża Służewo | 130723.7L042.030_LUCERA_LED_ZHAGA_D4i_22W_2750lm_4000K_IP66_O3_czarny_II.ldt | 22 | P3 | 0.6 | 0.6 | 0.6 | 0.6 | 0.6 | 0.6 | 0.6 | 0.6 | 0.6 | 3657112 | 1 | 13.2 | 13.2 | 13.2 | 13.2 | 13.2 | 13.2 | 13.2 | 13.2 | 13.2 | 16.2535 | 13.2 | 13.2 | 13.2 | 22 | 1
|  | ok | TAK | 60% | 60% | Służewo_Plaża Służewo_P3_1 | Plaża Służewo | 130723.7L042.030_LUCERA_LED_ZHAGA_D4i_22W_2750lm_4000K_IP66_O3_czarny_II.ldt | 22 | P3 | 0.6 | 0.6 | 0.6 | 0.6 | 0.6 | 0.6 | 0.6 | 0.6 | 0.6 | 3657112 | 1 | 13.2 | 13.2 | 13.2 | 13.2 | 13.2 | 13.2 | 13.2 | 13.2 | 13.2 | 16.2535 | 13.2 | 13.2 | 13.2 | 22 | 1
|  | ok | TAK | 60% | 60% | Służewo_Plaża Służewo_P3_1 | Plaża Służewo | 130723.7L042.030_LUCERA_LED_ZHAGA_D4i_22W_2750lm_4000K_IP66_O3_czarny_II.ldt | 22 | P3 | 0.6 | 0.6 | 0.6 | 0.6 | 0.6 | 0.6 | 0.6 | 0.6 | 0.6 | 3657112 | 1 | 13.2 | 13.2 | 13.2 | 13.2 | 13.2 | 13.2 | 13.2 | 13.2 | 13.2 | 16.2535 | 13.2 | 13.2 | 13.2 | 22 | 1
|  | ok | TAK | 60% | 60% | Służewo_Plaża Służewo_P3_1 | Plaża Służewo | 130723.7L042.030_LUCERA_LED_ZHAGA_D4i_22W_2750lm_4000K_IP66_O3_czarny_II.ldt | 22 | P3 | 0.6 | 0.6 | 0.6 | 0.6 | 0.6 | 0.6 | 0.6 | 0.6 | 0.6 | 3657112 | 1 | 13.2 | 13.2 | 13.2 | 13.2 | 13.2 | 13.2 | 13.2 | 13.2 | 13.2 | 16.2535 | 13.2 | 13.2 | 13.2 | 22 | 1
|  | ok | TAK | 60% | 60% | Służewo_Plaża Służewo_P3_1 | Plaża Służewo | 130723.7L042.030_LUCERA_LED_ZHAGA_D4i_22W_2750lm_4000K_IP66_O3_czarny_II.ldt | 22 | P3 | 0.6 | 0.6 | 0.6 | 0.6 | 0.6 | 0.6 | 0.6 | 0.6 | 0.6 | 3657112 | 1 | 13.2 | 13.2 | 13.2 | 13.2 | 13.2 | 13.2 | 13.2 | 13.2 | 13.2 | 16.2535 | 13.2 | 13.2 | 13.2 | 22 | 1
|  | ok | TAK | 60% | 60% | Służewo_Plaża Służewo_P3_1 | Plaża Służewo | 130723.7L042.030_LUCERA_LED_ZHAGA_D4i_22W_2750lm_4000K_IP66_O3_czarny_II.ldt | 22 | P3 | 0.6 | 0.6 | 0.6 | 0.6 | 0.6 | 0.6 | 0.6 | 0.6 | 0.6 | 3657112 | 1 | 13.2 | 13.2 | 13.2 | 13.2 | 13.2 | 13.2 | 13.2 | 13.2 | 13.2 | 16.2535 | 13.2 | 13.2 | 13.2 | 22 | 1
|  | ok | TAK | 60% | 60% | Służewo_Plaża Służewo_P3_1 | Plaża Służewo | 130723.7L042.030_LUCERA_LED_ZHAGA_D4i_22W_2750lm_4000K_IP66_O3_czarny_II.ldt | 22 | P3 | 0.6 | 0.6 | 0.6 | 0.6 | 0.6 | 0.6 | 0.6 | 0.6 | 0.6 | 3657112 | 1 | 13.2 | 13.2 | 13.2 | 13.2 | 13.2 | 13.2 | 13.2 | 13.2 | 13.2 | 16.2535 | 13.2 | 13.2 | 13.2 | 22 | 1
|  | ok | TAK | 60% | 60% | Służewo_Plaża Służewo_P3_1 | Plaża Służewo | 130723.7L042.030_LUCERA_LED_ZHAGA_D4i_22W_2750lm_4000K_IP66_O3_czarny_II.ldt | 22 | P3 | 0.6 | 0.6 | 0.6 | 0.6 | 0.6 | 0.6 | 0.6 | 0.6 | 0.6 | 3657112 | 1 | 13.2 | 13.2 | 13.2 | 13.2 | 13.2 | 13.2 | 13.2 | 13.2 | 13.2 | 16.2535 | 13.2 | 13.2 | 13.2 | 22 | 1
|  | ok | TAK | 60% | 60% | Służewo_Plaża Służewo_P3_1 | Plaża Służewo | 130723.7L042.030_LUCERA_LED_ZHAGA_D4i_22W_2750lm_4000K_IP66_O3_czarny_II.ldt | 22 | P3 | 0.6 | 0.6 | 0.6 | 0.6 | 0.6 | 0.6 | 0.6 | 0.6 | 0.6 | 3657112 | 1 | 13.2 | 13.2 | 13.2 | 13.2 | 13.2 | 13.2 | 13.2 | 13.2 | 13.2 | 16.2535 | 13.2 | 13.2 | 13.2 | 22 | 1
|  | ok | TAK | 60% | 60% | Służewo_Plaża Służewo_P3_1 | Plaża Służewo | 130723.7L042.030_LUCERA_LED_ZHAGA_D4i_22W_2750lm_4000K_IP66_O3_czarny_II.ldt | 22 | P3 | 0.6 | 0.6 | 0.6 | 0.6 | 0.6 | 0.6 | 0.6 | 0.6 | 0.6 | 3657112 | 1 | 13.2 | 13.2 | 13.2 | 13.2 | 13.2 | 13.2 | 13.2 | 13.2 | 13.2 | 16.2535 | 13.2 | 13.2 | 13.2 | 22 | 1
|  | ok | TAK | 60% | 60% | Służewo_Plaża Służewo_P3_1 | Plaża Służewo | 130723.7L042.030_LUCERA_LED_ZHAGA_D4i_22W_2750lm_4000K_IP66_O3_czarny_II.ldt | 22 | P3 | 0.6 | 0.6 | 0.6 | 0.6 | 0.6 | 0.6 | 0.6 | 0.6 | 0.6 | 3657112 | 1 | 13.2 | 13.2 | 13.2 | 13.2 | 13.2 | 13.2 | 13.2 | 13.2 | 13.2 | 16.2535 | 13.2 | 13.2 | 13.2 | 22 | 1
|  | ok | TAK | 60% | 60% | Służewo_Plaża Służewo_P3_1 | Plaża Służewo | 130723.7L042.030_LUCERA_LED_ZHAGA_D4i_22W_2750lm_4000K_IP66_O3_czarny_II.ldt | 22 | P3 | 0.6 | 0.6 | 0.6 | 0.6 | 0.6 | 0.6 | 0.6 | 0.6 | 0.6 | 3657112 | 1 | 13.2 | 13.2 | 13.2 | 13.2 | 13.2 | 13.2 | 13.2 | 13.2 | 13.2 | 16.2535 | 13.2 | 13.2 | 13.2 | 22 | 1
|  | ok | TAK | 60% | 60% | Służewo_Plaża Służewo_P3_1 | Plaża Służewo | 130723.7L042.030_LUCERA_LED_ZHAGA_D4i_22W_2750lm_4000K_IP66_O3_czarny_II.ldt | 22 | P3 | 0.6 | 0.6 | 0.6 | 0.6 | 0.6 | 0.6 | 0.6 | 0.6 | 0.6 | 3657112 | 1 | 13.2 | 13.2 | 13.2 | 13.2 | 13.2 | 13.2 | 13.2 | 13.2 | 13.2 | 16.2535 | 13.2 | 13.2 | 13.2 | 22 | 1
|  | ok | TAK | 60% | 60% | Służewo_Plaża Służewo_P3_1 | Plaża Służewo | 130723.7L042.030_LUCERA_LED_ZHAGA_D4i_22W_2750lm_4000K_IP66_O3_czarny_II.ldt | 22 | P3 | 0.6 | 0.6 | 0.6 | 0.6 | 0.6 | 0.6 | 0.6 | 0.6 | 0.6 | 3657112 | 1 | 13.2 | 13.2 | 13.2 | 13.2 | 13.2 | 13.2 | 13.2 | 13.2 | 13.2 | 16.2535 | 13.2 | 13.2 | 13.2 | 22 | 1
|  | ok | TAK | 60% | 60% | Służewo_Plaża Służewo_P3_1 | Plaża Służewo | 130723.7L042.030_LUCERA_LED_ZHAGA_D4i_22W_2750lm_4000K_IP66_O3_czarny_II.ldt | 22 | P3 | 0.6 | 0.6 | 0.6 | 0.6 | 0.6 | 0.6 | 0.6 | 0.6 | 0.6 | 3657112 | 1 | 13.2 | 13.2 | 13.2 | 13.2 | 13.2 | 13.2 | 13.2 | 13.2 | 13.2 | 16.2535 | 13.2 | 13.2 | 13.2 | 22 | 1
|  | ok | TAK | 60% | 60% | Służewo_Plaża Służewo_P3_1 | Plaża Służewo | 130723.7L042.030_LUCERA_LED_ZHAGA_D4i_22W_2750lm_4000K_IP66_O3_czarny_II.ldt | 22 | P3 | 0.6 | 0.6 | 0.6 | 0.6 | 0.6 | 0.6 | 0.6 | 0.6 | 0.6 | 3657112 | 1 | 13.2 | 13.2 | 13.2 | 13.2 | 13.2 | 13.2 | 13.2 | 13.2 | 13.2 | 16.2535 | 13.2 | 13.2 | 13.2 | 22 | 1
|  | ok | TAK | 60% | 60% | Służewo_Plaża Służewo_P3_1 | Plaża Służewo | 130723.7L042.030_LUCERA_LED_ZHAGA_D4i_22W_2750lm_4000K_IP66_O3_czarny_II.ldt | 22 | P3 | 0.6 | 0.6 | 0.6 | 0.6 | 0.6 | 0.6 | 0.6 | 0.6 | 0.6 | 3657112 | 1 | 13.2 | 13.2 | 13.2 | 13.2 | 13.2 | 13.2 | 13.2 | 13.2 | 13.2 | 16.2535 | 13.2 | 13.2 | 13.2 | 22 | 1
|  | ok | TAK | 60% | 60% | Służewo_Plaża Służewo_P3_1 | Plaża Służewo | 130723.7L042.030_LUCERA_LED_ZHAGA_D4i_22W_2750lm_4000K_IP66_O3_czarny_II.ldt | 22 | P3 | 0.6 | 0.6 | 0.6 | 0.6 | 0.6 | 0.6 | 0.6 | 0.6 | 0.6 | 3657112 | 1 | 13.2 | 13.2 | 13.2 | 13.2 | 13.2 | 13.2 | 13.2 | 13.2 | 13.2 | 16.2535 | 13.2 | 13.2 | 13.2 | 22 | 1
|  | ok | TAK | 60% | 60% | Służewo_Plaża Służewo_P3_1 | Plaża Służewo | 130723.7L042.030_LUCERA_LED_ZHAGA_D4i_22W_2750lm_4000K_IP66_O3_czarny_II.ldt | 22 | P3 | 0.6 | 0.6 | 0.6 | 0.6 | 0.6 | 0.6 | 0.6 | 0.6 | 0.6 | 3657112 | 1 | 13.2 | 13.2 | 13.2 | 13.2 | 13.2 | 13.2 | 13.2 | 13.2 | 13.2 | 16.2535 | 13.2 | 13.2 | 13.2 | 22 | 1
|  | ok | TAK | 60% | 60% | Służewo_Plaża Służewo_P3_1 | Plaża Służewo | 130723.7L042.030_LUCERA_LED_ZHAGA_D4i_22W_2750lm_4000K_IP66_O3_czarny_II.ldt | 22 | P3 | 0.6 | 0.6 | 0.6 | 0.6 | 0.6 | 0.6 | 0.6 | 0.6 | 0.6 | 3657112 | 1 | 13.2 | 13.2 | 13.2 | 13.2 | 13.2 | 13.2 | 13.2 | 13.2 | 13.2 | 16.2535 | 13.2 | 13.2 | 13.2 | 22 | 1
|  | ok | TAK | 60% | 60% | Służewo_Plaża Służewo_P3_1 | Plaża Służewo | 130723.7L042.030_LUCERA_LED_ZHAGA_D4i_22W_2750lm_4000K_IP66_O3_czarny_II.ldt | 22 | P3 | 0.6 | 0.6 | 0.6 | 0.6 | 0.6 | 0.6 | 0.6 | 0.6 | 0.6 | 3657112 | 1 | 13.2 | 13.2 | 13.2 | 13.2 | 13.2 | 13.2 | 13.2 | 13.2 | 13.2 | 16.2535 | 13.2 | 13.2 | 13.2 | 22 | 1
|  | ok | TAK | 60% | 60% | Służewo_Plaża Służewo_P3_1 | Plaża Służewo | 130723.7L042.030_LUCERA_LED_ZHAGA_D4i_22W_2750lm_4000K_IP66_O3_czarny_II.ldt | 22 | P3 | 0.6 | 0.6 | 0.6 | 0.6 | 0.6 | 0.6 | 0.6 | 0.6 | 0.6 | 3657112 | 1 | 13.2 | 13.2 | 13.2 | 13.2 | 13.2 | 13.2 | 13.2 | 13.2 | 13.2 | 16.2535 | 13.2 | 13.2 | 13.2 | 22 | 1
|  | ok | TAK | 60% | 60% | Służewo_Plaża Służewo_P3_1 | Plaża Służewo | 130723.7L042.030_LUCERA_LED_ZHAGA_D4i_22W_2750lm_4000K_IP66_O3_czarny_II.ldt | 22 | P3 | 0.6 | 0.6 | 0.6 | 0.6 | 0.6 | 0.6 | 0.6 | 0.6 | 0.6 | 3657112 | 1 | 13.2 | 13.2 | 13.2 | 13.2 | 13.2 | 13.2 | 13.2 | 13.2 | 13.2 | 16.2535 | 13.2 | 13.2 | 13.2 | 22 | 1
|  | ok | TAK | 60% | 60% | Służewo_Plaża Służewo_P3_1 | Plaża Służewo | 130723.7L042.030_LUCERA_LED_ZHAGA_D4i_22W_2750lm_4000K_IP66_O3_czarny_II.ldt | 22 | P3 | 0.6 | 0.6 | 0.6 | 0.6 | 0.6 | 0.6 | 0.6 | 0.6 | 0.6 | 3657112 | 1 | 13.2 | 13.2 | 13.2 | 13.2 | 13.2 | 13.2 | 13.2 | 13.2 | 13.2 | 16.2535 | 13.2 | 13.2 | 13.2 | 22 | 1
|  | ok | TAK | 60% | 60% | Służewo_Plaża Służewo_P3_1 | Plaża Służewo | 130723.7L042.030_LUCERA_LED_ZHAGA_D4i_22W_2750lm_4000K_IP66_O3_czarny_II.ldt | 22 | P3 | 0.6 | 0.6 | 0.6 | 0.6 | 0.6 | 0.6 | 0.6 | 0.6 | 0.6 | 3657112 | 1 | 13.2 | 13.2 | 13.2 | 13.2 | 13.2 | 13.2 | 13.2 | 13.2 | 13.2 | 16.2535 | 13.2 | 13.2 | 13.2 | 22 | 1
|  | ok | TAK | 60% | 60% | Służewo_Plaża Służewo_P3_1 | Plaża Służewo | 130723.7L042.030_LUCERA_LED_ZHAGA_D4i_22W_2750lm_4000K_IP66_O3_czarny_II.ldt | 22 | P3 | 0.6 | 0.6 | 0.6 | 0.6 | 0.6 | 0.6 | 0.6 | 0.6 | 0.6 | 3657112 | 1 | 13.2 | 13.2 | 13.2 | 13.2 | 13.2 | 13.2 | 13.2 | 13.2 | 13.2 | 16.2535 | 13.2 | 13.2 | 13.2 | 22 | 1
|  | ok | TAK | 60% | 60% | Służewo_Plaża Służewo_P3_1 | Plaża Służewo | 130723.7L042.030_LUCERA_LED_ZHAGA_D4i_22W_2750lm_4000K_IP66_O3_czarny_II.ldt | 22 | P3 | 0.6 | 0.6 | 0.6 | 0.6 | 0.6 | 0.6 | 0.6 | 0.6 | 0.6 | 3657112 | 1 | 13.2 | 13.2 | 13.2 | 13.2 | 13.2 | 13.2 | 13.2 | 13.2 | 13.2 | 16.2535 | 13.2 | 13.2 | 13.2 | 22 | 1
|  | ok | TAK | 60% | 60% | Przybranowo_Jakuba Kuligowskiego_P4_1 | Jakuba Kuligowskiego | 130325.5L052.011_AVENIDA_HERITAGE_LED_wersja_P_ED_27W_3500lm_4000K_IP66_klosz_grafit_II.ldt | 27 | P4 | 0.6 | 0.6 | 0.6 | 0.6 | 0.6 | 0.6 | 0.6 | 0.6 | 0.6 | 3657097 | 1 | 16.2 | 16.2 | 16.2 | 16.2 | 16.2 | 16.2 | 16.2 | 16.2 | 16.2 | 19.9475 | 16.2 | 16.2 | 16.2 | 27 | 1
|  | ok | TAK | 60% | 60% | Przybranowo_Jakuba Kuligowskiego_P4_1 | Jakuba Kuligowskiego | 130325.5L052.011_AVENIDA_HERITAGE_LED_wersja_P_ED_27W_3500lm_4000K_IP66_klosz_grafit_II.ldt | 27 | P4 | 0.6 | 0.6 | 0.6 | 0.6 | 0.6 | 0.6 | 0.6 | 0.6 | 0.6 | 3657097 | 1 | 16.2 | 16.2 | 16.2 | 16.2 | 16.2 | 16.2 | 16.2 | 16.2 | 16.2 | 19.9475 | 16.2 | 16.2 | 16.2 | 27 | 1
|  | ok | TAK | 60% | 60% | Przybranowo_Jakuba Kuligowskiego_P4_1 | Jakuba Kuligowskiego | 130325.5L052.011_AVENIDA_HERITAGE_LED_wersja_P_ED_27W_3500lm_4000K_IP66_klosz_grafit_II.ldt | 27 | P4 | 0.6 | 0.6 | 0.6 | 0.6 | 0.6 | 0.6 | 0.6 | 0.6 | 0.6 | 3657097 | 1 | 16.2 | 16.2 | 16.2 | 16.2 | 16.2 | 16.2 | 16.2 | 16.2 | 16.2 | 19.9475 | 16.2 | 16.2 | 16.2 | 27 | 1
|  | ok | TAK | 60% | 60% | Przybranowo_Jakuba Kuligowskiego_P4_1 | Jakuba Kuligowskiego | 130325.5L052.011_AVENIDA_HERITAGE_LED_wersja_P_ED_27W_3500lm_4000K_IP66_klosz_grafit_II.ldt | 27 | P4 | 0.6 | 0.6 | 0.6 | 0.6 | 0.6 | 0.6 | 0.6 | 0.6 | 0.6 | 3657097 | 1 | 16.2 | 16.2 | 16.2 | 16.2 | 16.2 | 16.2 | 16.2 | 16.2 | 16.2 | 19.9475 | 16.2 | 16.2 | 16.2 | 27 | 1
|  | ok | TAK | 90% | 90% | Różno-Parcele_Konwaliowa_C5_1 | Konwaliowa | URBINO 24 LED S 37W 5450lm 740 O8.ldt | 37 | C5 | 0.9 | 0.87 | 0.82 | [6 empty] | 3657101 | 1 | 33.3 | 32.19 | 30.34 | 33.3 | 32.19 | 30.34 | 33.3 | 32.19 | 30.34 | 27.3354 | 33.3 | 33.3 | 33.3 | 37 | 1
|  | ok | TAK | 90% | 90% | Różno-Parcele_Konwaliowa_C5_1 | Konwaliowa | URBINO 24 LED S 37W 5450lm 740 O8.ldt | 37 | C5 | 0.9 | 0.87 | 0.82 | [6 empty] | 3657101 | 1 | 33.3 | 32.19 | 30.34 | 33.3 | 32.19 | 30.34 | 33.3 | 32.19 | 30.34 | 27.3354 | 33.3 | 33.3 | 33.3 | 37 | 1
|  | ok | TAK | 90% | 90% | Różno-Parcele_Konwaliowa_C5_1 | Konwaliowa | URBINO 24 LED S 37W 5450lm 740 O8.ldt | 37 | C5 | 0.9 | 0.87 | 0.82 | [6 empty] | 3657101 | 1 | 33.3 | 32.19 | 30.34 | 33.3 | 32.19 | 30.34 | 33.3 | 32.19 | 30.34 | 27.3354 | 33.3 | 33.3 | 33.3 | 37 | 1
|  | ok | TAK | 90% | 90% | Różno-Parcele_Konwaliowa_C5_1 | Konwaliowa | URBINO 24 LED S 37W 5450lm 740 O8.ldt | 37 | C5 | 0.9 | 0.87 | 0.82 | [6 empty] | 3657101 | 1 | 33.3 | 32.19 | 30.34 | 33.3 | 32.19 | 30.34 | 33.3 | 32.19 | 30.34 | 27.3354 | 33.3 | 33.3 | 33.3 | 37 | 1
|  | ok | TAK | 90% | 90% | Różno-Parcele_Konwaliowa_C5_1 | Konwaliowa | URBINO 24 LED S 37W 5450lm 740 O8.ldt | 37 | C5 | 0.9 | 0.87 | 0.82 | [6 empty] | 3657101 | 1 | 33.3 | 32.19 | 30.34 | 33.3 | 32.19 | 30.34 | 33.3 | 32.19 | 30.34 | 27.3354 | 33.3 | 33.3 | 33.3 | 37 | 1
|  | ok | TAK | 90% | 90% | Różno-Parcele_Konwaliowa_C5_1 | Konwaliowa | URBINO 24 LED S 37W 5450lm 740 O8.ldt | 37 | C5 | 0.9 | 0.87 | 0.82 | [6 empty] | 3657101 | 1 | 33.3 | 32.19 | 30.34 | 33.3 | 32.19 | 30.34 | 33.3 | 32.19 | 30.34 | 27.3354 | 33.3 | 33.3 | 33.3 | 37 | 1
|  | ok | TAK | 90% | 90% | Różno-Parcele_Konwaliowa_C5_1 | Konwaliowa | URBINO 24 LED S 37W 5450lm 740 O8.ldt | 37 | C5 | 0.9 | 0.87 | 0.82 | [6 empty] | 3657101 | 1 | 33.3 | 32.19 | 30.34 | 33.3 | 32.19 | 30.34 | 33.3 | 32.19 | 30.34 | 27.3354 | 33.3 | 33.3 | 33.3 | 37 | 1
|  | ok | TAK | 90% | 90% | Różno-Parcele_Konwaliowa_C5_1 | Konwaliowa | URBINO 24 LED S 37W 5450lm 740 O8.ldt | 37 | C5 | 0.9 | 0.87 | 0.82 | [6 empty] | 3657101 | 1 | 33.3 | 32.19 | 30.34 | 33.3 | 32.19 | 30.34 | 33.3 | 32.19 | 30.34 | 27.3354 | 33.3 | 33.3 | 33.3 | 37 | 1
|  | ok | TAK | 90% | 90% | Różno-Parcele_Konwaliowa_C5_1 | Konwaliowa | URBINO 24 LED S 37W 5450lm 740 O8.ldt | 37 | C5 | 0.9 | 0.87 | 0.82 | [6 empty] | 3657101 | 1 | 33.3 | 32.19 | 30.34 | 33.3 | 32.19 | 30.34 | 33.3 | 32.19 | 30.34 | 27.3354 | 33.3 | 33.3 | 33.3 | 37 | 1
|  | ok | TAK | 60% | 60% | Rudunki_Witolda Gombrowicza_C5_1 | Witolda Gombrowicza | URBINO 12 LED S 31W 4350lm 740 O11.ldt_2 | 31 | C5 | 0.6 | 0.6 | 0.6 | [6 empty] | 3657109 | 1 | 18.6 | 18.6 | 18.6 | 18.6 | 18.6 | 18.6 | 18.6 | 18.6 | 18.6 | 22.9027 | 18.6 | 18.6 | 18.6 | 31 | 1
|  | ok | TAK | 60% | 60% | Rudunki_Witolda Gombrowicza_C5_1 | Witolda Gombrowicza | URBINO 12 LED S 31W 4350lm 740 O11.ldt_2 | 31 | C5 | 0.6 | 0.6 | 0.6 | [6 empty] | 3657109 | 1 | 18.6 | 18.6 | 18.6 | 18.6 | 18.6 | 18.6 | 18.6 | 18.6 | 18.6 | 22.9027 | 18.6 | 18.6 | 18.6 | 31 | 1
|  | ok | TAK | 60% | 60% | Rudunki_Witolda Gombrowicza_C5_1 | Witolda Gombrowicza | URBINO 12 LED S 31W 4350lm 740 O11.ldt_2 | 31 | C5 | 0.6 | 0.6 | 0.6 | [6 empty] | 3657109 | 1 | 18.6 | 18.6 | 18.6 | 18.6 | 18.6 | 18.6 | 18.6 | 18.6 | 18.6 | 22.9027 | 18.6 | 18.6 | 18.6 | 31 | 1
|  | ok | TAK | 60% | 60% | Różno-Parcele_Krokusowa_M5_1 | Krokusowa | URBINO 12 LED S 31W 4350lm 740 O11.ldt_2 | 31 | M5 | 0.89 | 0.86 | 0.81 | 0.6 | 0.6 | 0.6 |  |  |  | 3657102 | 1 | 27.59 | 26.66 | 25.11 | 18.6 | 18.6 | 18.6 | 18.6 | 18.6 | 18.6 | 22.9027 | 22.8935 | 20.8475 | 27.59 | 31 | 1
|  | ok | TAK | 60% | 60% | Różno-Parcele_Krokusowa_M5_1 | Krokusowa | URBINO 12 LED S 31W 4350lm 740 O11.ldt_2 | 31 | M5 | 0.89 | 0.86 | 0.81 | 0.6 | 0.6 | 0.6 |  |  |  | 3657102 | 1 | 27.59 | 26.66 | 25.11 | 18.6 | 18.6 | 18.6 | 18.6 | 18.6 | 18.6 | 22.9027 | 22.8935 | 20.8475 | 27.59 | 31 | 1
|  | ok | TAK | 60% | 60% | Różno-Parcele_Krokusowa_M5_1 | Krokusowa | URBINO 12 LED S 31W 4350lm 740 O11.ldt_2 | 31 | M5 | 0.89 | 0.86 | 0.81 | 0.6 | 0.6 | 0.6 |  |  |  | 3657102 | 1 | 27.59 | 26.66 | 25.11 | 18.6 | 18.6 | 18.6 | 18.6 | 18.6 | 18.6 | 22.9027 | 22.8935 | 20.8475 | 27.59 | 31 | 1
|  | ok | TAK | 60% | 60% | Różno-Parcele_Krokusowa_M5_1 | Krokusowa | URBINO 12 LED S 31W 4350lm 740 O11.ldt_2 | 31 | M5 | 0.89 | 0.86 | 0.81 | 0.6 | 0.6 | 0.6 |  |  |  | 3657102 | 1 | 27.59 | 26.66 | 25.11 | 18.6 | 18.6 | 18.6 | 18.6 | 18.6 | 18.6 | 22.9027 | 22.8935 | 20.8475 | 27.59 | 31 | 1
|  | ok | TAK | 60% | 60% | Różno-Parcele_Krokusowa_M5_1 | Krokusowa | URBINO 12 LED S 31W 4350lm 740 O11.ldt_2 | 31 | M5 | 0.89 | 0.86 | 0.81 | 0.6 | 0.6 | 0.6 |  |  |  | 3657102 | 1 | 27.59 | 26.66 | 25.11 | 18.6 | 18.6 | 18.6 | 18.6 | 18.6 | 18.6 | 22.9027 | 22.8935 | 20.8475 | 27.59 | 31 | 1
|  | ok | TAK | 60% | 60% | Różno-Parcele_Krokusowa_M5_1 | Krokusowa | URBINO 12 LED S 31W 4350lm 740 O11.ldt_2 | 31 | M5 | 0.89 | 0.86 | 0.81 | 0.6 | 0.6 | 0.6 |  |  |  | 3657102 | 1 | 27.59 | 26.66 | 25.11 | 18.6 | 18.6 | 18.6 | 18.6 | 18.6 | 18.6 | 22.9027 | 22.8935 | 20.8475 | 27.59 | 31 | 1
|  | ok | TAK | 60% | 60% | Różno-Parcele_Krokusowa_M5_1 | Krokusowa | URBINO 12 LED S 31W 4350lm 740 O11.ldt_2 | 31 | M5 | 0.89 | 0.86 | 0.81 | 0.6 | 0.6 | 0.6 |  |  |  | 3657102 | 1 | 27.59 | 26.66 | 25.11 | 18.6 | 18.6 | 18.6 | 18.6 | 18.6 | 18.6 | 22.9027 | 22.8935 | 20.8475 | 27.59 | 31 | 1
|  | ok | TAK | 60% | 60% | Różno-Parcele_Krokusowa_M5_1 | Krokusowa | URBINO 12 LED S 31W 4350lm 740 O11.ldt_2 | 31 | M5 | 0.89 | 0.86 | 0.81 | 0.6 | 0.6 | 0.6 |  |  |  | 3657102 | 1 | 27.59 | 26.66 | 25.11 | 18.6 | 18.6 | 18.6 | 18.6 | 18.6 | 18.6 | 22.9027 | 22.8935 | 20.8475 | 27.59 | 31 | 1
|  | ok | TAK | 60% | 60% | Różno-Parcele_Krokusowa_M5_1 | Krokusowa | URBINO 12 LED S 31W 4350lm 740 O11.ldt_2 | 31 | M5 | 0.89 | 0.86 | 0.81 | 0.6 | 0.6 | 0.6 |  |  |  | 3657102 | 1 | 27.59 | 26.66 | 25.11 | 18.6 | 18.6 | 18.6 | 18.6 | 18.6 | 18.6 | 22.9027 | 22.8935 | 20.8475 | 27.59 | 31 | 1
|  | ok | TAK | 60% | 60% | Służewo_Park Dworski_P4_1 | Park Dworski | 130723.7L042.030_LUCERA_LED_ZHAGA_D4i_22W_2750lm_4000K_IP66_O3_czarny_II.ldt | 22 | P4 | 0.83 | 0.79 | 0.74 | 0.6 | 0.6 | 0.6 | 0.6 | 0.6 | 0.6 | 3657111 | 1 | 18.26 | 17.38 | 16.28 | 13.2 | 13.2 | 13.2 | 13.2 | 13.2 | 13.2 | 16.2535 | 15.6166 | 14.465 | 18.26 | 22 | 1
|  | ok | TAK | 60% | 60% | Służewo_Park Dworski_P4_1 | Park Dworski | 130723.7L042.030_LUCERA_LED_ZHAGA_D4i_22W_2750lm_4000K_IP66_O3_czarny_II.ldt | 22 | P4 | 0.83 | 0.79 | 0.74 | 0.6 | 0.6 | 0.6 | 0.6 | 0.6 | 0.6 | 3657111 | 1 | 18.26 | 17.38 | 16.28 | 13.2 | 13.2 | 13.2 | 13.2 | 13.2 | 13.2 | 16.2535 | 15.6166 | 14.465 | 18.26 | 22 | 1
|  | ok | TAK | 60% | 60% | Służewo_Park Dworski_P4_1 | Park Dworski | 130723.7L042.030_LUCERA_LED_ZHAGA_D4i_22W_2750lm_4000K_IP66_O3_czarny_II.ldt | 22 | P4 | 0.83 | 0.79 | 0.74 | 0.6 | 0.6 | 0.6 | 0.6 | 0.6 | 0.6 | 3657111 | 1 | 18.26 | 17.38 | 16.28 | 13.2 | 13.2 | 13.2 | 13.2 | 13.2 | 13.2 | 16.2535 | 15.6166 | 14.465 | 18.26 | 22 | 1
|  | ok | TAK | 60% | 60% | Służewo_Park Dworski_P4_1 | Park Dworski | 130723.7L042.030_LUCERA_LED_ZHAGA_D4i_22W_2750lm_4000K_IP66_O3_czarny_II.ldt | 22 | P4 | 0.83 | 0.79 | 0.74 | 0.6 | 0.6 | 0.6 | 0.6 | 0.6 | 0.6 | 3657111 | 1 | 18.26 | 17.38 | 16.28 | 13.2 | 13.2 | 13.2 | 13.2 | 13.2 | 13.2 | 16.2535 | 15.6166 | 14.465 | 18.26 | 22 | 1
|  | ok | TAK | 60% | 60% | Stawki_Osiedlowa_M5_1 | Osiedlowa | URBINO 12 LED S 31W 4350lm 740 O11.ldt_2 | 31 | M5 | 0.79 | 0.77 | 0.74 | 0.6 | 0.6 | 0.6 |  |  |  | 3657119 | 1 | 24.49 | 23.87 | 22.94 | 18.6 | 18.6 | 18.6 | 18.6 | 18.6 | 18.6 | 22.9027 | 21.413 | 20.0725 | 24.49 | 31 | 1
|  | ok | TAK | 60% | 60% | Stawki_Osiedlowa_M5_1 | Osiedlowa | URBINO 12 LED S 31W 4350lm 740 O11.ldt_2 | 31 | M5 | 0.79 | 0.77 | 0.74 | 0.6 | 0.6 | 0.6 |  |  |  | 3657119 | 1 | 24.49 | 23.87 | 22.94 | 18.6 | 18.6 | 18.6 | 18.6 | 18.6 | 18.6 | 22.9027 | 21.413 | 20.0725 | 24.49 | 31 | 1
|  | ok | TAK | 60% | 60% | Stawki_Osiedlowa_M5_1 | Osiedlowa | URBINO 12 LED S 31W 4350lm 740 O11.ldt_2 | 31 | M5 | 0.79 | 0.77 | 0.74 | 0.6 | 0.6 | 0.6 |  |  |  | 3657119 | 1 | 24.49 | 23.87 | 22.94 | 18.6 | 18.6 | 18.6 | 18.6 | 18.6 | 18.6 | 22.9027 | 21.413 | 20.0725 | 24.49 | 31 | 1
|  | ok | TAK | 60% | 60% | Stawki_Osiedlowa_M5_1 | Osiedlowa | URBINO 12 LED S 31W 4350lm 740 O11.ldt_2 | 31 | M5 | 0.79 | 0.77 | 0.74 | 0.6 | 0.6 | 0.6 |  |  |  | 3657119 | 1 | 24.49 | 23.87 | 22.94 | 18.6 | 18.6 | 18.6 | 18.6 | 18.6 | 18.6 | 22.9027 | 21.413 | 20.0725 | 24.49 | 31 | 1
|  | ok | TAK | 60% | 60% | Stawki_Osiedlowa_M5_1 | Osiedlowa | URBINO 12 LED S 31W 4350lm 740 O11.ldt_2 | 31 | M5 | 0.79 | 0.77 | 0.74 | 0.6 | 0.6 | 0.6 |  |  |  | 3657119 | 1 | 24.49 | 23.87 | 22.94 | 18.6 | 18.6 | 18.6 | 18.6 | 18.6 | 18.6 | 22.9027 | 21.413 | 20.0725 | 24.49 | 31 | 1
|  | ok | TAK | 60% | 60% | Stawki_Osiedlowa_M5_1 | Osiedlowa | URBINO 12 LED S 31W 4350lm 740 O11.ldt_2 | 31 | M5 | 0.79 | 0.77 | 0.74 | 0.6 | 0.6 | 0.6 |  |  |  | 3657119 | 1 | 24.49 | 23.87 | 22.94 | 18.6 | 18.6 | 18.6 | 18.6 | 18.6 | 18.6 | 22.9027 | 21.413 | 20.0725 | 24.49 | 31 | 1
|  | ok | TAK | 60% | 60% | Stawki_Osiedlowa_M5_1 | Osiedlowa | URBINO 12 LED S 31W 4350lm 740 O11.ldt_2 | 31 | M5 | 0.79 | 0.77 | 0.74 | 0.6 | 0.6 | 0.6 |  |  |  | 3657119 | 1 | 24.49 | 23.87 | 22.94 | 18.6 | 18.6 | 18.6 | 18.6 | 18.6 | 18.6 | 22.9027 | 21.413 | 20.0725 | 24.49 | 31 | 1
|  | ok | TAK | 60% | 60% | Rudunki_Mundurowa_P4_1 | Mundurowa | URBINO 12 LED S 31W 4350lm 740 O11.ldt_2 | 31 | P4 | 0.6 | 0.6 | 0.6 | 0.6 | 0.6 | 0.6 | 0.6 | 0.6 | 0.6 | 3657106 | 1 | 18.6 | 18.6 | 18.6 | 18.6 | 18.6 | 18.6 | 18.6 | 18.6 | 18.6 | 22.9027 | 18.6 | 18.6 | 18.6 | 31 | 1
|  | ok | TAK | 60% | 60% | Rudunki_Mundurowa_P4_1 | Mundurowa | URBINO 12 LED S 31W 4350lm 740 O11.ldt_2 | 31 | P4 | 0.6 | 0.6 | 0.6 | 0.6 | 0.6 | 0.6 | 0.6 | 0.6 | 0.6 | 3657106 | 1 | 18.6 | 18.6 | 18.6 | 18.6 | 18.6 | 18.6 | 18.6 | 18.6 | 18.6 | 22.9027 | 18.6 | 18.6 | 18.6 | 31 | 1
|  | ok | TAK | 60% | 60% | Rudunki_Mundurowa_P4_1 | Mundurowa | URBINO 12 LED S 31W 4350lm 740 O11.ldt_2 | 31 | P4 | 0.6 | 0.6 | 0.6 | 0.6 | 0.6 | 0.6 | 0.6 | 0.6 | 0.6 | 3657106 | 1 | 18.6 | 18.6 | 18.6 | 18.6 | 18.6 | 18.6 | 18.6 | 18.6 | 18.6 | 22.9027 | 18.6 | 18.6 | 18.6 | 31 | 1
|  | ok | TAK | 60% | 60% | Rudunki_Mundurowa_P4_1 | Mundurowa | URBINO 12 LED S 31W 4350lm 740 O11.ldt_2 | 31 | P4 | 0.6 | 0.6 | 0.6 | 0.6 | 0.6 | 0.6 | 0.6 | 0.6 | 0.6 | 3657106 | 1 | 18.6 | 18.6 | 18.6 | 18.6 | 18.6 | 18.6 | 18.6 | 18.6 | 18.6 | 22.9027 | 18.6 | 18.6 | 18.6 | 31 | 1
|  | ok | TAK | 60% | 60% | Rudunki_Adama Asnyka_P4_1 | Adama Asnyka | URBINO 12 LED S 31W 4350lm 740 O11.ldt_2 | 31 | P4 | 0.6 | 0.6 | 0.6 | 0.6 | 0.6 | 0.6 | 0.6 | 0.6 | 0.6 | 3657104 | 1 | 18.6 | 18.6 | 18.6 | 18.6 | 18.6 | 18.6 | 18.6 | 18.6 | 18.6 | 22.9027 | 18.6 | 18.6 | 18.6 | 31 | 1
|  | ok | TAK | 60% | 60% | Rudunki_Adama Asnyka_P4_1 | Adama Asnyka | URBINO 12 LED S 31W 4350lm 740 O11.ldt_2 | 31 | P4 | 0.6 | 0.6 | 0.6 | 0.6 | 0.6 | 0.6 | 0.6 | 0.6 | 0.6 | 3657104 | 1 | 18.6 | 18.6 | 18.6 | 18.6 | 18.6 | 18.6 | 18.6 | 18.6 | 18.6 | 22.9027 | 18.6 | 18.6 | 18.6 | 31 | 1
|  | ok | TAK | 60% | 60% | Rudunki_Adama Asnyka_P4_1 | Adama Asnyka | URBINO 12 LED S 31W 4350lm 740 O11.ldt_2 | 31 | P4 | 0.6 | 0.6 | 0.6 | 0.6 | 0.6 | 0.6 | 0.6 | 0.6 | 0.6 | 3657104 | 1 | 18.6 | 18.6 | 18.6 | 18.6 | 18.6 | 18.6 | 18.6 | 18.6 | 18.6 | 22.9027 | 18.6 | 18.6 | 18.6 | 31 | 1
|  | ok | TAK | 60% | 60% | Rudunki_Adama Asnyka_P4_1 | Adama Asnyka | URBINO 12 LED S 31W 4350lm 740 O11.ldt_2 | 31 | P4 | 0.6 | 0.6 | 0.6 | 0.6 | 0.6 | 0.6 | 0.6 | 0.6 | 0.6 | 3657104 | 1 | 18.6 | 18.6 | 18.6 | 18.6 | 18.6 | 18.6 | 18.6 | 18.6 | 18.6 | 22.9027 | 18.6 | 18.6 | 18.6 | 31 | 1
|  | ok | TAK | 60% | 60% | Rudunki_Adama Asnyka_P4_1 | Adama Asnyka | URBINO 12 LED S 31W 4350lm 740 O11.ldt_2 | 31 | P4 | 0.6 | 0.6 | 0.6 | 0.6 | 0.6 | 0.6 | 0.6 | 0.6 | 0.6 | 3657104 | 1 | 18.6 | 18.6 | 18.6 | 18.6 | 18.6 | 18.6 | 18.6 | 18.6 | 18.6 | 22.9027 | 18.6 | 18.6 | 18.6 | 31 | 1
|  | ok | TAK | 60% | 60% | Rudunki_Adama Asnyka_P4_1 | Adama Asnyka | URBINO 12 LED S 31W 4350lm 740 O11.ldt_2 | 31 | P4 | 0.6 | 0.6 | 0.6 | 0.6 | 0.6 | 0.6 | 0.6 | 0.6 | 0.6 | 3657104 | 1 | 18.6 | 18.6 | 18.6 | 18.6 | 18.6 | 18.6 | 18.6 | 18.6 | 18.6 | 22.9027 | 18.6 | 18.6 | 18.6 | 31 | 1
|  | ok | TAK | 60% | 60% | Rudunki_Adama Asnyka_P4_1 | Adama Asnyka | URBINO 12 LED S 31W 4350lm 740 O11.ldt_2 | 31 | P4 | 0.6 | 0.6 | 0.6 | 0.6 | 0.6 | 0.6 | 0.6 | 0.6 | 0.6 | 3657104 | 1 | 18.6 | 18.6 | 18.6 | 18.6 | 18.6 | 18.6 | 18.6 | 18.6 | 18.6 | 22.9027 | 18.6 | 18.6 | 18.6 | 31 | 1
|  | ok | TAK | 60% | 60% | Rudunki_Franciszka Karpińskiego_C5_1 | Franciszka Karpińskiego | URBINO 12 LED S 31W 4350lm 740 O11.ldt_2 | 31 | C5 | 0.6 | 0.6 | 0.6 | [6 empty] | 3657105 | 1 | 18.6 | 18.6 | 18.6 | 18.6 | 18.6 | 18.6 | 18.6 | 18.6 | 18.6 | 22.9027 | 18.6 | 18.6 | 18.6 | 31 | 1
|  | ok | TAK | 60% | 60% | Rudunki_Franciszka Karpińskiego_C5_1 | Franciszka Karpińskiego | URBINO 12 LED S 31W 4350lm 740 O11.ldt_2 | 31 | C5 | 0.6 | 0.6 | 0.6 | [6 empty] | 3657105 | 1 | 18.6 | 18.6 | 18.6 | 18.6 | 18.6 | 18.6 | 18.6 | 18.6 | 18.6 | 22.9027 | 18.6 | 18.6 | 18.6 | 31 | 1
|  | ok | TAK | 60% | 60% | Rudunki_Franciszka Karpińskiego_C5_1 | Franciszka Karpińskiego | URBINO 12 LED S 31W 4350lm 740 O11.ldt_2 | 31 | C5 | 0.6 | 0.6 | 0.6 | [6 empty] | 3657105 | 1 | 18.6 | 18.6 | 18.6 | 18.6 | 18.6 | 18.6 | 18.6 | 18.6 | 18.6 | 22.9027 | 18.6 | 18.6 | 18.6 | 31 | 1
|  | ok | TAK | 60% | 60% | Rudunki_Franciszka Karpińskiego_C5_1 | Franciszka Karpińskiego | URBINO 12 LED S 31W 4350lm 740 O11.ldt_2 | 31 | C5 | 0.6 | 0.6 | 0.6 | [6 empty] | 3657105 | 1 | 18.6 | 18.6 | 18.6 | 18.6 | 18.6 | 18.6 | 18.6 | 18.6 | 18.6 | 22.9027 | 18.6 | 18.6 | 18.6 | 31 | 1
|  | ok | TAK | 60% | 60% | Rudunki_Stanisława Lema_P4_1 | Stanisława Lema | URBINO 12 LED S 31W 4350lm 740 O11.ldt_2 | 31 | P4 | 0.6 | 0.6 | 0.6 | 0.6 | 0.6 | 0.6 | 0.6 | 0.6 | 0.6 | 3657107 | 1 | 18.6 | 18.6 | 18.6 | 18.6 | 18.6 | 18.6 | 18.6 | 18.6 | 18.6 | 22.9027 | 18.6 | 18.6 | 18.6 | 31 | 1
|  | ok | TAK | 60% | 60% | Rudunki_Stanisława Lema_P4_1 | Stanisława Lema | URBINO 12 LED S 31W 4350lm 740 O11.ldt_2 | 31 | P4 | 0.6 | 0.6 | 0.6 | 0.6 | 0.6 | 0.6 | 0.6 | 0.6 | 0.6 | 3657107 | 1 | 18.6 | 18.6 | 18.6 | 18.6 | 18.6 | 18.6 | 18.6 | 18.6 | 18.6 | 22.9027 | 18.6 | 18.6 | 18.6 | 31 | 1
|  | ok | TAK | 60% | 60% | Konradowo_Wspólna_M5_1 | Wspólna | URBINO 24 LED S 37W 5450lm 740 O8.ldt | 37 | M5 | 0.7 | 0.68 | 0.66 | 0.6 | 0.6 | 0.6 |  |  |  | 3657087 | 1 | 25.9 | 25.16 | 24.42 | 22.2 | 22.2 | 22.2 | 22.2 | 22.2 | 22.2 | 27.3354 | 23.9671 | 23.125 | 25.9 | 37 | 1
|  | ok | TAK | 60% | 60% | Konradowo_Wspólna_M5_1 | Wspólna | URBINO 24 LED S 37W 5450lm 740 O8.ldt | 37 | M5 | 0.7 | 0.68 | 0.66 | 0.6 | 0.6 | 0.6 |  |  |  | 3657087 | 1 | 25.9 | 25.16 | 24.42 | 22.2 | 22.2 | 22.2 | 22.2 | 22.2 | 22.2 | 27.3354 | 23.9671 | 23.125 | 25.9 | 37 | 1
|  | ok | TAK | 60% | 60% | Konradowo_Wspólna_M5_1 | Wspólna | URBINO 24 LED S 37W 5450lm 740 O8.ldt | 37 | M5 | 0.7 | 0.68 | 0.66 | 0.6 | 0.6 | 0.6 |  |  |  | 3657087 | 1 | 25.9 | 25.16 | 24.42 | 22.2 | 22.2 | 22.2 | 22.2 | 22.2 | 22.2 | 27.3354 | 23.9671 | 23.125 | 25.9 | 37 | 1
|  | ok | TAK | 60% | 60% | Konradowo_Wspólna_M5_1 | Wspólna | URBINO 24 LED S 37W 5450lm 740 O8.ldt | 37 | M5 | 0.7 | 0.68 | 0.66 | 0.6 | 0.6 | 0.6 |  |  |  | 3657087 | 1 | 25.9 | 25.16 | 24.42 | 22.2 | 22.2 | 22.2 | 22.2 | 22.2 | 22.2 | 27.3354 | 23.9671 | 23.125 | 25.9 | 37 | 1
|  | ok | TAK | 60% | 60% | Otłoczyn_Szlak Bursztynowy_M5_2 | Szlak Bursztynowy | URBINO 12 LED S 31W 4350lm 740 O11.ldt_2 | 31 | M5 | 0.7 | 0.68 | 0.66 | 0.6 | 0.6 | 0.6 |  |  |  | 3657096 | 1 | 21.7 | 21.08 | 20.46 | 18.6 | 18.6 | 18.6 | 18.6 | 18.6 | 18.6 | 22.9027 | 20.0805 | 19.375 | 21.7 | 31 | 1
|  | ok | TAK | 60% | 60% | Otłoczyn_Szlak Bursztynowy_M5_2 | Szlak Bursztynowy | URBINO 12 LED S 31W 4350lm 740 O11.ldt_2 | 31 | M5 | 0.7 | 0.68 | 0.66 | 0.6 | 0.6 | 0.6 |  |  |  | 3657096 | 1 | 21.7 | 21.08 | 20.46 | 18.6 | 18.6 | 18.6 | 18.6 | 18.6 | 18.6 | 22.9027 | 20.0805 | 19.375 | 21.7 | 31 | 1
|  | ok | TAK | 60% | 60% | Rudunki_Wisławy Szymborskiej_P4_1 | Wisławy Szymborskiej | URBINO 12 LED S 31W 4350lm 740 O11.ldt_2 | 31 | P4 | 0.6 | 0.6 | 0.6 | 0.6 | 0.6 | 0.6 | 0.6 | 0.6 | 0.6 | 3657108 | 1 | 18.6 | 18.6 | 18.6 | 18.6 | 18.6 | 18.6 | 18.6 | 18.6 | 18.6 | 22.9027 | 18.6 | 18.6 | 18.6 | 31 | 1
|  | ok | TAK | 60% | 60% | Rudunki_Wisławy Szymborskiej_P4_1 | Wisławy Szymborskiej | URBINO 12 LED S 31W 4350lm 740 O11.ldt_2 | 31 | P4 | 0.6 | 0.6 | 0.6 | 0.6 | 0.6 | 0.6 | 0.6 | 0.6 | 0.6 | 3657108 | 1 | 18.6 | 18.6 | 18.6 | 18.6 | 18.6 | 18.6 | 18.6 | 18.6 | 18.6 | 22.9027 | 18.6 | 18.6 | 18.6 | 31 | 1
|  | ok | TAK | 60% | 60% | Rudunki_Wisławy Szymborskiej_P4_1 | Wisławy Szymborskiej | URBINO 12 LED S 31W 4350lm 740 O11.ldt_2 | 31 | P4 | 0.6 | 0.6 | 0.6 | 0.6 | 0.6 | 0.6 | 0.6 | 0.6 | 0.6 | 3657108 | 1 | 18.6 | 18.6 | 18.6 | 18.6 | 18.6 | 18.6 | 18.6 | 18.6 | 18.6 | 22.9027 | 18.6 | 18.6 | 18.6 | 31 | 1
|  | ok | TAK | 60% | 60% | Otłoczyn_Szlak Bursztynowy_M5_1 | Szlak Bursztynowy | URBINO 24 LED S 37W 5450lm 740 O8.ldt | 37 | M5 | 0.73 | 0.7 | 0.68 | 0.6 | 0.6 | 0.6 |  |  |  | 3657095 | 1 | 27.01 | 25.9 | 25.16 | 22.2 | 22.2 | 22.2 | 22.2 | 22.2 | 22.2 | 27.3354 | 24.4972 | 23.4025 | 27.01 | 37 | 1
|  | ok | TAK | 60% | 60% | Otłoczyn_Szlak Bursztynowy_M5_1 | Szlak Bursztynowy | URBINO 24 LED S 37W 5450lm 740 O8.ldt | 37 | M5 | 0.73 | 0.7 | 0.68 | 0.6 | 0.6 | 0.6 |  |  |  | 3657095 | 1 | 27.01 | 25.9 | 25.16 | 22.2 | 22.2 | 22.2 | 22.2 | 22.2 | 22.2 | 27.3354 | 24.4972 | 23.4025 | 27.01 | 37 | 1
|  | ok | TAK | 60% | 60% | Otłoczyn_Szlak Bursztynowy_M5_1 | Szlak Bursztynowy | URBINO 24 LED S 37W 5450lm 740 O8.ldt | 37 | M5 | 0.73 | 0.7 | 0.68 | 0.6 | 0.6 | 0.6 |  |  |  | 3657095 | 1 | 27.01 | 25.9 | 25.16 | 22.2 | 22.2 | 22.2 | 22.2 | 22.2 | 22.2 | 27.3354 | 24.4972 | 23.4025 | 27.01 | 37 | 1
|  | ok | TAK | 60% | 60% | Otłoczyn_Szlak Bursztynowy_M5_1 | Szlak Bursztynowy | URBINO 24 LED S 37W 5450lm 740 O8.ldt | 37 | M5 | 0.73 | 0.7 | 0.68 | 0.6 | 0.6 | 0.6 |  |  |  | 3657095 | 1 | 27.01 | 25.9 | 25.16 | 22.2 | 22.2 | 22.2 | 22.2 | 22.2 | 22.2 | 27.3354 | 24.4972 | 23.4025 | 27.01 | 37 | 1
|  | ok | TAK | 60% | 60% | Ostowąs_Bulwary Plaża_P4_1 | Bulwary Plaża | 130325.5L052.011_AVENIDA_HERITAGE_LED_wersja_P_ED_27W_3500lm_4000K_IP66_klosz_grafit_II.ldt | 27 | P4 | 0.72 | 0.6 | 0.6 | 0.6 | 0.6 | 0.6 | 0.6 | 0.6 | 0.6 | 3657094 | 1 | 19.44 | 16.2 | 16.2 | 16.2 | 16.2 | 16.2 | 16.2 | 16.2 | 16.2 | 19.9475 | 17.7474 | 17.01 | 19.44 | 27 | 1
|  | ok | TAK | 60% | 60% | Ostowąs_Bulwary Plaża_P4_1 | Bulwary Plaża | 130325.5L052.011_AVENIDA_HERITAGE_LED_wersja_P_ED_27W_3500lm_4000K_IP66_klosz_grafit_II.ldt | 27 | P4 | 0.72 | 0.6 | 0.6 | 0.6 | 0.6 | 0.6 | 0.6 | 0.6 | 0.6 | 3657094 | 1 | 19.44 | 16.2 | 16.2 | 16.2 | 16.2 | 16.2 | 16.2 | 16.2 | 16.2 | 19.9475 | 17.7474 | 17.01 | 19.44 | 27 | 1
|  | ok | TAK | 60% | 60% | Ostowąs_Bulwary Plaża_P4_1 | Bulwary Plaża | 130325.5L052.011_AVENIDA_HERITAGE_LED_wersja_P_ED_27W_3500lm_4000K_IP66_klosz_grafit_II.ldt | 27 | P4 | 0.72 | 0.6 | 0.6 | 0.6 | 0.6 | 0.6 | 0.6 | 0.6 | 0.6 | 3657094 | 1 | 19.44 | 16.2 | 16.2 | 16.2 | 16.2 | 16.2 | 16.2 | 16.2 | 16.2 | 19.9475 | 17.7474 | 17.01 | 19.44 | 27 | 1
|  | ok | TAK | 60% | 60% | Ostowąs_Bulwary Plaża_P4_1 | Bulwary Plaża | 130325.5L052.011_AVENIDA_HERITAGE_LED_wersja_P_ED_27W_3500lm_4000K_IP66_klosz_grafit_II.ldt | 27 | P4 | 0.72 | 0.6 | 0.6 | 0.6 | 0.6 | 0.6 | 0.6 | 0.6 | 0.6 | 3657094 | 1 | 19.44 | 16.2 | 16.2 | 16.2 | 16.2 | 16.2 | 16.2 | 16.2 | 16.2 | 19.9475 | 17.7474 | 17.01 | 19.44 | 27 | 1
|  | ok | TAK | 60% | 60% | Ostowąs_Bulwary Plaża_P4_1 | Bulwary Plaża | 130325.5L052.011_AVENIDA_HERITAGE_LED_wersja_P_ED_27W_3500lm_4000K_IP66_klosz_grafit_II.ldt | 27 | P4 | 0.72 | 0.6 | 0.6 | 0.6 | 0.6 | 0.6 | 0.6 | 0.6 | 0.6 | 3657094 | 1 | 19.44 | 16.2 | 16.2 | 16.2 | 16.2 | 16.2 | 16.2 | 16.2 | 16.2 | 19.9475 | 17.7474 | 17.01 | 19.44 | 27 | 1
|  | ok | TAK | 60% | 60% | Ostowąs_Bulwary Plaża_P4_1 | Bulwary Plaża | 130325.5L052.011_AVENIDA_HERITAGE_LED_wersja_P_ED_27W_3500lm_4000K_IP66_klosz_grafit_II.ldt | 27 | P4 | 0.72 | 0.6 | 0.6 | 0.6 | 0.6 | 0.6 | 0.6 | 0.6 | 0.6 | 3657094 | 1 | 19.44 | 16.2 | 16.2 | 16.2 | 16.2 | 16.2 | 16.2 | 16.2 | 16.2 | 19.9475 | 17.7474 | 17.01 | 19.44 | 27 | 1
|  | ok | TAK | 60% | 60% | Ostowąs_Bulwary Plaża_P4_1 | Bulwary Plaża | 130325.5L052.011_AVENIDA_HERITAGE_LED_wersja_P_ED_27W_3500lm_4000K_IP66_klosz_grafit_II.ldt | 27 | P4 | 0.72 | 0.6 | 0.6 | 0.6 | 0.6 | 0.6 | 0.6 | 0.6 | 0.6 | 3657094 | 1 | 19.44 | 16.2 | 16.2 | 16.2 | 16.2 | 16.2 | 16.2 | 16.2 | 16.2 | 19.9475 | 17.7474 | 17.01 | 19.44 | 27 | 1
|  | ok | TAK | 60% | 60% | Ostowąs_Bulwary Plaża_P4_1 | Bulwary Plaża | 130325.5L052.011_AVENIDA_HERITAGE_LED_wersja_P_ED_27W_3500lm_4000K_IP66_klosz_grafit_II.ldt | 27 | P4 | 0.72 | 0.6 | 0.6 | 0.6 | 0.6 | 0.6 | 0.6 | 0.6 | 0.6 | 3657094 | 1 | 19.44 | 16.2 | 16.2 | 16.2 | 16.2 | 16.2 | 16.2 | 16.2 | 16.2 | 19.9475 | 17.7474 | 17.01 | 19.44 | 27 | 1
|  | ok | TAK | 60% | 60% | Ostowąs_Bulwary Plaża_P4_1 | Bulwary Plaża | 130325.5L052.011_AVENIDA_HERITAGE_LED_wersja_P_ED_27W_3500lm_4000K_IP66_klosz_grafit_II.ldt | 27 | P4 | 0.72 | 0.6 | 0.6 | 0.6 | 0.6 | 0.6 | 0.6 | 0.6 | 0.6 | 3657094 | 1 | 19.44 | 16.2 | 16.2 | 16.2 | 16.2 | 16.2 | 16.2 | 16.2 | 16.2 | 19.9475 | 17.7474 | 17.01 | 19.44 | 27 | 1
|  | ok | TAK | 60% | 60% | Ostowąs_Bulwary Plaża_P4_1 | Bulwary Plaża | 130325.5L052.011_AVENIDA_HERITAGE_LED_wersja_P_ED_27W_3500lm_4000K_IP66_klosz_grafit_II.ldt | 27 | P4 | 0.72 | 0.6 | 0.6 | 0.6 | 0.6 | 0.6 | 0.6 | 0.6 | 0.6 | 3657094 | 1 | 19.44 | 16.2 | 16.2 | 16.2 | 16.2 | 16.2 | 16.2 | 16.2 | 16.2 | 19.9475 | 17.7474 | 17.01 | 19.44 | 27 | 1
|  | ok | TAK | 60% | 60% | Ostowąs_Bulwary Plaża_P4_1 | Bulwary Plaża | 130325.5L052.011_AVENIDA_HERITAGE_LED_wersja_P_ED_27W_3500lm_4000K_IP66_klosz_grafit_II.ldt | 27 | P4 | 0.72 | 0.6 | 0.6 | 0.6 | 0.6 | 0.6 | 0.6 | 0.6 | 0.6 | 3657094 | 1 | 19.44 | 16.2 | 16.2 | 16.2 | 16.2 | 16.2 | 16.2 | 16.2 | 16.2 | 19.9475 | 17.7474 | 17.01 | 19.44 | 27 | 1
|  | ok | TAK | 60% | 60% | Ostowąs_Bulwary Plaża_P4_1 | Bulwary Plaża | 130325.5L052.011_AVENIDA_HERITAGE_LED_wersja_P_ED_27W_3500lm_4000K_IP66_klosz_grafit_II.ldt | 27 | P4 | 0.72 | 0.6 | 0.6 | 0.6 | 0.6 | 0.6 | 0.6 | 0.6 | 0.6 | 3657094 | 1 | 19.44 | 16.2 | 16.2 | 16.2 | 16.2 | 16.2 | 16.2 | 16.2 | 16.2 | 19.9475 | 17.7474 | 17.01 | 19.44 | 27 | 1
|  | ok | TAK | 60% | 60% | Ostowąs_Bulwary Plaża_P4_1 | Bulwary Plaża | 130325.5L052.011_AVENIDA_HERITAGE_LED_wersja_P_ED_27W_3500lm_4000K_IP66_klosz_grafit_II.ldt | 27 | P4 | 0.72 | 0.6 | 0.6 | 0.6 | 0.6 | 0.6 | 0.6 | 0.6 | 0.6 | 3657094 | 1 | 19.44 | 16.2 | 16.2 | 16.2 | 16.2 | 16.2 | 16.2 | 16.2 | 16.2 | 19.9475 | 17.7474 | 17.01 | 19.44 | 27 | 1
|  | ok | TAK | 60% | 60% | Ostowąs_Bulwary Plaża_P4_1 | Bulwary Plaża | 130325.5L052.011_AVENIDA_HERITAGE_LED_wersja_P_ED_27W_3500lm_4000K_IP66_klosz_grafit_II.ldt | 27 | P4 | 0.72 | 0.6 | 0.6 | 0.6 | 0.6 | 0.6 | 0.6 | 0.6 | 0.6 | 3657094 | 1 | 19.44 | 16.2 | 16.2 | 16.2 | 16.2 | 16.2 | 16.2 | 16.2 | 16.2 | 19.9475 | 17.7474 | 17.01 | 19.44 | 27 | 1
|  | ok | TAK | 60% | 60% | Ostowąs_Bulwary Plaża_P4_1 | Bulwary Plaża | 130325.5L052.011_AVENIDA_HERITAGE_LED_wersja_P_ED_27W_3500lm_4000K_IP66_klosz_grafit_II.ldt | 27 | P4 | 0.72 | 0.6 | 0.6 | 0.6 | 0.6 | 0.6 | 0.6 | 0.6 | 0.6 | 3657094 | 1 | 19.44 | 16.2 | 16.2 | 16.2 | 16.2 | 16.2 | 16.2 | 16.2 | 16.2 | 19.9475 | 17.7474 | 17.01 | 19.44 | 27 | 1
|  | ok | TAK | 60% | 60% | Ostowąs_Bulwary Plaża_P4_1 | Bulwary Plaża | 130325.5L052.011_AVENIDA_HERITAGE_LED_wersja_P_ED_27W_3500lm_4000K_IP66_klosz_grafit_II.ldt | 27 | P4 | 0.72 | 0.6 | 0.6 | 0.6 | 0.6 | 0.6 | 0.6 | 0.6 | 0.6 | 3657094 | 1 | 19.44 | 16.2 | 16.2 | 16.2 | 16.2 | 16.2 | 16.2 | 16.2 | 16.2 | 19.9475 | 17.7474 | 17.01 | 19.44 | 27 | 1
|  | ok | TAK | 60% | 60% | Ostowąs_Bulwary Plaża_P4_1 | Bulwary Plaża | 130325.5L052.011_AVENIDA_HERITAGE_LED_wersja_P_ED_27W_3500lm_4000K_IP66_klosz_grafit_II.ldt | 27 | P4 | 0.72 | 0.6 | 0.6 | 0.6 | 0.6 | 0.6 | 0.6 | 0.6 | 0.6 | 3657094 | 1 | 19.44 | 16.2 | 16.2 | 16.2 | 16.2 | 16.2 | 16.2 | 16.2 | 16.2 | 19.9475 | 17.7474 | 17.01 | 19.44 | 27 | 1
|  | ok | TAK | 60% | 60% | Ostowąs_Bulwary Plaża_P4_1 | Bulwary Plaża | 130325.5L052.011_AVENIDA_HERITAGE_LED_wersja_P_ED_27W_3500lm_4000K_IP66_klosz_grafit_II.ldt | 27 | P4 | 0.72 | 0.6 | 0.6 | 0.6 | 0.6 | 0.6 | 0.6 | 0.6 | 0.6 | 3657094 | 1 | 19.44 | 16.2 | 16.2 | 16.2 | 16.2 | 16.2 | 16.2 | 16.2 | 16.2 | 19.9475 | 17.7474 | 17.01 | 19.44 | 27 | 1
|  | ok | TAK | 60% | 60% | Ostowąs_Bulwary Plaża_P4_1 | Bulwary Plaża | 130325.5L052.011_AVENIDA_HERITAGE_LED_wersja_P_ED_27W_3500lm_4000K_IP66_klosz_grafit_II.ldt | 27 | P4 | 0.72 | 0.6 | 0.6 | 0.6 | 0.6 | 0.6 | 0.6 | 0.6 | 0.6 | 3657094 | 1 | 19.44 | 16.2 | 16.2 | 16.2 | 16.2 | 16.2 | 16.2 | 16.2 | 16.2 | 19.9475 | 17.7474 | 17.01 | 19.44 | 27 | 1
|  | ok | TAK | 60% | 60% | Ostowąs_Bulwary Plaża_P4_1 | Bulwary Plaża | 130325.5L052.011_AVENIDA_HERITAGE_LED_wersja_P_ED_27W_3500lm_4000K_IP66_klosz_grafit_II.ldt | 27 | P4 | 0.72 | 0.6 | 0.6 | 0.6 | 0.6 | 0.6 | 0.6 | 0.6 | 0.6 | 3657094 | 1 | 19.44 | 16.2 | 16.2 | 16.2 | 16.2 | 16.2 | 16.2 | 16.2 | 16.2 | 19.9475 | 17.7474 | 17.01 | 19.44 | 27 | 1
|  | ok | TAK | 60% | 60% | Ostowąs_Bulwary Plaża_P4_1 | Bulwary Plaża | 130325.5L052.011_AVENIDA_HERITAGE_LED_wersja_P_ED_27W_3500lm_4000K_IP66_klosz_grafit_II.ldt | 27 | P4 | 0.72 | 0.6 | 0.6 | 0.6 | 0.6 | 0.6 | 0.6 | 0.6 | 0.6 | 3657094 | 1 | 19.44 | 16.2 | 16.2 | 16.2 | 16.2 | 16.2 | 16.2 | 16.2 | 16.2 | 19.9475 | 17.7474 | 17.01 | 19.44 | 27 | 1
|  | ok | TAK | 60% | 60% | Przybranowo_Jakuba Kuligowskiego_P4_2 | Jakuba Kuligowskiego | 130325.5L052.011_AVENIDA_HERITAGE_LED_wersja_P_ED_27W_3500lm_4000K_IP66_klosz_grafit_II.ldt | 27 | P4 | 0.83 | 0.79 | 0.74 | 0.6 | 0.6 | 0.6 | 0.6 | 0.6 | 0.6 | 3657098 | 1 | 22.41 | 21.33 | 19.98 | 16.2 | 16.2 | 16.2 | 16.2 | 16.2 | 16.2 | 19.9475 | 19.1658 | 17.7525 | 22.41 | 27 | 1
|  | ok | TAK | 60% | 60% | Przybranowo_Jakuba Kuligowskiego_P4_2 | Jakuba Kuligowskiego | 130325.5L052.011_AVENIDA_HERITAGE_LED_wersja_P_ED_27W_3500lm_4000K_IP66_klosz_grafit_II.ldt | 27 | P4 | 0.83 | 0.79 | 0.74 | 0.6 | 0.6 | 0.6 | 0.6 | 0.6 | 0.6 | 3657098 | 1 | 22.41 | 21.33 | 19.98 | 16.2 | 16.2 | 16.2 | 16.2 | 16.2 | 16.2 | 19.9475 | 19.1658 | 17.7525 | 22.41 | 27 | 1
|  | ok | TAK | 60% | 60% | Przybranowo_Jakuba Kuligowskiego_P4_2 | Jakuba Kuligowskiego | 130325.5L052.011_AVENIDA_HERITAGE_LED_wersja_P_ED_27W_3500lm_4000K_IP66_klosz_grafit_II.ldt | 27 | P4 | 0.83 | 0.79 | 0.74 | 0.6 | 0.6 | 0.6 | 0.6 | 0.6 | 0.6 | 3657098 | 1 | 22.41 | 21.33 | 19.98 | 16.2 | 16.2 | 16.2 | 16.2 | 16.2 | 16.2 | 19.9475 | 19.1658 | 17.7525 | 22.41 | 27 | 1
|  | ok | TAK | 60% | 60% | Przybranowo_Jakuba Kuligowskiego_P4_2 | Jakuba Kuligowskiego | 130325.5L052.011_AVENIDA_HERITAGE_LED_wersja_P_ED_27W_3500lm_4000K_IP66_klosz_grafit_II.ldt | 27 | P4 | 0.83 | 0.79 | 0.74 | 0.6 | 0.6 | 0.6 | 0.6 | 0.6 | 0.6 | 3657098 | 1 | 22.41 | 21.33 | 19.98 | 16.2 | 16.2 | 16.2 | 16.2 | 16.2 | 16.2 | 19.9475 | 19.1658 | 17.7525 | 22.41 | 27 | 1
|  | ok | TAK | 66% | 60% | Odolion_Sosnowa_P3_1 | Sosnowa | URBINO 12 LED S 31W 4350lm 740 O11.ldt_2 | 31 | P3 | 0.99 | 0.95 | 0.91 | 0.66 | 0.63 | 0.6 | 0.6 | 0.6 | 0.6 | 3657092 | 1 | 30.69 | 29.45 | 28.21 | 20.46 | 19.53 | 18.6 | 18.6 | 18.6 | 18.6 | 22.9027 | 24.3741 | 22.3665 | 30.69 | 31 | 1
|  | ok | TAK | 66% | 60% | Odolion_Sosnowa_P3_1 | Sosnowa | URBINO 12 LED S 31W 4350lm 740 O11.ldt_2 | 31 | P3 | 0.99 | 0.95 | 0.91 | 0.66 | 0.63 | 0.6 | 0.6 | 0.6 | 0.6 | 3657092 | 1 | 30.69 | 29.45 | 28.21 | 20.46 | 19.53 | 18.6 | 18.6 | 18.6 | 18.6 | 22.9027 | 24.3741 | 22.3665 | 30.69 | 31 | 1
|  | ok | TAK | 66% | 60% | Odolion_Sosnowa_P3_1 | Sosnowa | URBINO 12 LED S 31W 4350lm 740 O11.ldt_2 | 31 | P3 | 0.99 | 0.95 | 0.91 | 0.66 | 0.63 | 0.6 | 0.6 | 0.6 | 0.6 | 3657092 | 1 | 30.69 | 29.45 | 28.21 | 20.46 | 19.53 | 18.6 | 18.6 | 18.6 | 18.6 | 22.9027 | 24.3741 | 22.3665 | 30.69 | 31 | 1
|  | ok | TAK | 66% | 60% | Odolion_Sosnowa_P3_1 | Sosnowa | URBINO 12 LED S 31W 4350lm 740 O11.ldt_2 | 31 | P3 | 0.99 | 0.95 | 0.91 | 0.66 | 0.63 | 0.6 | 0.6 | 0.6 | 0.6 | 3657092 | 1 | 30.69 | 29.45 | 28.21 | 20.46 | 19.53 | 18.6 | 18.6 | 18.6 | 18.6 | 22.9027 | 24.3741 | 22.3665 | 30.69 | 31 | 1
|  | ok | TAK | 66% | 60% | Odolion_Sosnowa_P3_1 | Sosnowa | URBINO 12 LED S 31W 4350lm 740 O11.ldt_2 | 31 | P3 | 0.99 | 0.95 | 0.91 | 0.66 | 0.63 | 0.6 | 0.6 | 0.6 | 0.6 | 3657092 | 1 | 30.69 | 29.45 | 28.21 | 20.46 | 19.53 | 18.6 | 18.6 | 18.6 | 18.6 | 22.9027 | 24.3741 | 22.3665 | 30.69 | 31 | 1
|  | ok | TAK | 66% | 60% | Odolion_Sosnowa_P3_1 | Sosnowa | URBINO 12 LED S 31W 4350lm 740 O11.ldt_2 | 31 | P3 | 0.99 | 0.95 | 0.91 | 0.66 | 0.63 | 0.6 | 0.6 | 0.6 | 0.6 | 3657092 | 1 | 30.69 | 29.45 | 28.21 | 20.46 | 19.53 | 18.6 | 18.6 | 18.6 | 18.6 | 22.9027 | 24.3741 | 22.3665 | 30.69 | 31 | 1
|  | ok | TAK | 60% | 60% | Odolion_Krokusowa_P3_1 | Krokusowa | URBINO 12 LED S 31W 4350lm 740 O11.ldt_2 | 31 | P3 | 0.85 | 0.82 | 0.79 | 0.6 | 0.6 | 0.6 | 0.6 | 0.6 | 0.6 | 3657089 | 1 | 26.35 | 25.42 | 24.49 | 18.6 | 18.6 | 18.6 | 18.6 | 18.6 | 18.6 | 22.9027 | 22.3013 | 20.5375 | 26.35 | 31 | 1
|  | ok | TAK | 60% | 60% | Odolion_Krokusowa_P3_1 | Krokusowa | URBINO 12 LED S 31W 4350lm 740 O11.ldt_2 | 31 | P3 | 0.85 | 0.82 | 0.79 | 0.6 | 0.6 | 0.6 | 0.6 | 0.6 | 0.6 | 3657089 | 1 | 26.35 | 25.42 | 24.49 | 18.6 | 18.6 | 18.6 | 18.6 | 18.6 | 18.6 | 22.9027 | 22.3013 | 20.5375 | 26.35 | 31 | 1
|  | ok | TAK | 60% | 60% | Odolion_Krokusowa_P3_1 | Krokusowa | URBINO 12 LED S 31W 4350lm 740 O11.ldt_2 | 31 | P3 | 0.85 | 0.82 | 0.79 | 0.6 | 0.6 | 0.6 | 0.6 | 0.6 | 0.6 | 3657089 | 1 | 26.35 | 25.42 | 24.49 | 18.6 | 18.6 | 18.6 | 18.6 | 18.6 | 18.6 | 22.9027 | 22.3013 | 20.5375 | 26.35 | 31 | 1
|  | ok | TAK | 60% | 60% | Odolion_Krokusowa_P3_1 | Krokusowa | URBINO 12 LED S 31W 4350lm 740 O11.ldt_2 | 31 | P3 | 0.85 | 0.82 | 0.79 | 0.6 | 0.6 | 0.6 | 0.6 | 0.6 | 0.6 | 3657089 | 1 | 26.35 | 25.42 | 24.49 | 18.6 | 18.6 | 18.6 | 18.6 | 18.6 | 18.6 | 22.9027 | 22.3013 | 20.5375 | 26.35 | 31 | 1
|  | ok | TAK | 60% | 60% | Odolion_Krokusowa_P3_1 | Krokusowa | URBINO 12 LED S 31W 4350lm 740 O11.ldt_2 | 31 | P3 | 0.85 | 0.82 | 0.79 | 0.6 | 0.6 | 0.6 | 0.6 | 0.6 | 0.6 | 3657089 | 1 | 26.35 | 25.42 | 24.49 | 18.6 | 18.6 | 18.6 | 18.6 | 18.6 | 18.6 | 22.9027 | 22.3013 | 20.5375 | 26.35 | 31 | 1
|  | ok | TAK | 60% | 60% | Odolion_Krokusowa_P3_1 | Krokusowa | URBINO 12 LED S 31W 4350lm 740 O11.ldt_2 | 31 | P3 | 0.85 | 0.82 | 0.79 | 0.6 | 0.6 | 0.6 | 0.6 | 0.6 | 0.6 | 3657089 | 1 | 26.35 | 25.42 | 24.49 | 18.6 | 18.6 | 18.6 | 18.6 | 18.6 | 18.6 | 22.9027 | 22.3013 | 20.5375 | 26.35 | 31 | 1
|  | ok | TAK | 60% | 60% | Odolion_Okrężna_P4_1 | Okrężna | URBINO 12 LED S 31W 4350lm 740 O11.ldt_2 | 31 | P4 | 0.6 | 0.6 | 0.6 | 0.6 | 0.6 | 0.6 | 0.6 | 0.6 | 0.6 | 3657091 | 1 | 18.6 | 18.6 | 18.6 | 18.6 | 18.6 | 18.6 | 18.6 | 18.6 | 18.6 | 22.9027 | 18.6 | 18.6 | 18.6 | 31 | 1
|  | ok | TAK | 60% | 60% | Odolion_Okrężna_P4_1 | Okrężna | URBINO 12 LED S 31W 4350lm 740 O11.ldt_2 | 31 | P4 | 0.6 | 0.6 | 0.6 | 0.6 | 0.6 | 0.6 | 0.6 | 0.6 | 0.6 | 3657091 | 1 | 18.6 | 18.6 | 18.6 | 18.6 | 18.6 | 18.6 | 18.6 | 18.6 | 18.6 | 22.9027 | 18.6 | 18.6 | 18.6 | 31 | 1
|  | ok | TAK | 60% | 60% | Odolion_Okrężna_P4_1 | Okrężna | URBINO 12 LED S 31W 4350lm 740 O11.ldt_2 | 31 | P4 | 0.6 | 0.6 | 0.6 | 0.6 | 0.6 | 0.6 | 0.6 | 0.6 | 0.6 | 3657091 | 1 | 18.6 | 18.6 | 18.6 | 18.6 | 18.6 | 18.6 | 18.6 | 18.6 | 18.6 | 22.9027 | 18.6 | 18.6 | 18.6 | 31 | 1
|  | ok | TAK | 60% | 60% | Odolion_Okrężna_P4_1 | Okrężna | URBINO 12 LED S 31W 4350lm 740 O11.ldt_2 | 31 | P4 | 0.6 | 0.6 | 0.6 | 0.6 | 0.6 | 0.6 | 0.6 | 0.6 | 0.6 | 3657091 | 1 | 18.6 | 18.6 | 18.6 | 18.6 | 18.6 | 18.6 | 18.6 | 18.6 | 18.6 | 22.9027 | 18.6 | 18.6 | 18.6 | 31 | 1
|  | ok | TAK | 60% | 60% | Różno-Parcele_Akacjowa_M5_1 | Akacjowa | URBINO 12 LED S 31W 4350lm 740 O11.ldt_2 | 31 | M5 | 0.89 | 0.86 | 0.81 | 0.6 | 0.6 | 0.6 |  |  |  | 3657100 | 1 | 27.59 | 26.66 | 25.11 | 18.6 | 18.6 | 18.6 | 18.6 | 18.6 | 18.6 | 22.9027 | 22.8935 | 20.8475 | 27.59 | 31 | 1
|  | ok | TAK | 60% | 60% | Różno-Parcele_Akacjowa_M5_1 | Akacjowa | URBINO 12 LED S 31W 4350lm 740 O11.ldt_2 | 31 | M5 | 0.89 | 0.86 | 0.81 | 0.6 | 0.6 | 0.6 |  |  |  | 3657100 | 1 | 27.59 | 26.66 | 25.11 | 18.6 | 18.6 | 18.6 | 18.6 | 18.6 | 18.6 | 22.9027 | 22.8935 | 20.8475 | 27.59 | 31 | 1
|  | ok | TAK | 60% | 60% | Różno-Parcele_Akacjowa_M5_1 | Akacjowa | URBINO 12 LED S 31W 4350lm 740 O11.ldt_2 | 31 | M5 | 0.89 | 0.86 | 0.81 | 0.6 | 0.6 | 0.6 |  |  |  | 3657100 | 1 | 27.59 | 26.66 | 25.11 | 18.6 | 18.6 | 18.6 | 18.6 | 18.6 | 18.6 | 22.9027 | 22.8935 | 20.8475 | 27.59 | 31 | 1
|  | ok | TAK | 60% | 60% | Przybranowo_Jakuba Kuligowskiego_P4_2 | Jakuba Kuligowskiego | 130325.5L052.011_AVENIDA_HERITAGE_LED_wersja_P_ED_27W_3500lm_4000K_IP66_klosz_grafit_II.ldt | 27 | P4 | 0.83 | 0.79 | 0.74 | 0.6 | 0.6 | 0.6 | 0.6 | 0.6 | 0.6 | 3657098 | 1 | 22.41 | 21.33 | 19.98 | 16.2 | 16.2 | 16.2 | 16.2 | 16.2 | 16.2 | 19.9475 | 19.1658 | 17.7525 | 22.41 | 27 | 1
|  | ok | TAK | 60% | 60% | Przybranowo_Jakuba Kuligowskiego_P4_2 | Jakuba Kuligowskiego | 130325.5L052.011_AVENIDA_HERITAGE_LED_wersja_P_ED_27W_3500lm_4000K_IP66_klosz_grafit_II.ldt | 27 | P4 | 0.83 | 0.79 | 0.74 | 0.6 | 0.6 | 0.6 | 0.6 | 0.6 | 0.6 | 3657098 | 1 | 22.41 | 21.33 | 19.98 | 16.2 | 16.2 | 16.2 | 16.2 | 16.2 | 16.2 | 19.9475 | 19.1658 | 17.7525 | 22.41 | 27 | 1
|  | ok | TAK | 60% | 60% | Przybranowo_Jakuba Kuligowskiego_P4_2 | Jakuba Kuligowskiego | 130325.5L052.011_AVENIDA_HERITAGE_LED_wersja_P_ED_27W_3500lm_4000K_IP66_klosz_grafit_II.ldt | 27 | P4 | 0.83 | 0.79 | 0.74 | 0.6 | 0.6 | 0.6 | 0.6 | 0.6 | 0.6 | 3657098 | 1 | 22.41 | 21.33 | 19.98 | 16.2 | 16.2 | 16.2 | 16.2 | 16.2 | 16.2 | 19.9475 | 19.1658 | 17.7525 | 22.41 | 27 | 1
|  | ok | TAK | 60% | 60% | Przybranowo_Jakuba Kuligowskiego_P4_2 | Jakuba Kuligowskiego | 130325.5L052.011_AVENIDA_HERITAGE_LED_wersja_P_ED_27W_3500lm_4000K_IP66_klosz_grafit_II.ldt | 27 | P4 | 0.83 | 0.79 | 0.74 | 0.6 | 0.6 | 0.6 | 0.6 | 0.6 | 0.6 | 3657098 | 1 | 22.41 | 21.33 | 19.98 | 16.2 | 16.2 | 16.2 | 16.2 | 16.2 | 16.2 | 19.9475 | 19.1658 | 17.7525 | 22.41 | 27 | 1
|  | ok | TAK | 60% | 60% | Przybranowo_Jakuba Kuligowskiego_P4_2 | Jakuba Kuligowskiego | 130325.5L052.011_AVENIDA_HERITAGE_LED_wersja_P_ED_27W_3500lm_4000K_IP66_klosz_grafit_II.ldt | 27 | P4 | 0.83 | 0.79 | 0.74 | 0.6 | 0.6 | 0.6 | 0.6 | 0.6 | 0.6 | 3657098 | 1 | 22.41 | 21.33 | 19.98 | 16.2 | 16.2 | 16.2 | 16.2 | 16.2 | 16.2 | 19.9475 | 19.1658 | 17.7525 | 22.41 | 27 | 1
|  | ok | TAK | 60% | 60% | Przybranowo_Jakuba Kuligowskiego_P4_2 | Jakuba Kuligowskiego | 130325.5L052.011_AVENIDA_HERITAGE_LED_wersja_P_ED_27W_3500lm_4000K_IP66_klosz_grafit_II.ldt | 27 | P4 | 0.83 | 0.79 | 0.74 | 0.6 | 0.6 | 0.6 | 0.6 | 0.6 | 0.6 | 3657098 | 1 | 22.41 | 21.33 | 19.98 | 16.2 | 16.2 | 16.2 | 16.2 | 16.2 | 16.2 | 19.9475 | 19.1658 | 17.7525 | 22.41 | 27 | 1
|  | ok | TAK | 60% | 60% | Przybranowo_Jakuba Kuligowskiego_P4_2 | Jakuba Kuligowskiego | 130325.5L052.011_AVENIDA_HERITAGE_LED_wersja_P_ED_27W_3500lm_4000K_IP66_klosz_grafit_II.ldt | 27 | P4 | 0.83 | 0.79 | 0.74 | 0.6 | 0.6 | 0.6 | 0.6 | 0.6 | 0.6 | 3657098 | 1 | 22.41 | 21.33 | 19.98 | 16.2 | 16.2 | 16.2 | 16.2 | 16.2 | 16.2 | 19.9475 | 19.1658 | 17.7525 | 22.41 | 27 | 1
|  | ok | TAK | 60% | 60% | Przybranowo_Jakuba Kuligowskiego_P4_2 | Jakuba Kuligowskiego | 130325.5L052.011_AVENIDA_HERITAGE_LED_wersja_P_ED_27W_3500lm_4000K_IP66_klosz_grafit_II.ldt | 27 | P4 | 0.83 | 0.79 | 0.74 | 0.6 | 0.6 | 0.6 | 0.6 | 0.6 | 0.6 | 3657098 | 1 | 22.41 | 21.33 | 19.98 | 16.2 | 16.2 | 16.2 | 16.2 | 16.2 | 16.2 | 19.9475 | 19.1658 | 17.7525 | 22.41 | 27 | 1
|  | ok | TAK | 60% | 60% | Przybranowo_Jakuba Kuligowskiego_P4_2 | Jakuba Kuligowskiego | 130325.5L052.011_AVENIDA_HERITAGE_LED_wersja_P_ED_27W_3500lm_4000K_IP66_klosz_grafit_II.ldt | 27 | P4 | 0.83 | 0.79 | 0.74 | 0.6 | 0.6 | 0.6 | 0.6 | 0.6 | 0.6 | 3657098 | 1 | 22.41 | 21.33 | 19.98 | 16.2 | 16.2 | 16.2 | 16.2 | 16.2 | 16.2 | 19.9475 | 19.1658 | 17.7525 | 22.41 | 27 | 1
|  | ok | TAK | 60% | 60% | Przybranowo_Jakuba Kuligowskiego_P4_2 | Jakuba Kuligowskiego | 130325.5L052.011_AVENIDA_HERITAGE_LED_wersja_P_ED_27W_3500lm_4000K_IP66_klosz_grafit_II.ldt | 27 | P4 | 0.83 | 0.79 | 0.74 | 0.6 | 0.6 | 0.6 | 0.6 | 0.6 | 0.6 | 3657098 | 1 | 22.41 | 21.33 | 19.98 | 16.2 | 16.2 | 16.2 | 16.2 | 16.2 | 16.2 | 19.9475 | 19.1658 | 17.7525 | 22.41 | 27 | 1
|  | ok | TAK | 60% | 60% | Przybranowo_Jakuba Kuligowskiego_P4_2 | Jakuba Kuligowskiego | 130325.5L052.011_AVENIDA_HERITAGE_LED_wersja_P_ED_27W_3500lm_4000K_IP66_klosz_grafit_II.ldt | 27 | P4 | 0.83 | 0.79 | 0.74 | 0.6 | 0.6 | 0.6 | 0.6 | 0.6 | 0.6 | 3657098 | 1 | 22.41 | 21.33 | 19.98 | 16.2 | 16.2 | 16.2 | 16.2 | 16.2 | 16.2 | 19.9475 | 19.1658 | 17.7525 | 22.41 | 27 | 1
|  | ok | TAK | 60% | 60% | Przybranowo_Jakuba Kuligowskiego_P4_2 | Jakuba Kuligowskiego | 130325.5L052.011_AVENIDA_HERITAGE_LED_wersja_P_ED_27W_3500lm_4000K_IP66_klosz_grafit_II.ldt | 27 | P4 | 0.83 | 0.79 | 0.74 | 0.6 | 0.6 | 0.6 | 0.6 | 0.6 | 0.6 | 3657098 | 1 | 22.41 | 21.33 | 19.98 | 16.2 | 16.2 | 16.2 | 16.2 | 16.2 | 16.2 | 19.9475 | 19.1658 | 17.7525 | 22.41 | 27 | 1
|  | ok | TAK | 60% | 60% | Przybranowo_Jakuba Kuligowskiego_P4_2 | Jakuba Kuligowskiego | 130325.5L052.011_AVENIDA_HERITAGE_LED_wersja_P_ED_27W_3500lm_4000K_IP66_klosz_grafit_II.ldt | 27 | P4 | 0.83 | 0.79 | 0.74 | 0.6 | 0.6 | 0.6 | 0.6 | 0.6 | 0.6 | 3657098 | 1 | 22.41 | 21.33 | 19.98 | 16.2 | 16.2 | 16.2 | 16.2 | 16.2 | 16.2 | 19.9475 | 19.1658 | 17.7525 | 22.41 | 27 | 1
|  | ok | TAK | 60% | 60% | Przybranowo_Jakuba Kuligowskiego_P4_2 | Jakuba Kuligowskiego | 130325.5L052.011_AVENIDA_HERITAGE_LED_wersja_P_ED_27W_3500lm_4000K_IP66_klosz_grafit_II.ldt | 27 | P4 | 0.83 | 0.79 | 0.74 | 0.6 | 0.6 | 0.6 | 0.6 | 0.6 | 0.6 | 3657098 | 1 | 22.41 | 21.33 | 19.98 | 16.2 | 16.2 | 16.2 | 16.2 | 16.2 | 16.2 | 19.9475 | 19.1658 | 17.7525 | 22.41 | 27 | 1
|  | ok | TAK | 60% | 60% | Wołuszewo_349/31_M5_1 | 349/31 | URBINO 12 LED S 31W 4350lm 740 O11.ldt_2 | 31 | M5 | 0.6 | 0.6 | 0.6 | 0.6 | 0.6 | 0.6 |  |  |  | 3657118 | 1 | 18.6 | 18.6 | 18.6 | 18.6 | 18.6 | 18.6 | 18.6 | 18.6 | 18.6 | 22.9027 | 18.6 | 18.6 | 18.6 | 31 | 1
|  | ok | TAK | 60% | 60% | Zduny_Posesja 27_P4_1 | Posesja 27 | URBINO 12 LED S 31W 4350lm 740 O11.ldt_2 | 31 | P4 | 0.6 | 0.6 | 0.6 | 0.6 | 0.6 | 0.6 | 0.6 | 0.6 | 0.6 | 3657114 | 1 | 18.6 | 18.6 | 18.6 | 18.6 | 18.6 | 18.6 | 18.6 | 18.6 | 18.6 | 22.9027 | 18.6 | 18.6 | 18.6 | 31 | 1
|  | ok | TAK | 60% | 60% | Wołuszewo_Wołuszewska_P4_2 | Wołuszewska | URBINO 12 LED S 31W 4350lm 740 O11.ldt_2 | 31 | P4 | 0.64 | 0.61 | 0.6 | 0.6 | 0.6 | 0.6 | 0.6 | 0.6 | 0.6 | 3657116 | 1 | 19.84 | 18.91 | 18.6 | 18.6 | 18.6 | 18.6 | 18.6 | 18.6 | 18.6 | 22.9027 | 19.1922 | 18.91 | 19.84 | 31 | 1
|  | ok | TAK | 60% | 60% | Wołuszewo_Wołuszewska_P4_2 | Wołuszewska | URBINO 12 LED S 31W 4350lm 740 O11.ldt_2 | 31 | P4 | 0.64 | 0.61 | 0.6 | 0.6 | 0.6 | 0.6 | 0.6 | 0.6 | 0.6 | 3657116 | 1 | 19.84 | 18.91 | 18.6 | 18.6 | 18.6 | 18.6 | 18.6 | 18.6 | 18.6 | 22.9027 | 19.1922 | 18.91 | 19.84 | 31 | 1
|  | ok | TAK | 60% | 60% | Wołuszewo_Wołuszewska_P4_1 | Wołuszewska | URBINO 12 LED S 31W 4350lm 740 O11.ldt_2 | 31 | P4 | 0.67 | 0.64 | 0.61 | 0.6 | 0.6 | 0.6 | 0.6 | 0.6 | 0.6 | 3657117 | 1 | 20.77 | 19.84 | 18.91 | 18.6 | 18.6 | 18.6 | 18.6 | 18.6 | 18.6 | 22.9027 | 19.6364 | 19.1425 | 20.77 | 31 | 1
|  | ok | TAK | 60% | 60% | Służewo_Droga do Posesji 24_P4_1 | Droga do Posesji 24 | URBINO 12 LED S 31W 4350lm 740 O11.ldt_2 | 31 | P4 | 0.69 | 0.66 | 0.63 | 0.6 | 0.6 | 0.6 | 0.6 | 0.6 | 0.6 | 3657110 | 1 | 21.39 | 20.46 | 19.53 | 18.6 | 18.6 | 18.6 | 18.6 | 18.6 | 18.6 | 22.9027 | 19.9325 | 19.2975 | 21.39 | 31 | 1
|  | ok | TAK | 60% | 60% | Służewo_Droga do Posesji 24_P4_1 | Droga do Posesji 24 | URBINO 12 LED S 31W 4350lm 740 O11.ldt_2 | 31 | P4 | 0.69 | 0.66 | 0.63 | 0.6 | 0.6 | 0.6 | 0.6 | 0.6 | 0.6 | 3657110 | 1 | 21.39 | 20.46 | 19.53 | 18.6 | 18.6 | 18.6 | 18.6 | 18.6 | 18.6 | 22.9027 | 19.9325 | 19.2975 | 21.39 | 31 | 1
|  | ok | TAK | 60% | 60% | Służewo_Droga do Posesji 24_P4_1 | Droga do Posesji 24 | URBINO 12 LED S 31W 4350lm 740 O11.ldt_2 | 31 | P4 | 0.69 | 0.66 | 0.63 | 0.6 | 0.6 | 0.6 | 0.6 | 0.6 | 0.6 | 3657110 | 1 | 21.39 | 20.46 | 19.53 | 18.6 | 18.6 | 18.6 | 18.6 | 18.6 | 18.6 | 22.9027 | 19.9325 | 19.2975 | 21.39 | 31 | 1
|  | ok | TAK | 60% | 60% | Służewo_Droga do Posesji 24_P4_1 | Droga do Posesji 24 | URBINO 12 LED S 31W 4350lm 740 O11.ldt_2 | 31 | P4 | 0.69 | 0.66 | 0.63 | 0.6 | 0.6 | 0.6 | 0.6 | 0.6 | 0.6 | 3657110 | 1 | 21.39 | 20.46 | 19.53 | 18.6 | 18.6 | 18.6 | 18.6 | 18.6 | 18.6 | 22.9027 | 19.9325 | 19.2975 | 21.39 | 31 | 1
|  | ok | TAK | 60% | 60% | Służewo_Droga do Posesji 24_P4_1 | Droga do Posesji 24 | URBINO 12 LED S 31W 4350lm 740 O11.ldt_2 | 31 | P4 | 0.69 | 0.66 | 0.63 | 0.6 | 0.6 | 0.6 | 0.6 | 0.6 | 0.6 | 3657110 | 1 | 21.39 | 20.46 | 19.53 | 18.6 | 18.6 | 18.6 | 18.6 | 18.6 | 18.6 | 22.9027 | 19.9325 | 19.2975 | 21.39 | 31 | 1
|  | ok | TAK | 60% | 60% | Służewo_Droga do Posesji 24_P4_1 | Droga do Posesji 24 | URBINO 12 LED S 31W 4350lm 740 O11.ldt_2 | 31 | P4 | 0.69 | 0.66 | 0.63 | 0.6 | 0.6 | 0.6 | 0.6 | 0.6 | 0.6 | 3657110 | 1 | 21.39 | 20.46 | 19.53 | 18.6 | 18.6 | 18.6 | 18.6 | 18.6 | 18.6 | 22.9027 | 19.9325 | 19.2975 | 21.39 | 31 | 1
|  | ok | TAK | 60% | 60% | Służewo_Droga do Posesji 24_P4_1 | Droga do Posesji 24 | URBINO 12 LED S 31W 4350lm 740 O11.ldt_2 | 31 | P4 | 0.69 | 0.66 | 0.63 | 0.6 | 0.6 | 0.6 | 0.6 | 0.6 | 0.6 | 3657110 | 1 | 21.39 | 20.46 | 19.53 | 18.6 | 18.6 | 18.6 | 18.6 | 18.6 | 18.6 | 22.9027 | 19.9325 | 19.2975 | 21.39 | 31 | 1
|  | ok | TAK | 60% | 60% | Służewo_Plaża Służewo_P4_1 | Plaża Służewo | 130723.7L042.030_LUCERA_LED_ZHAGA_D4i_22W_2750lm_4000K_IP66_O3_czarny_II.ldt | 22 | P4 | 0.6 | 0.6 | 0.6 | 0.6 | 0.6 | 0.6 | 0.6 | 0.6 | 0.6 | 3657113 | 1 | 13.2 | 13.2 | 13.2 | 13.2 | 13.2 | 13.2 | 13.2 | 13.2 | 13.2 | 16.2535 | 13.2 | 13.2 | 13.2 | 22 | 1
|  | ok | TAK | 60% | 60% | Służewo_Plaża Służewo_P4_1 | Plaża Służewo | 130723.7L042.030_LUCERA_LED_ZHAGA_D4i_22W_2750lm_4000K_IP66_O3_czarny_II.ldt | 22 | P4 | 0.6 | 0.6 | 0.6 | 0.6 | 0.6 | 0.6 | 0.6 | 0.6 | 0.6 | 3657113 | 1 | 13.2 | 13.2 | 13.2 | 13.2 | 13.2 | 13.2 | 13.2 | 13.2 | 13.2 | 16.2535 | 13.2 | 13.2 | 13.2 | 22 | 1
|  | ok | TAK | 60% | 60% | Służewo_Plaża Służewo_P4_1 | Plaża Służewo | 130723.7L042.030_LUCERA_LED_ZHAGA_D4i_22W_2750lm_4000K_IP66_O3_czarny_II.ldt | 22 | P4 | 0.6 | 0.6 | 0.6 | 0.6 | 0.6 | 0.6 | 0.6 | 0.6 | 0.6 | 3657113 | 1 | 13.2 | 13.2 | 13.2 | 13.2 | 13.2 | 13.2 | 13.2 | 13.2 | 13.2 | 16.2535 | 13.2 | 13.2 | 13.2 | 22 | 1
|  | ok | TAK | 60% | 60% | Służewo_Plaża Służewo_P4_2 | Plaża Służewo | 130723.7L042.030_LUCERA_LED_ZHAGA_D4i_22W_2750lm_4000K_IP66_O3_czarny_II.ldt | 22 | P4 | 0.6 | 0.6 | 0.6 | 0.6 | 0.6 | 0.6 | 0.6 | 0.6 | 0.6 | 3657120 | 1 | 13.2 | 13.2 | 13.2 | 13.2 | 13.2 | 13.2 | 13.2 | 13.2 | 13.2 | 16.2535 | 13.2 | 13.2 | 13.2 | 22 | 1
|  | ok | TAK | 60% | 60% | Służewo_Plaża Służewo_P4_1 | Plaża Służewo | 130723.7L042.030_LUCERA_LED_ZHAGA_D4i_22W_2750lm_4000K_IP66_O3_czarny_II.ldt | 22 | P4 | 0.6 | 0.6 | 0.6 | 0.6 | 0.6 | 0.6 | 0.6 | 0.6 | 0.6 | 3657113 | 1 | 13.2 | 13.2 | 13.2 | 13.2 | 13.2 | 13.2 | 13.2 | 13.2 | 13.2 | 16.2535 | 13.2 | 13.2 | 13.2 | 22 | 1
|  | ok | TAK | 60% | 60% | Służewo_Plaża Służewo_P4_1 | Plaża Służewo | 130723.7L042.030_LUCERA_LED_ZHAGA_D4i_22W_2750lm_4000K_IP66_O3_czarny_II.ldt | 22 | P4 | 0.6 | 0.6 | 0.6 | 0.6 | 0.6 | 0.6 | 0.6 | 0.6 | 0.6 | 3657113 | 1 | 13.2 | 13.2 | 13.2 | 13.2 | 13.2 | 13.2 | 13.2 | 13.2 | 13.2 | 16.2535 | 13.2 | 13.2 | 13.2 | 22 | 1
|  | ok | TAK | 60% | 60% | Służewo_Plaża Służewo_P4_2 | Plaża Służewo | 130723.7L042.030_LUCERA_LED_ZHAGA_D4i_22W_2750lm_4000K_IP66_O3_czarny_II.ldt | 22 | P4 | 0.6 | 0.6 | 0.6 | 0.6 | 0.6 | 0.6 | 0.6 | 0.6 | 0.6 | 3657120 | 1 | 13.2 | 13.2 | 13.2 | 13.2 | 13.2 | 13.2 | 13.2 | 13.2 | 13.2 | 16.2535 | 13.2 | 13.2 | 13.2 | 22 | 1
|  | ok | TAK | 60% | 60% | Służewo_Plaża Służewo_P4_1 | Plaża Służewo | 130723.7L042.030_LUCERA_LED_ZHAGA_D4i_22W_2750lm_4000K_IP66_O3_czarny_II.ldt | 22 | P4 | 0.6 | 0.6 | 0.6 | 0.6 | 0.6 | 0.6 | 0.6 | 0.6 | 0.6 | 3657113 | 1 | 13.2 | 13.2 | 13.2 | 13.2 | 13.2 | 13.2 | 13.2 | 13.2 | 13.2 | 16.2535 | 13.2 | 13.2 | 13.2 | 22 | 1
|  | ok | TAK | 60% | 60% | Służewo_Plaża Służewo_P4_1 | Plaża Służewo | 130723.7L042.030_LUCERA_LED_ZHAGA_D4i_22W_2750lm_4000K_IP66_O3_czarny_II.ldt | 22 | P4 | 0.6 | 0.6 | 0.6 | 0.6 | 0.6 | 0.6 | 0.6 | 0.6 | 0.6 | 3657113 | 1 | 13.2 | 13.2 | 13.2 | 13.2 | 13.2 | 13.2 | 13.2 | 13.2 | 13.2 | 16.2535 | 13.2 | 13.2 | 13.2 | 22 | 1
|  | ok | TAK | 60% | 60% | Służewo_Plaża Służewo_P4_1 | Plaża Służewo | 130723.7L042.030_LUCERA_LED_ZHAGA_D4i_22W_2750lm_4000K_IP66_O3_czarny_II.ldt | 22 | P4 | 0.6 | 0.6 | 0.6 | 0.6 | 0.6 | 0.6 | 0.6 | 0.6 | 0.6 | 3657113 | 1 | 13.2 | 13.2 | 13.2 | 13.2 | 13.2 | 13.2 | 13.2 | 13.2 | 13.2 | 16.2535 | 13.2 | 13.2 | 13.2 | 22 | 1
|  | ok | TAK | 60% | 60% | Służewo_Plaża Służewo_P4_1 | Plaża Służewo | 130723.7L042.030_LUCERA_LED_ZHAGA_D4i_22W_2750lm_4000K_IP66_O3_czarny_II.ldt | 22 | P4 | 0.6 | 0.6 | 0.6 | 0.6 | 0.6 | 0.6 | 0.6 | 0.6 | 0.6 | 3657113 | 1 | 13.2 | 13.2 | 13.2 | 13.2 | 13.2 | 13.2 | 13.2 | 13.2 | 13.2 | 16.2535 | 13.2 | 13.2 | 13.2 | 22 | 1
|  | ok | TAK | 60% | 60% | Służewo_Plaża Służewo_P4_2 | Plaża Służewo | 130723.7L042.030_LUCERA_LED_ZHAGA_D4i_22W_2750lm_4000K_IP66_O3_czarny_II.ldt | 22 | P4 | 0.6 | 0.6 | 0.6 | 0.6 | 0.6 | 0.6 | 0.6 | 0.6 | 0.6 | 3657120 | 1 | 13.2 | 13.2 | 13.2 | 13.2 | 13.2 | 13.2 | 13.2 | 13.2 | 13.2 | 16.2535 | 13.2 | 13.2 | 13.2 | 22 | 1
|  | ok | TAK | 60% | 60% | Służewo_Plaża Służewo_P4_1 | Plaża Służewo | 130723.7L042.030_LUCERA_LED_ZHAGA_D4i_22W_2750lm_4000K_IP66_O3_czarny_II.ldt | 22 | P4 | 0.6 | 0.6 | 0.6 | 0.6 | 0.6 | 0.6 | 0.6 | 0.6 | 0.6 | 3657113 | 1 | 13.2 | 13.2 | 13.2 | 13.2 | 13.2 | 13.2 | 13.2 | 13.2 | 13.2 | 16.2535 | 13.2 | 13.2 | 13.2 | 22 | 1
|  | ok | TAK | 60% | 60% | Służewo_Plaża Służewo_P4_2 | Plaża Służewo | 130723.7L042.030_LUCERA_LED_ZHAGA_D4i_22W_2750lm_4000K_IP66_O3_czarny_II.ldt | 22 | P4 | 0.6 | 0.6 | 0.6 | 0.6 | 0.6 | 0.6 | 0.6 | 0.6 | 0.6 | 3657120 | 1 | 13.2 | 13.2 | 13.2 | 13.2 | 13.2 | 13.2 | 13.2 | 13.2 | 13.2 | 16.2535 | 13.2 | 13.2 | 13.2 | 22 | 1
|  | ok | TAK | 60% | 60% | Służewo_Plaża Służewo_P4_2 | Plaża Służewo | 130723.7L042.030_LUCERA_LED_ZHAGA_D4i_22W_2750lm_4000K_IP66_O3_czarny_II.ldt | 22 | P4 | 0.6 | 0.6 | 0.6 | 0.6 | 0.6 | 0.6 | 0.6 | 0.6 | 0.6 | 3657120 | 1 | 13.2 | 13.2 | 13.2 | 13.2 | 13.2 | 13.2 | 13.2 | 13.2 | 13.2 | 16.2535 | 13.2 | 13.2 | 13.2 | 22 | 1
|  | ok | TAK | 60% | 60% | Służewo_Plaża Służewo_P4_1 | Plaża Służewo | 130723.7L042.030_LUCERA_LED_ZHAGA_D4i_22W_2750lm_4000K_IP66_O3_czarny_II.ldt | 22 | P4 | 0.6 | 0.6 | 0.6 | 0.6 | 0.6 | 0.6 | 0.6 | 0.6 | 0.6 | 3657113 | 1 | 13.2 | 13.2 | 13.2 | 13.2 | 13.2 | 13.2 | 13.2 | 13.2 | 13.2 | 16.2535 | 13.2 | 13.2 | 13.2 | 22 | 1
|  | ok | TAK | 60% | 60% | Służewo_Plaża Służewo_P4_2 | Plaża Służewo | 130723.7L042.030_LUCERA_LED_ZHAGA_D4i_22W_2750lm_4000K_IP66_O3_czarny_II.ldt | 22 | P4 | 0.6 | 0.6 | 0.6 | 0.6 | 0.6 | 0.6 | 0.6 | 0.6 | 0.6 | 3657120 | 1 | 13.2 | 13.2 | 13.2 | 13.2 | 13.2 | 13.2 | 13.2 | 13.2 | 13.2 | 16.2535 | 13.2 | 13.2 | 13.2 | 22 | 1
|  | ok | TAK | 60% | 60% | Służewo_Plaża Służewo_P4_1 | Plaża Służewo | 130723.7L042.030_LUCERA_LED_ZHAGA_D4i_22W_2750lm_4000K_IP66_O3_czarny_II.ldt | 22 | P4 | 0.6 | 0.6 | 0.6 | 0.6 | 0.6 | 0.6 | 0.6 | 0.6 | 0.6 | 3657113 | 1 | 13.2 | 13.2 | 13.2 | 13.2 | 13.2 | 13.2 | 13.2 | 13.2 | 13.2 | 16.2535 | 13.2 | 13.2 | 13.2 | 22 | 1
|  | ok | TAK | 62% | 60% | Łazieniec_Podgórna_P3_1 | Podgórna | 130325.5L052.011_AVENIDA_HERITAGE_LED_wersja_P_ED_27W_3500lm_4000K_IP66_klosz_grafit_II.ldt | 27 | P3 | 0.93 | 0.89 | 0.85 | 0.62 | 0.6 | 0.6 | 0.6 | 0.6 | 0.6 | 3657088 | 1 | 25.11 | 24.03 | 22.95 | 16.74 | 16.2 | 16.2 | 16.2 | 16.2 | 16.2 | 19.9475 | 20.4553 | 18.6435 | 25.11 | 27 | 1
|  | ok | TAK | 62% | 60% | Łazieniec_Podgórna_P3_1 | Podgórna | 130325.5L052.011_AVENIDA_HERITAGE_LED_wersja_P_ED_27W_3500lm_4000K_IP66_klosz_grafit_II.ldt | 27 | P3 | 0.93 | 0.89 | 0.85 | 0.62 | 0.6 | 0.6 | 0.6 | 0.6 | 0.6 | 3657088 | 1 | 25.11 | 24.03 | 22.95 | 16.74 | 16.2 | 16.2 | 16.2 | 16.2 | 16.2 | 19.9475 | 20.4553 | 18.6435 | 25.11 | 27 | 1
|  | ok | TAK | 62% | 60% | Łazieniec_Podgórna_P3_1 | Podgórna | 130325.5L052.011_AVENIDA_HERITAGE_LED_wersja_P_ED_27W_3500lm_4000K_IP66_klosz_grafit_II.ldt | 27 | P3 | 0.93 | 0.89 | 0.85 | 0.62 | 0.6 | 0.6 | 0.6 | 0.6 | 0.6 | 3657088 | 1 | 25.11 | 24.03 | 22.95 | 16.74 | 16.2 | 16.2 | 16.2 | 16.2 | 16.2 | 19.9475 | 20.4553 | 18.6435 | 25.11 | 27 | 1
|  | ok | TAK | 62% | 60% | Łazieniec_Podgórna_P3_1 | Podgórna | 130325.5L052.011_AVENIDA_HERITAGE_LED_wersja_P_ED_27W_3500lm_4000K_IP66_klosz_grafit_II.ldt | 27 | P3 | 0.93 | 0.89 | 0.85 | 0.62 | 0.6 | 0.6 | 0.6 | 0.6 | 0.6 | 3657088 | 1 | 25.11 | 24.03 | 22.95 | 16.74 | 16.2 | 16.2 | 16.2 | 16.2 | 16.2 | 19.9475 | 20.4553 | 18.6435 | 25.11 | 27 | 1
|  | ok | TAK | 60% | 60% | Rożno-Parcele_Konwaliowa_P4_1 | Konwaliowa | 130325.5L052.011_AVENIDA_HERITAGE_LED_wersja_P_ED_27W_3500lm_4000K_IP66_klosz_grafit_II.ldt | 27 | P4 | 0.62 | 0.6 | 0.6 | 0.6 | 0.6 | 0.6 | 0.6 | 0.6 | 0.6 | 3657099 | 1 | 16.74 | 16.2 | 16.2 | 16.2 | 16.2 | 16.2 | 16.2 | 16.2 | 16.2 | 19.9475 | 16.4579 | 16.335 | 16.74 | 27 | 1
|  | ok | TAK | 60% | 60% | Rożno-Parcele_Konwaliowa_P4_1 | Konwaliowa | 130325.5L052.011_AVENIDA_HERITAGE_LED_wersja_P_ED_27W_3500lm_4000K_IP66_klosz_grafit_II.ldt | 27 | P4 | 0.62 | 0.6 | 0.6 | 0.6 | 0.6 | 0.6 | 0.6 | 0.6 | 0.6 | 3657099 | 1 | 16.74 | 16.2 | 16.2 | 16.2 | 16.2 | 16.2 | 16.2 | 16.2 | 16.2 | 19.9475 | 16.4579 | 16.335 | 16.74 | 27 | 1
|  | ok | TAK | 60% | 60% | Rożno-Parcele_Konwaliowa_P4_1 | Konwaliowa | 130325.5L052.011_AVENIDA_HERITAGE_LED_wersja_P_ED_27W_3500lm_4000K_IP66_klosz_grafit_II.ldt | 27 | P4 | 0.62 | 0.6 | 0.6 | 0.6 | 0.6 | 0.6 | 0.6 | 0.6 | 0.6 | 3657099 | 1 | 16.74 | 16.2 | 16.2 | 16.2 | 16.2 | 16.2 | 16.2 | 16.2 | 16.2 | 19.9475 | 16.4579 | 16.335 | 16.74 | 27 | 1
|  | ok | TAK | 60% | 60% | Rożno-Parcele_Konwaliowa_P4_1 | Konwaliowa | 130325.5L052.011_AVENIDA_HERITAGE_LED_wersja_P_ED_27W_3500lm_4000K_IP66_klosz_grafit_II.ldt | 27 | P4 | 0.62 | 0.6 | 0.6 | 0.6 | 0.6 | 0.6 | 0.6 | 0.6 | 0.6 | 3657099 | 1 | 16.74 | 16.2 | 16.2 | 16.2 | 16.2 | 16.2 | 16.2 | 16.2 | 16.2 | 19.9475 | 16.4579 | 16.335 | 16.74 | 27 | 1
|  | ok | TAK | 60% | 60% | Rożno-Parcele_Konwaliowa_P4_1 | Konwaliowa | 130325.5L052.011_AVENIDA_HERITAGE_LED_wersja_P_ED_27W_3500lm_4000K_IP66_klosz_grafit_II.ldt | 27 | P4 | 0.62 | 0.6 | 0.6 | 0.6 | 0.6 | 0.6 | 0.6 | 0.6 | 0.6 | 3657099 | 1 | 16.74 | 16.2 | 16.2 | 16.2 | 16.2 | 16.2 | 16.2 | 16.2 | 16.2 | 19.9475 | 16.4579 | 16.335 | 16.74 | 27 | 1
|  | ok | TAK | 60% | 60% | Rożno-Parcele_Konwaliowa_P4_1 | Konwaliowa | 130325.5L052.011_AVENIDA_HERITAGE_LED_wersja_P_ED_27W_3500lm_4000K_IP66_klosz_grafit_II.ldt | 27 | P4 | 0.62 | 0.6 | 0.6 | 0.6 | 0.6 | 0.6 | 0.6 | 0.6 | 0.6 | 3657099 | 1 | 16.74 | 16.2 | 16.2 | 16.2 | 16.2 | 16.2 | 16.2 | 16.2 | 16.2 | 19.9475 | 16.4579 | 16.335 | 16.74 | 27 | 1
|  | ok | TAK | 60% | 60% | Rożno-Parcele_Konwaliowa_P4_1 | Konwaliowa | 130325.5L052.011_AVENIDA_HERITAGE_LED_wersja_P_ED_27W_3500lm_4000K_IP66_klosz_grafit_II.ldt | 27 | P4 | 0.62 | 0.6 | 0.6 | 0.6 | 0.6 | 0.6 | 0.6 | 0.6 | 0.6 | 3657099 | 1 | 16.74 | 16.2 | 16.2 | 16.2 | 16.2 | 16.2 | 16.2 | 16.2 | 16.2 | 19.9475 | 16.4579 | 16.335 | 16.74 | 27 | 1
|  | ok | TAK | 60% | 60% | Rożno-Parcele_Konwaliowa_P4_1 | Konwaliowa | 130325.5L052.011_AVENIDA_HERITAGE_LED_wersja_P_ED_27W_3500lm_4000K_IP66_klosz_grafit_II.ldt | 27 | P4 | 0.62 | 0.6 | 0.6 | 0.6 | 0.6 | 0.6 | 0.6 | 0.6 | 0.6 | 3657099 | 1 | 16.74 | 16.2 | 16.2 | 16.2 | 16.2 | 16.2 | 16.2 | 16.2 | 16.2 | 19.9475 | 16.4579 | 16.335 | 16.74 | 27 | 1
|  | ok | TAK | 60% | 60% | Rożno-Parcele_Konwaliowa_P4_1 | Konwaliowa | 130325.5L052.011_AVENIDA_HERITAGE_LED_wersja_P_ED_27W_3500lm_4000K_IP66_klosz_grafit_II.ldt | 27 | P4 | 0.62 | 0.6 | 0.6 | 0.6 | 0.6 | 0.6 | 0.6 | 0.6 | 0.6 | 3657099 | 1 | 16.74 | 16.2 | 16.2 | 16.2 | 16.2 | 16.2 | 16.2 | 16.2 | 16.2 | 19.9475 | 16.4579 | 16.335 | 16.74 | 27 | 1
|  | ok | TAK | 60% | 60% | Rożno-Parcele_Konwaliowa_P4_1 | Konwaliowa | 130325.5L052.011_AVENIDA_HERITAGE_LED_wersja_P_ED_27W_3500lm_4000K_IP66_klosz_grafit_II.ldt | 27 | P4 | 0.62 | 0.6 | 0.6 | 0.6 | 0.6 | 0.6 | 0.6 | 0.6 | 0.6 | 3657099 | 1 | 16.74 | 16.2 | 16.2 | 16.2 | 16.2 | 16.2 | 16.2 | 16.2 | 16.2 | 19.9475 | 16.4579 | 16.335 | 16.74 | 27 | 1
|  | ok | TAK | 60% | 60% | Zduny_Posesja 26_P4_1 | Posesja 26 | URBINO 12 LED S 31W 4350lm 740 O11.ldt_2 | 31 | P4 | 0.6 | 0.6 | 0.6 | 0.6 | 0.6 | 0.6 | 0.6 | 0.6 | 0.6 | 3657115 | 1 | 18.6 | 18.6 | 18.6 | 18.6 | 18.6 | 18.6 | 18.6 | 18.6 | 18.6 | 22.9027 | 18.6 | 18.6 | 18.6 | 31 | 1
|  | ok | TAK | 90% | 90% | Różno-Parcele_Liliowa_C5_1 | Liliowa | URBINO 12 LED S 31W 4350lm 740 O11.ldt_2 | 31 | C5 | 0.9 | 0.86 | 0.81 | [6 empty] | 3657103 | 1 | 27.9 | 26.66 | 25.11 | 27.9 | 26.66 | 25.11 | 27.9 | 26.66 | 25.11 | 22.9027 | 27.9 | 27.9 | 27.9 | 31 | 1
|  | ok | TAK | 90% | 90% | Różno-Parcele_Liliowa_C5_1 | Liliowa | URBINO 12 LED S 31W 4350lm 740 O11.ldt_2 | 31 | C5 | 0.9 | 0.86 | 0.81 | [6 empty] | 3657103 | 1 | 27.9 | 26.66 | 25.11 | 27.9 | 26.66 | 25.11 | 27.9 | 26.66 | 25.11 | 22.9027 | 27.9 | 27.9 | 27.9 | 31 | 1
|  | ok | TAK | 90% | 90% | Różno-Parcele_Liliowa_C5_1 | Liliowa | URBINO 12 LED S 31W 4350lm 740 O11.ldt_2 | 31 | C5 | 0.9 | 0.86 | 0.81 | [6 empty] | 3657103 | 1 | 27.9 | 26.66 | 25.11 | 27.9 | 26.66 | 25.11 | 27.9 | 26.66 | 25.11 | 22.9027 | 27.9 | 27.9 | 27.9 | 31 | 1
|  | ok | TAK | 90% | 90% | Różno-Parcele_Liliowa_C5_1 | Liliowa | URBINO 12 LED S 31W 4350lm 740 O11.ldt_2 | 31 | C5 | 0.9 | 0.86 | 0.81 | [6 empty] | 3657103 | 1 | 27.9 | 26.66 | 25.11 | 27.9 | 26.66 | 25.11 | 27.9 | 26.66 | 25.11 | 22.9027 | 27.9 | 27.9 | 27.9 | 31 | 1
|  | ok | TAK | 90% | 90% | Różno-Parcele_Liliowa_C5_1 | Liliowa | URBINO 12 LED S 31W 4350lm 740 O11.ldt_2 | 31 | C5 | 0.9 | 0.86 | 0.81 | [6 empty] | 3657103 | 1 | 27.9 | 26.66 | 25.11 | 27.9 | 26.66 | 25.11 | 27.9 | 26.66 | 25.11 | 22.9027 | 27.9 | 27.9 | 27.9 | 31 | 1
|  | ok | TAK | 90% | 90% | Różno-Parcele_Liliowa_C5_1 | Liliowa | URBINO 12 LED S 31W 4350lm 740 O11.ldt_2 | 31 | C5 | 0.9 | 0.86 | 0.81 | [6 empty] | 3657103 | 1 | 27.9 | 26.66 | 25.11 | 27.9 | 26.66 | 25.11 | 27.9 | 26.66 | 25.11 | 22.9027 | 27.9 | 27.9 | 27.9 | 31 | 1
|  | ok | TAK | 90% | 90% | Różno-Parcele_Liliowa_C5_1 | Liliowa | URBINO 12 LED S 31W 4350lm 740 O11.ldt_2 | 31 | C5 | 0.9 | 0.86 | 0.81 | [6 empty] | 3657103 | 1 | 27.9 | 26.66 | 25.11 | 27.9 | 26.66 | 25.11 | 27.9 | 26.66 | 25.11 | 22.9027 | 27.9 | 27.9 | 27.9 | 31 | 1
|  | ok | TAK | 90% | 90% | Różno-Parcele_Liliowa_C5_1 | Liliowa | URBINO 12 LED S 31W 4350lm 740 O11.ldt_2 | 31 | C5 | 0.9 | 0.86 | 0.81 | [6 empty] | 3657103 | 1 | 27.9 | 26.66 | 25.11 | 27.9 | 26.66 | 25.11 | 27.9 | 26.66 | 25.11 | 22.9027 | 27.9 | 27.9 | 27.9 | 31 | 1
|  | ok | TAK | 60% | 60% | Odolion_Okrężna_P3_1 | Okrężna | URBINO 12 LED S 31W 4350lm 740 O11.ldt_2 | 31 | P3 | 0.8 | 0.77 | 0.74 | 0.6 | 0.6 | 0.6 | 0.6 | 0.6 | 0.6 | 3657090 | 1 | 24.8 | 23.87 | 22.94 | 18.6 | 18.6 | 18.6 | 18.6 | 18.6 | 18.6 | 22.9027 | 21.5611 | 20.15 | 24.8 | 31 | 1
|  | ok | TAK | 60% | 60% | Odolion_Okrężna_P3_1 | Okrężna | URBINO 12 LED S 31W 4350lm 740 O11.ldt_2 | 31 | P3 | 0.8 | 0.77 | 0.74 | 0.6 | 0.6 | 0.6 | 0.6 | 0.6 | 0.6 | 3657090 | 1 | 24.8 | 23.87 | 22.94 | 18.6 | 18.6 | 18.6 | 18.6 | 18.6 | 18.6 | 22.9027 | 21.5611 | 20.15 | 24.8 | 31 | 1
|  | ok | TAK | 60% | 60% | Odolion_Okrężna_P3_1 | Okrężna | URBINO 12 LED S 31W 4350lm 740 O11.ldt_2 | 31 | P3 | 0.8 | 0.77 | 0.74 | 0.6 | 0.6 | 0.6 | 0.6 | 0.6 | 0.6 | 3657090 | 1 | 24.8 | 23.87 | 22.94 | 18.6 | 18.6 | 18.6 | 18.6 | 18.6 | 18.6 | 22.9027 | 21.5611 | 20.15 | 24.8 | 31 | 1
|  | ok | TAK | 60% | 60% | Odolion_Okrężna_P3_1 | Okrężna | URBINO 12 LED S 31W 4350lm 740 O11.ldt_2 | 31 | P3 | 0.8 | 0.77 | 0.74 | 0.6 | 0.6 | 0.6 | 0.6 | 0.6 | 0.6 | 3657090 | 1 | 24.8 | 23.87 | 22.94 | 18.6 | 18.6 | 18.6 | 18.6 | 18.6 | 18.6 | 22.9027 | 21.5611 | 20.15 | 24.8 | 31 | 1
|  | ok | TAK | 60% | 60% | Odolion_Okrężna_P3_1 | Okrężna | URBINO 12 LED S 31W 4350lm 740 O11.ldt_2 | 31 | P3 | 0.8 | 0.77 | 0.74 | 0.6 | 0.6 | 0.6 | 0.6 | 0.6 | 0.6 | 3657090 | 1 | 24.8 | 23.87 | 22.94 | 18.6 | 18.6 | 18.6 | 18.6 | 18.6 | 18.6 | 22.9027 | 21.5611 | 20.15 | 24.8 | 31 | 1
|  | ok | TAK | 60% | 60% | Odolion_Okrężna_P3_1 | Okrężna | URBINO 12 LED S 31W 4350lm 740 O11.ldt_2 | 31 | P3 | 0.8 | 0.77 | 0.74 | 0.6 | 0.6 | 0.6 | 0.6 | 0.6 | 0.6 | 3657090 | 1 | 24.8 | 23.87 | 22.94 | 18.6 | 18.6 | 18.6 | 18.6 | 18.6 | 18.6 | 22.9027 | 21.5611 | 20.15 | 24.8 | 31 | 1
|  | ok | TAK | 60% | 60% | Odolion_Okrężna_P3_1 | Okrężna | URBINO 12 LED S 31W 4350lm 740 O11.ldt_2 | 31 | P3 | 0.8 | 0.77 | 0.74 | 0.6 | 0.6 | 0.6 | 0.6 | 0.6 | 0.6 | 3657090 | 1 | 24.8 | 23.87 | 22.94 | 18.6 | 18.6 | 18.6 | 18.6 | 18.6 | 18.6 | 22.9027 | 21.5611 | 20.15 | 24.8 | 31 | 1
|  | ok | TAK | 60% | 60% | Opoki_Posesja 44_M5_1 | Posesja 44 | URBINO 12 LED S 31W 4350lm 740 O11.ldt_2 | 31 | M5 | 0.6 | 0.6 | 0.6 | 0.6 | 0.6 | 0.6 |  |  |  | 3657093 | 1 | 18.6 | 18.6 | 18.6 | 18.6 | 18.6 | 18.6 | 18.6 | 18.6 | 18.6 | 22.9027 | 18.6 | 18.6 | 18.6 | 31 | 1

## PRODUCENTSIG (hidden)
PciId | 15075 | SPEŁNIONA NORMA | SPEŁNIONA NORMA | SPEŁNIONA NORMA -1 PRZY REDUKCJI 50% | SPEŁNIONA NORMA -2 PRZY REDUKCJI 50% | WYNIK - NAZWA SEGMENTU | WYNIK - OPIS | WYNIK - NAZWA OPRAWY | WYNIK - MOC OPRAWY | WYNIK - KLASA DROGI | GŁÓWNA KLASA 0.0000 | GŁÓWNA KLASA 0.3000 | GŁÓWNA KLASA 0.7000 | 0.0(-1) | 0.3(-1) | 0.7(-1) | 0.0(-2) | 0.3(-2) | 0.7(-2) | rseg_id | ILOSC OPRAW [szt] | GŁÓWNA KLASA |  |  | REDUKCJA O JEDNĄ KLASE |  |  | REDUKCJA O DWIE KLASY |  |  | STEROWANIE 3 [W] | STEROWANIE 2 [W] | STEROWANIE 1 [W] | REDUKCJA [W] | OPRAWY [W] | OPRAWY
Uid | calc 15067 - PHI( 11 kW/ 2 kW)#1. Próg 20.0W(15075), użyto 3 opraw(2.8kW)( 11 kW/ 3 kW) | BRAK ROZWIAZANIA | NIE | NIE | NIE | Służewo_Plaża Służewo_P3_1 | Plaża Służewo |  |  | P3 | [10 empty] | 1 | 0 | 0 | 0 | 0 | 0 | 0 | 0 | 0 | 0 | [5 empty] | 1
|  | BRAK ROZWIAZANIA | NIE | NIE | NIE | Służewo_Plaża Służewo_P3_1 | Plaża Służewo |  |  | P3 | [10 empty] | 1 | 0 | 0 | 0 | 0 | 0 | 0 | 0 | 0 | 0 | [5 empty] | 1
|  | BRAK ROZWIAZANIA | NIE | NIE | NIE | Służewo_Plaża Służewo_P3_1 | Plaża Służewo |  |  | P3 | [10 empty] | 1 | 0 | 0 | 0 | 0 | 0 | 0 | 0 | 0 | 0 | [5 empty] | 1
|  | BRAK ROZWIAZANIA | NIE | NIE | NIE | Służewo_Plaża Służewo_P3_1 | Plaża Służewo |  |  | P3 | [10 empty] | 1 | 0 | 0 | 0 | 0 | 0 | 0 | 0 | 0 | 0 | [5 empty] | 1
|  | BRAK ROZWIAZANIA | NIE | NIE | NIE | Służewo_Plaża Służewo_P3_1 | Plaża Służewo |  |  | P3 | [10 empty] | 1 | 0 | 0 | 0 | 0 | 0 | 0 | 0 | 0 | 0 | [5 empty] | 1
|  | BRAK ROZWIAZANIA | NIE | NIE | NIE | Służewo_Plaża Służewo_P3_1 | Plaża Służewo |  |  | P3 | [10 empty] | 1 | 0 | 0 | 0 | 0 | 0 | 0 | 0 | 0 | 0 | [5 empty] | 1
|  | BRAK ROZWIAZANIA | NIE | NIE | NIE | Służewo_Plaża Służewo_P3_1 | Plaża Służewo |  |  | P3 | [10 empty] | 1 | 0 | 0 | 0 | 0 | 0 | 0 | 0 | 0 | 0 | [5 empty] | 1
|  | BRAK ROZWIAZANIA | NIE | NIE | NIE | Służewo_Plaża Służewo_P3_1 | Plaża Służewo |  |  | P3 | [10 empty] | 1 | 0 | 0 | 0 | 0 | 0 | 0 | 0 | 0 | 0 | [5 empty] | 1
|  | BRAK ROZWIAZANIA | NIE | NIE | NIE | Służewo_Plaża Służewo_P3_1 | Plaża Służewo |  |  | P3 | [10 empty] | 1 | 0 | 0 | 0 | 0 | 0 | 0 | 0 | 0 | 0 | [5 empty] | 1
|  | BRAK ROZWIAZANIA | NIE | NIE | NIE | Służewo_Plaża Służewo_P3_1 | Plaża Służewo |  |  | P3 | [10 empty] | 1 | 0 | 0 | 0 | 0 | 0 | 0 | 0 | 0 | 0 | [5 empty] | 1
|  | BRAK ROZWIAZANIA | NIE | NIE | NIE | Służewo_Plaża Służewo_P3_1 | Plaża Służewo |  |  | P3 | [10 empty] | 1 | 0 | 0 | 0 | 0 | 0 | 0 | 0 | 0 | 0 | [5 empty] | 1
|  | BRAK ROZWIAZANIA | NIE | NIE | NIE | Służewo_Plaża Służewo_P3_1 | Plaża Służewo |  |  | P3 | [10 empty] | 1 | 0 | 0 | 0 | 0 | 0 | 0 | 0 | 0 | 0 | [5 empty] | 1
|  | BRAK ROZWIAZANIA | NIE | NIE | NIE | Służewo_Plaża Służewo_P3_1 | Plaża Służewo |  |  | P3 | [10 empty] | 1 | 0 | 0 | 0 | 0 | 0 | 0 | 0 | 0 | 0 | [5 empty] | 1
|  | BRAK ROZWIAZANIA | NIE | NIE | NIE | Służewo_Plaża Służewo_P3_1 | Plaża Służewo |  |  | P3 | [10 empty] | 1 | 0 | 0 | 0 | 0 | 0 | 0 | 0 | 0 | 0 | [5 empty] | 1
|  | BRAK ROZWIAZANIA | NIE | NIE | NIE | Służewo_Plaża Służewo_P3_1 | Plaża Służewo |  |  | P3 | [10 empty] | 1 | 0 | 0 | 0 | 0 | 0 | 0 | 0 | 0 | 0 | [5 empty] | 1
|  | BRAK ROZWIAZANIA | NIE | NIE | NIE | Służewo_Plaża Służewo_P3_1 | Plaża Służewo |  |  | P3 | [10 empty] | 1 | 0 | 0 | 0 | 0 | 0 | 0 | 0 | 0 | 0 | [5 empty] | 1
|  | BRAK ROZWIAZANIA | NIE | NIE | NIE | Służewo_Plaża Służewo_P3_1 | Plaża Służewo |  |  | P3 | [10 empty] | 1 | 0 | 0 | 0 | 0 | 0 | 0 | 0 | 0 | 0 | [5 empty] | 1
|  | BRAK ROZWIAZANIA | NIE | NIE | NIE | Służewo_Plaża Służewo_P3_1 | Plaża Służewo |  |  | P3 | [10 empty] | 1 | 0 | 0 | 0 | 0 | 0 | 0 | 0 | 0 | 0 | [5 empty] | 1
|  | BRAK ROZWIAZANIA | NIE | NIE | NIE | Służewo_Plaża Służewo_P3_1 | Plaża Służewo |  |  | P3 | [10 empty] | 1 | 0 | 0 | 0 | 0 | 0 | 0 | 0 | 0 | 0 | [5 empty] | 1
|  | BRAK ROZWIAZANIA | NIE | NIE | NIE | Służewo_Plaża Służewo_P3_1 | Plaża Służewo |  |  | P3 | [10 empty] | 1 | 0 | 0 | 0 | 0 | 0 | 0 | 0 | 0 | 0 | [5 empty] | 1
|  | BRAK ROZWIAZANIA | NIE | NIE | NIE | Służewo_Plaża Służewo_P3_1 | Plaża Służewo |  |  | P3 | [10 empty] | 1 | 0 | 0 | 0 | 0 | 0 | 0 | 0 | 0 | 0 | [5 empty] | 1
|  | BRAK ROZWIAZANIA | NIE | NIE | NIE | Służewo_Plaża Służewo_P3_1 | Plaża Służewo |  |  | P3 | [10 empty] | 1 | 0 | 0 | 0 | 0 | 0 | 0 | 0 | 0 | 0 | [5 empty] | 1
|  | BRAK ROZWIAZANIA | NIE | NIE | NIE | Służewo_Plaża Służewo_P3_1 | Plaża Służewo |  |  | P3 | [10 empty] | 1 | 0 | 0 | 0 | 0 | 0 | 0 | 0 | 0 | 0 | [5 empty] | 1
|  | BRAK ROZWIAZANIA | NIE | NIE | NIE | Służewo_Plaża Służewo_P3_1 | Plaża Służewo |  |  | P3 | [10 empty] | 1 | 0 | 0 | 0 | 0 | 0 | 0 | 0 | 0 | 0 | [5 empty] | 1
|  | BRAK ROZWIAZANIA | NIE | NIE | NIE | Służewo_Plaża Służewo_P3_1 | Plaża Służewo |  |  | P3 | [10 empty] | 1 | 0 | 0 | 0 | 0 | 0 | 0 | 0 | 0 | 0 | [5 empty] | 1
|  | BRAK ROZWIAZANIA | NIE | NIE | NIE | Służewo_Plaża Służewo_P3_1 | Plaża Służewo |  |  | P3 | [10 empty] | 1 | 0 | 0 | 0 | 0 | 0 | 0 | 0 | 0 | 0 | [5 empty] | 1
|  | BRAK ROZWIAZANIA | NIE | NIE | NIE | Służewo_Plaża Służewo_P3_1 | Plaża Służewo |  |  | P3 | [10 empty] | 1 | 0 | 0 | 0 | 0 | 0 | 0 | 0 | 0 | 0 | [5 empty] | 1
|  | BRAK ROZWIAZANIA | NIE | NIE | NIE | Służewo_Plaża Służewo_P3_1 | Plaża Służewo |  |  | P3 | [10 empty] | 1 | 0 | 0 | 0 | 0 | 0 | 0 | 0 | 0 | 0 | [5 empty] | 1
|  | BRAK ROZWIAZANIA | NIE | NIE | NIE | Służewo_Plaża Służewo_P3_1 | Plaża Służewo |  |  | P3 | [10 empty] | 1 | 0 | 0 | 0 | 0 | 0 | 0 | 0 | 0 | 0 | [5 empty] | 1
|  | BRAK ROZWIAZANIA | NIE | NIE | NIE | Służewo_Plaża Służewo_P3_1 | Plaża Służewo |  |  | P3 | [10 empty] | 1 | 0 | 0 | 0 | 0 | 0 | 0 | 0 | 0 | 0 | [5 empty] | 1
|  | BRAK ROZWIAZANIA | NIE | NIE | NIE | Służewo_Plaża Służewo_P3_1 | Plaża Służewo |  |  | P3 | [10 empty] | 1 | 0 | 0 | 0 | 0 | 0 | 0 | 0 | 0 | 0 | [5 empty] | 1
|  | BRAK ROZWIAZANIA | NIE | NIE | NIE | Służewo_Plaża Służewo_P3_1 | Plaża Służewo |  |  | P3 | [10 empty] | 1 | 0 | 0 | 0 | 0 | 0 | 0 | 0 | 0 | 0 | [5 empty] | 1
|  | BRAK ROZWIAZANIA | NIE | NIE | NIE | Służewo_Plaża Służewo_P3_1 | Plaża Służewo |  |  | P3 | [10 empty] | 1 | 0 | 0 | 0 | 0 | 0 | 0 | 0 | 0 | 0 | [5 empty] | 1
|  | BRAK ROZWIAZANIA | NIE | NIE | NIE | Służewo_Plaża Służewo_P3_1 | Plaża Służewo |  |  | P3 | [10 empty] | 1 | 0 | 0 | 0 | 0 | 0 | 0 | 0 | 0 | 0 | [5 empty] | 1
|  | BRAK ROZWIAZANIA | NIE | NIE | NIE | Służewo_Plaża Służewo_P3_1 | Plaża Służewo |  |  | P3 | [10 empty] | 1 | 0 | 0 | 0 | 0 | 0 | 0 | 0 | 0 | 0 | [5 empty] | 1
|  | BRAK ROZWIAZANIA | NIE | NIE | NIE | Służewo_Plaża Służewo_P3_1 | Plaża Służewo |  |  | P3 | [10 empty] | 1 | 0 | 0 | 0 | 0 | 0 | 0 | 0 | 0 | 0 | [5 empty] | 1
|  | BRAK ROZWIAZANIA | NIE | NIE | NIE | Służewo_Plaża Służewo_P3_1 | Plaża Służewo |  |  | P3 | [10 empty] | 1 | 0 | 0 | 0 | 0 | 0 | 0 | 0 | 0 | 0 | [5 empty] | 1
|  | BRAK ROZWIAZANIA | NIE | NIE | NIE | Służewo_Plaża Służewo_P3_1 | Plaża Służewo |  |  | P3 | [10 empty] | 1 | 0 | 0 | 0 | 0 | 0 | 0 | 0 | 0 | 0 | [5 empty] | 1
|  | BRAK ROZWIAZANIA | NIE | NIE | NIE | Służewo_Plaża Służewo_P3_1 | Plaża Służewo |  |  | P3 | [10 empty] | 1 | 0 | 0 | 0 | 0 | 0 | 0 | 0 | 0 | 0 | [5 empty] | 1
|  | BRAK ROZWIAZANIA | NIE | NIE | NIE | Służewo_Plaża Służewo_P3_1 | Plaża Służewo |  |  | P3 | [10 empty] | 1 | 0 | 0 | 0 | 0 | 0 | 0 | 0 | 0 | 0 | [5 empty] | 1
|  | BRAK ROZWIAZANIA | NIE | NIE | NIE | Przybranowo_Jakuba Kuligowskiego_P4_1 | Jakuba Kuligowskiego |  |  | P4 | [10 empty] | 1 | 0 | 0 | 0 | 0 | 0 | 0 | 0 | 0 | 0 | [5 empty] | 1
|  | BRAK ROZWIAZANIA | NIE | NIE | NIE | Przybranowo_Jakuba Kuligowskiego_P4_1 | Jakuba Kuligowskiego |  |  | P4 | [10 empty] | 1 | 0 | 0 | 0 | 0 | 0 | 0 | 0 | 0 | 0 | [5 empty] | 1
|  | BRAK ROZWIAZANIA | NIE | NIE | NIE | Przybranowo_Jakuba Kuligowskiego_P4_1 | Jakuba Kuligowskiego |  |  | P4 | [10 empty] | 1 | 0 | 0 | 0 | 0 | 0 | 0 | 0 | 0 | 0 | [5 empty] | 1
|  | BRAK ROZWIAZANIA | NIE | NIE | NIE | Przybranowo_Jakuba Kuligowskiego_P4_1 | Jakuba Kuligowskiego |  |  | P4 | [10 empty] | 1 | 0 | 0 | 0 | 0 | 0 | 0 | 0 | 0 | 0 | [5 empty] | 1
|  | ok | TAK | 96% | 96% | Różno-Parcele_Konwaliowa_C5_1 | Konwaliowa | BGP281 T25 SR LED39 L97@100kh-740 DRXN1 FG-XW.ldt | 24 | C5 | 0.96 | 0.92 | 0.87 | [6 empty] | 3657101 | 1 | 23.04 | 22.08 | 20.88 | 23.04 | 22.08 | 20.88 | 23.04 | 22.08 | 20.88 | 17.7311 | 23.04 | 23.04 | 23.04 | 24 | 1
|  | ok | TAK | 96% | 96% | Różno-Parcele_Konwaliowa_C5_1 | Konwaliowa | BGP281 T25 SR LED39 L97@100kh-740 DRXN1 FG-XW.ldt | 24 | C5 | 0.96 | 0.92 | 0.87 | [6 empty] | 3657101 | 1 | 23.04 | 22.08 | 20.88 | 23.04 | 22.08 | 20.88 | 23.04 | 22.08 | 20.88 | 17.7311 | 23.04 | 23.04 | 23.04 | 24 | 1
|  | ok | TAK | 96% | 96% | Różno-Parcele_Konwaliowa_C5_1 | Konwaliowa | BGP281 T25 SR LED39 L97@100kh-740 DRXN1 FG-XW.ldt | 24 | C5 | 0.96 | 0.92 | 0.87 | [6 empty] | 3657101 | 1 | 23.04 | 22.08 | 20.88 | 23.04 | 22.08 | 20.88 | 23.04 | 22.08 | 20.88 | 17.7311 | 23.04 | 23.04 | 23.04 | 24 | 1
|  | ok | TAK | 96% | 96% | Różno-Parcele_Konwaliowa_C5_1 | Konwaliowa | BGP281 T25 SR LED39 L97@100kh-740 DRXN1 FG-XW.ldt | 24 | C5 | 0.96 | 0.92 | 0.87 | [6 empty] | 3657101 | 1 | 23.04 | 22.08 | 20.88 | 23.04 | 22.08 | 20.88 | 23.04 | 22.08 | 20.88 | 17.7311 | 23.04 | 23.04 | 23.04 | 24 | 1
|  | ok | TAK | 96% | 96% | Różno-Parcele_Konwaliowa_C5_1 | Konwaliowa | BGP281 T25 SR LED39 L97@100kh-740 DRXN1 FG-XW.ldt | 24 | C5 | 0.96 | 0.92 | 0.87 | [6 empty] | 3657101 | 1 | 23.04 | 22.08 | 20.88 | 23.04 | 22.08 | 20.88 | 23.04 | 22.08 | 20.88 | 17.7311 | 23.04 | 23.04 | 23.04 | 24 | 1
|  | ok | TAK | 96% | 96% | Różno-Parcele_Konwaliowa_C5_1 | Konwaliowa | BGP281 T25 SR LED39 L97@100kh-740 DRXN1 FG-XW.ldt | 24 | C5 | 0.96 | 0.92 | 0.87 | [6 empty] | 3657101 | 1 | 23.04 | 22.08 | 20.88 | 23.04 | 22.08 | 20.88 | 23.04 | 22.08 | 20.88 | 17.7311 | 23.04 | 23.04 | 23.04 | 24 | 1
|  | ok | TAK | 96% | 96% | Różno-Parcele_Konwaliowa_C5_1 | Konwaliowa | BGP281 T25 SR LED39 L97@100kh-740 DRXN1 FG-XW.ldt | 24 | C5 | 0.96 | 0.92 | 0.87 | [6 empty] | 3657101 | 1 | 23.04 | 22.08 | 20.88 | 23.04 | 22.08 | 20.88 | 23.04 | 22.08 | 20.88 | 17.7311 | 23.04 | 23.04 | 23.04 | 24 | 1
|  | ok | TAK | 96% | 96% | Różno-Parcele_Konwaliowa_C5_1 | Konwaliowa | BGP281 T25 SR LED39 L97@100kh-740 DRXN1 FG-XW.ldt | 24 | C5 | 0.96 | 0.92 | 0.87 | [6 empty] | 3657101 | 1 | 23.04 | 22.08 | 20.88 | 23.04 | 22.08 | 20.88 | 23.04 | 22.08 | 20.88 | 17.7311 | 23.04 | 23.04 | 23.04 | 24 | 1
|  | ok | TAK | 96% | 96% | Różno-Parcele_Konwaliowa_C5_1 | Konwaliowa | BGP281 T25 SR LED39 L97@100kh-740 DRXN1 FG-XW.ldt | 24 | C5 | 0.96 | 0.92 | 0.87 | [6 empty] | 3657101 | 1 | 23.04 | 22.08 | 20.88 | 23.04 | 22.08 | 20.88 | 23.04 | 22.08 | 20.88 | 17.7311 | 23.04 | 23.04 | 23.04 | 24 | 1
|  | ok | TAK | 60% | 60% | Rudunki_Witolda Gombrowicza_C5_1 | Witolda Gombrowicza | BGP281 T25 SR LED44 L97@100kh-740 DN09 FG-XW.ldt | 27.5 | C5 | 0.6 | 0.6 | 0.6 | [6 empty] | 3657109 | 1 | 16.5 | 16.5 | 16.5 | 16.5 | 16.5 | 16.5 | 16.5 | 16.5 | 16.5 | 20.3169 | 16.5 | 16.5 | 16.5 | 27.5 | 1
|  | ok | TAK | 60% | 60% | Rudunki_Witolda Gombrowicza_C5_1 | Witolda Gombrowicza | BGP281 T25 SR LED44 L97@100kh-740 DN09 FG-XW.ldt | 27.5 | C5 | 0.6 | 0.6 | 0.6 | [6 empty] | 3657109 | 1 | 16.5 | 16.5 | 16.5 | 16.5 | 16.5 | 16.5 | 16.5 | 16.5 | 16.5 | 20.3169 | 16.5 | 16.5 | 16.5 | 27.5 | 1
|  | ok | TAK | 60% | 60% | Rudunki_Witolda Gombrowicza_C5_1 | Witolda Gombrowicza | BGP281 T25 SR LED44 L97@100kh-740 DN09 FG-XW.ldt | 27.5 | C5 | 0.6 | 0.6 | 0.6 | [6 empty] | 3657109 | 1 | 16.5 | 16.5 | 16.5 | 16.5 | 16.5 | 16.5 | 16.5 | 16.5 | 16.5 | 20.3169 | 16.5 | 16.5 | 16.5 | 27.5 | 1
|  | ok | TAK | 60% | 60% | Różno-Parcele_Krokusowa_M5_1 | Krokusowa | BGP281 T25 SR LED39 L97@100kh-740 DN25 FG-XW.ldt | 24 | M5 | 0.93 | 0.9 | 0.86 | 0.6 | 0.6 | 0.6 |  |  |  | 3657102 | 1 | 22.32 | 21.6 | 20.64 | 14.4 | 14.4 | 14.4 | 14.4 | 14.4 | 14.4 | 17.7311 | 18.1825 | 16.38 | 22.32 | 24 | 1
|  | ok | TAK | 60% | 60% | Różno-Parcele_Krokusowa_M5_1 | Krokusowa | BGP281 T25 SR LED39 L97@100kh-740 DN25 FG-XW.ldt | 24 | M5 | 0.93 | 0.9 | 0.86 | 0.6 | 0.6 | 0.6 |  |  |  | 3657102 | 1 | 22.32 | 21.6 | 20.64 | 14.4 | 14.4 | 14.4 | 14.4 | 14.4 | 14.4 | 17.7311 | 18.1825 | 16.38 | 22.32 | 24 | 1
|  | ok | TAK | 60% | 60% | Różno-Parcele_Krokusowa_M5_1 | Krokusowa | BGP281 T25 SR LED39 L97@100kh-740 DN25 FG-XW.ldt | 24 | M5 | 0.93 | 0.9 | 0.86 | 0.6 | 0.6 | 0.6 |  |  |  | 3657102 | 1 | 22.32 | 21.6 | 20.64 | 14.4 | 14.4 | 14.4 | 14.4 | 14.4 | 14.4 | 17.7311 | 18.1825 | 16.38 | 22.32 | 24 | 1
|  | ok | TAK | 60% | 60% | Różno-Parcele_Krokusowa_M5_1 | Krokusowa | BGP281 T25 SR LED39 L97@100kh-740 DN25 FG-XW.ldt | 24 | M5 | 0.93 | 0.9 | 0.86 | 0.6 | 0.6 | 0.6 |  |  |  | 3657102 | 1 | 22.32 | 21.6 | 20.64 | 14.4 | 14.4 | 14.4 | 14.4 | 14.4 | 14.4 | 17.7311 | 18.1825 | 16.38 | 22.32 | 24 | 1
|  | ok | TAK | 60% | 60% | Różno-Parcele_Krokusowa_M5_1 | Krokusowa | BGP281 T25 SR LED39 L97@100kh-740 DN25 FG-XW.ldt | 24 | M5 | 0.93 | 0.9 | 0.86 | 0.6 | 0.6 | 0.6 |  |  |  | 3657102 | 1 | 22.32 | 21.6 | 20.64 | 14.4 | 14.4 | 14.4 | 14.4 | 14.4 | 14.4 | 17.7311 | 18.1825 | 16.38 | 22.32 | 24 | 1
|  | ok | TAK | 60% | 60% | Różno-Parcele_Krokusowa_M5_1 | Krokusowa | BGP281 T25 SR LED39 L97@100kh-740 DN25 FG-XW.ldt | 24 | M5 | 0.93 | 0.9 | 0.86 | 0.6 | 0.6 | 0.6 |  |  |  | 3657102 | 1 | 22.32 | 21.6 | 20.64 | 14.4 | 14.4 | 14.4 | 14.4 | 14.4 | 14.4 | 17.7311 | 18.1825 | 16.38 | 22.32 | 24 | 1
|  | ok | TAK | 60% | 60% | Różno-Parcele_Krokusowa_M5_1 | Krokusowa | BGP281 T25 SR LED39 L97@100kh-740 DN25 FG-XW.ldt | 24 | M5 | 0.93 | 0.9 | 0.86 | 0.6 | 0.6 | 0.6 |  |  |  | 3657102 | 1 | 22.32 | 21.6 | 20.64 | 14.4 | 14.4 | 14.4 | 14.4 | 14.4 | 14.4 | 17.7311 | 18.1825 | 16.38 | 22.32 | 24 | 1
|  | ok | TAK | 60% | 60% | Różno-Parcele_Krokusowa_M5_1 | Krokusowa | BGP281 T25 SR LED39 L97@100kh-740 DN25 FG-XW.ldt | 24 | M5 | 0.93 | 0.9 | 0.86 | 0.6 | 0.6 | 0.6 |  |  |  | 3657102 | 1 | 22.32 | 21.6 | 20.64 | 14.4 | 14.4 | 14.4 | 14.4 | 14.4 | 14.4 | 17.7311 | 18.1825 | 16.38 | 22.32 | 24 | 1
|  | ok | TAK | 60% | 60% | Różno-Parcele_Krokusowa_M5_1 | Krokusowa | BGP281 T25 SR LED39 L97@100kh-740 DN25 FG-XW.ldt | 24 | M5 | 0.93 | 0.9 | 0.86 | 0.6 | 0.6 | 0.6 |  |  |  | 3657102 | 1 | 22.32 | 21.6 | 20.64 | 14.4 | 14.4 | 14.4 | 14.4 | 14.4 | 14.4 | 17.7311 | 18.1825 | 16.38 | 22.32 | 24 | 1
|  | BRAK ROZWIAZANIA | NIE | NIE | NIE | Służewo_Park Dworski_P4_1 | Park Dworski |  |  | P4 | [10 empty] | 1 | 0 | 0 | 0 | 0 | 0 | 0 | 0 | 0 | 0 | [5 empty] | 1
|  | BRAK ROZWIAZANIA | NIE | NIE | NIE | Służewo_Park Dworski_P4_1 | Park Dworski |  |  | P4 | [10 empty] | 1 | 0 | 0 | 0 | 0 | 0 | 0 | 0 | 0 | 0 | [5 empty] | 1
|  | BRAK ROZWIAZANIA | NIE | NIE | NIE | Służewo_Park Dworski_P4_1 | Park Dworski |  |  | P4 | [10 empty] | 1 | 0 | 0 | 0 | 0 | 0 | 0 | 0 | 0 | 0 | [5 empty] | 1
|  | BRAK ROZWIAZANIA | NIE | NIE | NIE | Służewo_Park Dworski_P4_1 | Park Dworski |  |  | P4 | [10 empty] | 1 | 0 | 0 | 0 | 0 | 0 | 0 | 0 | 0 | 0 | [5 empty] | 1
|  | ok | TAK | 60% | 60% | Stawki_Osiedlowa_M5_1 | Osiedlowa | BGP281 T25 SR LED44 L97@100kh-740 DN09 FG-XW.ldt | 27.5 | M5 | 0.71 | 0.68 | 0.67 | 0.6 | 0.6 | 0.6 |  |  |  | 3657119 | 1 | 19.525 | 18.7 | 18.425 | 16.5 | 16.5 | 16.5 | 16.5 | 16.5 | 16.5 | 20.3169 | 17.9447 | 17.2562 | 19.525 | 27.5 | 1
|  | ok | TAK | 60% | 60% | Stawki_Osiedlowa_M5_1 | Osiedlowa | BGP281 T25 SR LED44 L97@100kh-740 DN09 FG-XW.ldt | 27.5 | M5 | 0.71 | 0.68 | 0.67 | 0.6 | 0.6 | 0.6 |  |  |  | 3657119 | 1 | 19.525 | 18.7 | 18.425 | 16.5 | 16.5 | 16.5 | 16.5 | 16.5 | 16.5 | 20.3169 | 17.9447 | 17.2562 | 19.525 | 27.5 | 1
|  | ok | TAK | 60% | 60% | Stawki_Osiedlowa_M5_1 | Osiedlowa | BGP281 T25 SR LED44 L97@100kh-740 DN09 FG-XW.ldt | 27.5 | M5 | 0.71 | 0.68 | 0.67 | 0.6 | 0.6 | 0.6 |  |  |  | 3657119 | 1 | 19.525 | 18.7 | 18.425 | 16.5 | 16.5 | 16.5 | 16.5 | 16.5 | 16.5 | 20.3169 | 17.9447 | 17.2562 | 19.525 | 27.5 | 1
|  | ok | TAK | 60% | 60% | Stawki_Osiedlowa_M5_1 | Osiedlowa | BGP281 T25 SR LED44 L97@100kh-740 DN09 FG-XW.ldt | 27.5 | M5 | 0.71 | 0.68 | 0.67 | 0.6 | 0.6 | 0.6 |  |  |  | 3657119 | 1 | 19.525 | 18.7 | 18.425 | 16.5 | 16.5 | 16.5 | 16.5 | 16.5 | 16.5 | 20.3169 | 17.9447 | 17.2562 | 19.525 | 27.5 | 1
|  | ok | TAK | 60% | 60% | Stawki_Osiedlowa_M5_1 | Osiedlowa | BGP281 T25 SR LED44 L97@100kh-740 DN09 FG-XW.ldt | 27.5 | M5 | 0.71 | 0.68 | 0.67 | 0.6 | 0.6 | 0.6 |  |  |  | 3657119 | 1 | 19.525 | 18.7 | 18.425 | 16.5 | 16.5 | 16.5 | 16.5 | 16.5 | 16.5 | 20.3169 | 17.9447 | 17.2562 | 19.525 | 27.5 | 1
|  | ok | TAK | 60% | 60% | Stawki_Osiedlowa_M5_1 | Osiedlowa | BGP281 T25 SR LED44 L97@100kh-740 DN09 FG-XW.ldt | 27.5 | M5 | 0.71 | 0.68 | 0.67 | 0.6 | 0.6 | 0.6 |  |  |  | 3657119 | 1 | 19.525 | 18.7 | 18.425 | 16.5 | 16.5 | 16.5 | 16.5 | 16.5 | 16.5 | 20.3169 | 17.9447 | 17.2562 | 19.525 | 27.5 | 1
|  | ok | TAK | 60% | 60% | Stawki_Osiedlowa_M5_1 | Osiedlowa | BGP281 T25 SR LED44 L97@100kh-740 DN09 FG-XW.ldt | 27.5 | M5 | 0.71 | 0.68 | 0.67 | 0.6 | 0.6 | 0.6 |  |  |  | 3657119 | 1 | 19.525 | 18.7 | 18.425 | 16.5 | 16.5 | 16.5 | 16.5 | 16.5 | 16.5 | 20.3169 | 17.9447 | 17.2562 | 19.525 | 27.5 | 1
|  | ok | TAK | 60% | 60% | Rudunki_Mundurowa_P4_1 | Mundurowa | BGP281 T25 SR LED44 L97@100kh-740 DN09 FG-XW.ldt | 27.5 | P4 | 0.65 | 0.62 | 0.6 | 0.6 | 0.6 | 0.6 | 0.6 | 0.6 | 0.6 | 3657106 | 1 | 17.875 | 17.05 | 16.5 | 16.5 | 16.5 | 16.5 | 16.5 | 16.5 | 16.5 | 20.3169 | 17.1567 | 16.8438 | 17.875 | 27.5 | 1
|  | ok | TAK | 60% | 60% | Rudunki_Mundurowa_P4_1 | Mundurowa | BGP281 T25 SR LED44 L97@100kh-740 DN09 FG-XW.ldt | 27.5 | P4 | 0.65 | 0.62 | 0.6 | 0.6 | 0.6 | 0.6 | 0.6 | 0.6 | 0.6 | 3657106 | 1 | 17.875 | 17.05 | 16.5 | 16.5 | 16.5 | 16.5 | 16.5 | 16.5 | 16.5 | 20.3169 | 17.1567 | 16.8438 | 17.875 | 27.5 | 1
|  | ok | TAK | 60% | 60% | Rudunki_Mundurowa_P4_1 | Mundurowa | BGP281 T25 SR LED44 L97@100kh-740 DN09 FG-XW.ldt | 27.5 | P4 | 0.65 | 0.62 | 0.6 | 0.6 | 0.6 | 0.6 | 0.6 | 0.6 | 0.6 | 3657106 | 1 | 17.875 | 17.05 | 16.5 | 16.5 | 16.5 | 16.5 | 16.5 | 16.5 | 16.5 | 20.3169 | 17.1567 | 16.8438 | 17.875 | 27.5 | 1
|  | ok | TAK | 60% | 60% | Rudunki_Mundurowa_P4_1 | Mundurowa | BGP281 T25 SR LED44 L97@100kh-740 DN09 FG-XW.ldt | 27.5 | P4 | 0.65 | 0.62 | 0.6 | 0.6 | 0.6 | 0.6 | 0.6 | 0.6 | 0.6 | 3657106 | 1 | 17.875 | 17.05 | 16.5 | 16.5 | 16.5 | 16.5 | 16.5 | 16.5 | 16.5 | 20.3169 | 17.1567 | 16.8438 | 17.875 | 27.5 | 1
|  | ok | TAK | 60% | 60% | Rudunki_Adama Asnyka_P4_1 | Adama Asnyka | BGP281 T25 SR LED44 L97@100kh-740 DN09 FG-XW.ldt | 27.5 | P4 | 0.65 | 0.62 | 0.6 | 0.6 | 0.6 | 0.6 | 0.6 | 0.6 | 0.6 | 3657104 | 1 | 17.875 | 17.05 | 16.5 | 16.5 | 16.5 | 16.5 | 16.5 | 16.5 | 16.5 | 20.3169 | 17.1567 | 16.8438 | 17.875 | 27.5 | 1
|  | ok | TAK | 60% | 60% | Rudunki_Adama Asnyka_P4_1 | Adama Asnyka | BGP281 T25 SR LED44 L97@100kh-740 DN09 FG-XW.ldt | 27.5 | P4 | 0.65 | 0.62 | 0.6 | 0.6 | 0.6 | 0.6 | 0.6 | 0.6 | 0.6 | 3657104 | 1 | 17.875 | 17.05 | 16.5 | 16.5 | 16.5 | 16.5 | 16.5 | 16.5 | 16.5 | 20.3169 | 17.1567 | 16.8438 | 17.875 | 27.5 | 1
|  | ok | TAK | 60% | 60% | Rudunki_Adama Asnyka_P4_1 | Adama Asnyka | BGP281 T25 SR LED44 L97@100kh-740 DN09 FG-XW.ldt | 27.5 | P4 | 0.65 | 0.62 | 0.6 | 0.6 | 0.6 | 0.6 | 0.6 | 0.6 | 0.6 | 3657104 | 1 | 17.875 | 17.05 | 16.5 | 16.5 | 16.5 | 16.5 | 16.5 | 16.5 | 16.5 | 20.3169 | 17.1567 | 16.8438 | 17.875 | 27.5 | 1
|  | ok | TAK | 60% | 60% | Rudunki_Adama Asnyka_P4_1 | Adama Asnyka | BGP281 T25 SR LED44 L97@100kh-740 DN09 FG-XW.ldt | 27.5 | P4 | 0.65 | 0.62 | 0.6 | 0.6 | 0.6 | 0.6 | 0.6 | 0.6 | 0.6 | 3657104 | 1 | 17.875 | 17.05 | 16.5 | 16.5 | 16.5 | 16.5 | 16.5 | 16.5 | 16.5 | 20.3169 | 17.1567 | 16.8438 | 17.875 | 27.5 | 1
|  | ok | TAK | 60% | 60% | Rudunki_Adama Asnyka_P4_1 | Adama Asnyka | BGP281 T25 SR LED44 L97@100kh-740 DN09 FG-XW.ldt | 27.5 | P4 | 0.65 | 0.62 | 0.6 | 0.6 | 0.6 | 0.6 | 0.6 | 0.6 | 0.6 | 3657104 | 1 | 17.875 | 17.05 | 16.5 | 16.5 | 16.5 | 16.5 | 16.5 | 16.5 | 16.5 | 20.3169 | 17.1567 | 16.8438 | 17.875 | 27.5 | 1
|  | ok | TAK | 60% | 60% | Rudunki_Adama Asnyka_P4_1 | Adama Asnyka | BGP281 T25 SR LED44 L97@100kh-740 DN09 FG-XW.ldt | 27.5 | P4 | 0.65 | 0.62 | 0.6 | 0.6 | 0.6 | 0.6 | 0.6 | 0.6 | 0.6 | 3657104 | 1 | 17.875 | 17.05 | 16.5 | 16.5 | 16.5 | 16.5 | 16.5 | 16.5 | 16.5 | 20.3169 | 17.1567 | 16.8438 | 17.875 | 27.5 | 1
|  | ok | TAK | 60% | 60% | Rudunki_Adama Asnyka_P4_1 | Adama Asnyka | BGP281 T25 SR LED44 L97@100kh-740 DN09 FG-XW.ldt | 27.5 | P4 | 0.65 | 0.62 | 0.6 | 0.6 | 0.6 | 0.6 | 0.6 | 0.6 | 0.6 | 3657104 | 1 | 17.875 | 17.05 | 16.5 | 16.5 | 16.5 | 16.5 | 16.5 | 16.5 | 16.5 | 20.3169 | 17.1567 | 16.8438 | 17.875 | 27.5 | 1
|  | ok | TAK | 60% | 60% | Rudunki_Franciszka Karpińskiego_C5_1 | Franciszka Karpińskiego | BGP281 T25 SR LED44 L97@100kh-740 DN09 FG-XW.ldt | 27.5 | C5 | 0.6 | 0.6 | 0.6 | [6 empty] | 3657105 | 1 | 16.5 | 16.5 | 16.5 | 16.5 | 16.5 | 16.5 | 16.5 | 16.5 | 16.5 | 20.3169 | 16.5 | 16.5 | 16.5 | 27.5 | 1
|  | ok | TAK | 60% | 60% | Rudunki_Franciszka Karpińskiego_C5_1 | Franciszka Karpińskiego | BGP281 T25 SR LED44 L97@100kh-740 DN09 FG-XW.ldt | 27.5 | C5 | 0.6 | 0.6 | 0.6 | [6 empty] | 3657105 | 1 | 16.5 | 16.5 | 16.5 | 16.5 | 16.5 | 16.5 | 16.5 | 16.5 | 16.5 | 20.3169 | 16.5 | 16.5 | 16.5 | 27.5 | 1
|  | ok | TAK | 60% | 60% | Rudunki_Franciszka Karpińskiego_C5_1 | Franciszka Karpińskiego | BGP281 T25 SR LED44 L97@100kh-740 DN09 FG-XW.ldt | 27.5 | C5 | 0.6 | 0.6 | 0.6 | [6 empty] | 3657105 | 1 | 16.5 | 16.5 | 16.5 | 16.5 | 16.5 | 16.5 | 16.5 | 16.5 | 16.5 | 20.3169 | 16.5 | 16.5 | 16.5 | 27.5 | 1
|  | ok | TAK | 60% | 60% | Rudunki_Franciszka Karpińskiego_C5_1 | Franciszka Karpińskiego | BGP281 T25 SR LED44 L97@100kh-740 DN09 FG-XW.ldt | 27.5 | C5 | 0.6 | 0.6 | 0.6 | [6 empty] | 3657105 | 1 | 16.5 | 16.5 | 16.5 | 16.5 | 16.5 | 16.5 | 16.5 | 16.5 | 16.5 | 20.3169 | 16.5 | 16.5 | 16.5 | 27.5 | 1
|  | ok | TAK | 60% | 60% | Rudunki_Stanisława Lema_P4_1 | Stanisława Lema | BGP281 T25 SR LED44 L97@100kh-740 DN09 FG-XW.ldt | 27.5 | P4 | 0.65 | 0.62 | 0.6 | 0.6 | 0.6 | 0.6 | 0.6 | 0.6 | 0.6 | 3657107 | 1 | 17.875 | 17.05 | 16.5 | 16.5 | 16.5 | 16.5 | 16.5 | 16.5 | 16.5 | 20.3169 | 17.1567 | 16.8438 | 17.875 | 27.5 | 1
|  | ok | TAK | 60% | 60% | Rudunki_Stanisława Lema_P4_1 | Stanisława Lema | BGP281 T25 SR LED44 L97@100kh-740 DN09 FG-XW.ldt | 27.5 | P4 | 0.65 | 0.62 | 0.6 | 0.6 | 0.6 | 0.6 | 0.6 | 0.6 | 0.6 | 3657107 | 1 | 17.875 | 17.05 | 16.5 | 16.5 | 16.5 | 16.5 | 16.5 | 16.5 | 16.5 | 20.3169 | 17.1567 | 16.8438 | 17.875 | 27.5 | 1
|  | ok | TAK | 60% | 60% | Konradowo_Wspólna_M5_1 | Wspólna | BGP281 T25 SR LED44 L97@100kh-740 DN09 FG-XW.ldt | 27.5 | M5 | 0.92 | 0.89 | 0.84 | 0.6 | 0.6 | 0.6 |  |  |  | 3657087 | 1 | 25.3 | 24.475 | 23.1 | 16.5 | 16.5 | 16.5 | 16.5 | 16.5 | 16.5 | 20.3169 | 20.7028 | 18.7 | 25.3 | 27.5 | 1
|  | ok | TAK | 60% | 60% | Konradowo_Wspólna_M5_1 | Wspólna | BGP281 T25 SR LED44 L97@100kh-740 DN09 FG-XW.ldt | 27.5 | M5 | 0.92 | 0.89 | 0.84 | 0.6 | 0.6 | 0.6 |  |  |  | 3657087 | 1 | 25.3 | 24.475 | 23.1 | 16.5 | 16.5 | 16.5 | 16.5 | 16.5 | 16.5 | 20.3169 | 20.7028 | 18.7 | 25.3 | 27.5 | 1
|  | ok | TAK | 60% | 60% | Konradowo_Wspólna_M5_1 | Wspólna | BGP281 T25 SR LED44 L97@100kh-740 DN09 FG-XW.ldt | 27.5 | M5 | 0.92 | 0.89 | 0.84 | 0.6 | 0.6 | 0.6 |  |  |  | 3657087 | 1 | 25.3 | 24.475 | 23.1 | 16.5 | 16.5 | 16.5 | 16.5 | 16.5 | 16.5 | 20.3169 | 20.7028 | 18.7 | 25.3 | 27.5 | 1
|  | ok | TAK | 60% | 60% | Konradowo_Wspólna_M5_1 | Wspólna | BGP281 T25 SR LED44 L97@100kh-740 DN09 FG-XW.ldt | 27.5 | M5 | 0.92 | 0.89 | 0.84 | 0.6 | 0.6 | 0.6 |  |  |  | 3657087 | 1 | 25.3 | 24.475 | 23.1 | 16.5 | 16.5 | 16.5 | 16.5 | 16.5 | 16.5 | 20.3169 | 20.7028 | 18.7 | 25.3 | 27.5 | 1
|  | ok | TAK | 60% | 60% | Otłoczyn_Szlak Bursztynowy_M5_2 | Szlak Bursztynowy | BGP281 T25 SR LED44 L97@100kh-740 DN09 FG-XW.ldt | 27.5 | M5 | 0.72 | 0.69 | 0.67 | 0.6 | 0.6 | 0.6 |  |  |  | 3657096 | 1 | 19.8 | 18.975 | 18.425 | 16.5 | 16.5 | 16.5 | 16.5 | 16.5 | 16.5 | 20.3169 | 18.076 | 17.325 | 19.8 | 27.5 | 1
|  | ok | TAK | 60% | 60% | Otłoczyn_Szlak Bursztynowy_M5_2 | Szlak Bursztynowy | BGP281 T25 SR LED44 L97@100kh-740 DN09 FG-XW.ldt | 27.5 | M5 | 0.72 | 0.69 | 0.67 | 0.6 | 0.6 | 0.6 |  |  |  | 3657096 | 1 | 19.8 | 18.975 | 18.425 | 16.5 | 16.5 | 16.5 | 16.5 | 16.5 | 16.5 | 20.3169 | 18.076 | 17.325 | 19.8 | 27.5 | 1
|  | ok | TAK | 60% | 60% | Rudunki_Wisławy Szymborskiej_P4_1 | Wisławy Szymborskiej | BGP281 T25 SR LED44 L97@100kh-740 DN09 FG-XW.ldt | 27.5 | P4 | 0.65 | 0.62 | 0.6 | 0.6 | 0.6 | 0.6 | 0.6 | 0.6 | 0.6 | 3657108 | 1 | 17.875 | 17.05 | 16.5 | 16.5 | 16.5 | 16.5 | 16.5 | 16.5 | 16.5 | 20.3169 | 17.1567 | 16.8438 | 17.875 | 27.5 | 1
|  | ok | TAK | 60% | 60% | Rudunki_Wisławy Szymborskiej_P4_1 | Wisławy Szymborskiej | BGP281 T25 SR LED44 L97@100kh-740 DN09 FG-XW.ldt | 27.5 | P4 | 0.65 | 0.62 | 0.6 | 0.6 | 0.6 | 0.6 | 0.6 | 0.6 | 0.6 | 3657108 | 1 | 17.875 | 17.05 | 16.5 | 16.5 | 16.5 | 16.5 | 16.5 | 16.5 | 16.5 | 20.3169 | 17.1567 | 16.8438 | 17.875 | 27.5 | 1
|  | ok | TAK | 60% | 60% | Rudunki_Wisławy Szymborskiej_P4_1 | Wisławy Szymborskiej | BGP281 T25 SR LED44 L97@100kh-740 DN09 FG-XW.ldt | 27.5 | P4 | 0.65 | 0.62 | 0.6 | 0.6 | 0.6 | 0.6 | 0.6 | 0.6 | 0.6 | 3657108 | 1 | 17.875 | 17.05 | 16.5 | 16.5 | 16.5 | 16.5 | 16.5 | 16.5 | 16.5 | 20.3169 | 17.1567 | 16.8438 | 17.875 | 27.5 | 1
|  | ok | TAK | 60% | 60% | Otłoczyn_Szlak Bursztynowy_M5_1 | Szlak Bursztynowy | BGP281 T25 SR LED44 L97@100kh-740 DN09 FG-XW.ldt | 27.5 | M5 | 0.99 | 0.95 | 0.9 | 0.6 | 0.6 | 0.6 |  |  |  | 3657095 | 1 | 27.225 | 26.125 | 24.75 | 16.5 | 16.5 | 16.5 | 16.5 | 16.5 | 16.5 | 20.3169 | 21.6222 | 19.1812 | 27.225 | 27.5 | 1
|  | ok | TAK | 60% | 60% | Otłoczyn_Szlak Bursztynowy_M5_1 | Szlak Bursztynowy | BGP281 T25 SR LED44 L97@100kh-740 DN09 FG-XW.ldt | 27.5 | M5 | 0.99 | 0.95 | 0.9 | 0.6 | 0.6 | 0.6 |  |  |  | 3657095 | 1 | 27.225 | 26.125 | 24.75 | 16.5 | 16.5 | 16.5 | 16.5 | 16.5 | 16.5 | 20.3169 | 21.6222 | 19.1812 | 27.225 | 27.5 | 1
|  | ok | TAK | 60% | 60% | Otłoczyn_Szlak Bursztynowy_M5_1 | Szlak Bursztynowy | BGP281 T25 SR LED44 L97@100kh-740 DN09 FG-XW.ldt | 27.5 | M5 | 0.99 | 0.95 | 0.9 | 0.6 | 0.6 | 0.6 |  |  |  | 3657095 | 1 | 27.225 | 26.125 | 24.75 | 16.5 | 16.5 | 16.5 | 16.5 | 16.5 | 16.5 | 20.3169 | 21.6222 | 19.1812 | 27.225 | 27.5 | 1
|  | ok | TAK | 60% | 60% | Otłoczyn_Szlak Bursztynowy_M5_1 | Szlak Bursztynowy | BGP281 T25 SR LED44 L97@100kh-740 DN09 FG-XW.ldt | 27.5 | M5 | 0.99 | 0.95 | 0.9 | 0.6 | 0.6 | 0.6 |  |  |  | 3657095 | 1 | 27.225 | 26.125 | 24.75 | 16.5 | 16.5 | 16.5 | 16.5 | 16.5 | 16.5 | 20.3169 | 21.6222 | 19.1812 | 27.225 | 27.5 | 1
|  | BRAK ROZWIAZANIA | NIE | NIE | NIE | Ostowąs_Bulwary Plaża_P4_1 | Bulwary Plaża |  |  | P4 | [10 empty] | 1 | 0 | 0 | 0 | 0 | 0 | 0 | 0 | 0 | 0 | [5 empty] | 1
|  | BRAK ROZWIAZANIA | NIE | NIE | NIE | Ostowąs_Bulwary Plaża_P4_1 | Bulwary Plaża |  |  | P4 | [10 empty] | 1 | 0 | 0 | 0 | 0 | 0 | 0 | 0 | 0 | 0 | [5 empty] | 1
|  | BRAK ROZWIAZANIA | NIE | NIE | NIE | Ostowąs_Bulwary Plaża_P4_1 | Bulwary Plaża |  |  | P4 | [10 empty] | 1 | 0 | 0 | 0 | 0 | 0 | 0 | 0 | 0 | 0 | [5 empty] | 1
|  | BRAK ROZWIAZANIA | NIE | NIE | NIE | Ostowąs_Bulwary Plaża_P4_1 | Bulwary Plaża |  |  | P4 | [10 empty] | 1 | 0 | 0 | 0 | 0 | 0 | 0 | 0 | 0 | 0 | [5 empty] | 1
|  | BRAK ROZWIAZANIA | NIE | NIE | NIE | Ostowąs_Bulwary Plaża_P4_1 | Bulwary Plaża |  |  | P4 | [10 empty] | 1 | 0 | 0 | 0 | 0 | 0 | 0 | 0 | 0 | 0 | [5 empty] | 1
|  | BRAK ROZWIAZANIA | NIE | NIE | NIE | Ostowąs_Bulwary Plaża_P4_1 | Bulwary Plaża |  |  | P4 | [10 empty] | 1 | 0 | 0 | 0 | 0 | 0 | 0 | 0 | 0 | 0 | [5 empty] | 1
|  | BRAK ROZWIAZANIA | NIE | NIE | NIE | Ostowąs_Bulwary Plaża_P4_1 | Bulwary Plaża |  |  | P4 | [10 empty] | 1 | 0 | 0 | 0 | 0 | 0 | 0 | 0 | 0 | 0 | [5 empty] | 1
|  | BRAK ROZWIAZANIA | NIE | NIE | NIE | Ostowąs_Bulwary Plaża_P4_1 | Bulwary Plaża |  |  | P4 | [10 empty] | 1 | 0 | 0 | 0 | 0 | 0 | 0 | 0 | 0 | 0 | [5 empty] | 1
|  | BRAK ROZWIAZANIA | NIE | NIE | NIE | Ostowąs_Bulwary Plaża_P4_1 | Bulwary Plaża |  |  | P4 | [10 empty] | 1 | 0 | 0 | 0 | 0 | 0 | 0 | 0 | 0 | 0 | [5 empty] | 1
|  | BRAK ROZWIAZANIA | NIE | NIE | NIE | Ostowąs_Bulwary Plaża_P4_1 | Bulwary Plaża |  |  | P4 | [10 empty] | 1 | 0 | 0 | 0 | 0 | 0 | 0 | 0 | 0 | 0 | [5 empty] | 1
|  | BRAK ROZWIAZANIA | NIE | NIE | NIE | Ostowąs_Bulwary Plaża_P4_1 | Bulwary Plaża |  |  | P4 | [10 empty] | 1 | 0 | 0 | 0 | 0 | 0 | 0 | 0 | 0 | 0 | [5 empty] | 1
|  | BRAK ROZWIAZANIA | NIE | NIE | NIE | Ostowąs_Bulwary Plaża_P4_1 | Bulwary Plaża |  |  | P4 | [10 empty] | 1 | 0 | 0 | 0 | 0 | 0 | 0 | 0 | 0 | 0 | [5 empty] | 1
|  | BRAK ROZWIAZANIA | NIE | NIE | NIE | Ostowąs_Bulwary Plaża_P4_1 | Bulwary Plaża |  |  | P4 | [10 empty] | 1 | 0 | 0 | 0 | 0 | 0 | 0 | 0 | 0 | 0 | [5 empty] | 1
|  | BRAK ROZWIAZANIA | NIE | NIE | NIE | Ostowąs_Bulwary Plaża_P4_1 | Bulwary Plaża |  |  | P4 | [10 empty] | 1 | 0 | 0 | 0 | 0 | 0 | 0 | 0 | 0 | 0 | [5 empty] | 1
|  | BRAK ROZWIAZANIA | NIE | NIE | NIE | Ostowąs_Bulwary Plaża_P4_1 | Bulwary Plaża |  |  | P4 | [10 empty] | 1 | 0 | 0 | 0 | 0 | 0 | 0 | 0 | 0 | 0 | [5 empty] | 1
|  | BRAK ROZWIAZANIA | NIE | NIE | NIE | Ostowąs_Bulwary Plaża_P4_1 | Bulwary Plaża |  |  | P4 | [10 empty] | 1 | 0 | 0 | 0 | 0 | 0 | 0 | 0 | 0 | 0 | [5 empty] | 1
|  | BRAK ROZWIAZANIA | NIE | NIE | NIE | Ostowąs_Bulwary Plaża_P4_1 | Bulwary Plaża |  |  | P4 | [10 empty] | 1 | 0 | 0 | 0 | 0 | 0 | 0 | 0 | 0 | 0 | [5 empty] | 1
|  | BRAK ROZWIAZANIA | NIE | NIE | NIE | Ostowąs_Bulwary Plaża_P4_1 | Bulwary Plaża |  |  | P4 | [10 empty] | 1 | 0 | 0 | 0 | 0 | 0 | 0 | 0 | 0 | 0 | [5 empty] | 1
|  | BRAK ROZWIAZANIA | NIE | NIE | NIE | Ostowąs_Bulwary Plaża_P4_1 | Bulwary Plaża |  |  | P4 | [10 empty] | 1 | 0 | 0 | 0 | 0 | 0 | 0 | 0 | 0 | 0 | [5 empty] | 1
|  | BRAK ROZWIAZANIA | NIE | NIE | NIE | Ostowąs_Bulwary Plaża_P4_1 | Bulwary Plaża |  |  | P4 | [10 empty] | 1 | 0 | 0 | 0 | 0 | 0 | 0 | 0 | 0 | 0 | [5 empty] | 1
|  | BRAK ROZWIAZANIA | NIE | NIE | NIE | Ostowąs_Bulwary Plaża_P4_1 | Bulwary Plaża |  |  | P4 | [10 empty] | 1 | 0 | 0 | 0 | 0 | 0 | 0 | 0 | 0 | 0 | [5 empty] | 1
|  | BRAK ROZWIAZANIA | NIE | NIE | NIE | Przybranowo_Jakuba Kuligowskiego_P4_2 | Jakuba Kuligowskiego |  |  | P4 | [10 empty] | 1 | 0 | 0 | 0 | 0 | 0 | 0 | 0 | 0 | 0 | [5 empty] | 1
|  | BRAK ROZWIAZANIA | NIE | NIE | NIE | Przybranowo_Jakuba Kuligowskiego_P4_2 | Jakuba Kuligowskiego |  |  | P4 | [10 empty] | 1 | 0 | 0 | 0 | 0 | 0 | 0 | 0 | 0 | 0 | [5 empty] | 1
|  | BRAK ROZWIAZANIA | NIE | NIE | NIE | Przybranowo_Jakuba Kuligowskiego_P4_2 | Jakuba Kuligowskiego |  |  | P4 | [10 empty] | 1 | 0 | 0 | 0 | 0 | 0 | 0 | 0 | 0 | 0 | [5 empty] | 1
|  | BRAK ROZWIAZANIA | NIE | NIE | NIE | Przybranowo_Jakuba Kuligowskiego_P4_2 | Jakuba Kuligowskiego |  |  | P4 | [10 empty] | 1 | 0 | 0 | 0 | 0 | 0 | 0 | 0 | 0 | 0 | [5 empty] | 1
|  | ok | TAK | 62% | 60% | Odolion_Sosnowa_P3_1 | Sosnowa | BGP281 T25 SR LED39 L97@100kh-740 DRXN1 FG-XW.ldt | 24 | P3 | 0.94 | 0.9 | 0.86 | 0.62 | 0.6 | 0.6 | 0.6 | 0.6 | 0.6 | 3657092 | 1 | 22.56 | 21.6 | 20.64 | 14.88 | 14.4 | 14.4 | 14.4 | 14.4 | 14.4 | 17.7311 | 18.2971 | 16.632 | 22.56 | 24 | 1
|  | ok | TAK | 62% | 60% | Odolion_Sosnowa_P3_1 | Sosnowa | BGP281 T25 SR LED39 L97@100kh-740 DRXN1 FG-XW.ldt | 24 | P3 | 0.94 | 0.9 | 0.86 | 0.62 | 0.6 | 0.6 | 0.6 | 0.6 | 0.6 | 3657092 | 1 | 22.56 | 21.6 | 20.64 | 14.88 | 14.4 | 14.4 | 14.4 | 14.4 | 14.4 | 17.7311 | 18.2971 | 16.632 | 22.56 | 24 | 1
|  | ok | TAK | 62% | 60% | Odolion_Sosnowa_P3_1 | Sosnowa | BGP281 T25 SR LED39 L97@100kh-740 DRXN1 FG-XW.ldt | 24 | P3 | 0.94 | 0.9 | 0.86 | 0.62 | 0.6 | 0.6 | 0.6 | 0.6 | 0.6 | 3657092 | 1 | 22.56 | 21.6 | 20.64 | 14.88 | 14.4 | 14.4 | 14.4 | 14.4 | 14.4 | 17.7311 | 18.2971 | 16.632 | 22.56 | 24 | 1
|  | ok | TAK | 62% | 60% | Odolion_Sosnowa_P3_1 | Sosnowa | BGP281 T25 SR LED39 L97@100kh-740 DRXN1 FG-XW.ldt | 24 | P3 | 0.94 | 0.9 | 0.86 | 0.62 | 0.6 | 0.6 | 0.6 | 0.6 | 0.6 | 3657092 | 1 | 22.56 | 21.6 | 20.64 | 14.88 | 14.4 | 14.4 | 14.4 | 14.4 | 14.4 | 17.7311 | 18.2971 | 16.632 | 22.56 | 24 | 1
|  | ok | TAK | 62% | 60% | Odolion_Sosnowa_P3_1 | Sosnowa | BGP281 T25 SR LED39 L97@100kh-740 DRXN1 FG-XW.ldt | 24 | P3 | 0.94 | 0.9 | 0.86 | 0.62 | 0.6 | 0.6 | 0.6 | 0.6 | 0.6 | 3657092 | 1 | 22.56 | 21.6 | 20.64 | 14.88 | 14.4 | 14.4 | 14.4 | 14.4 | 14.4 | 17.7311 | 18.2971 | 16.632 | 22.56 | 24 | 1
|  | ok | TAK | 62% | 60% | Odolion_Sosnowa_P3_1 | Sosnowa | BGP281 T25 SR LED39 L97@100kh-740 DRXN1 FG-XW.ldt | 24 | P3 | 0.94 | 0.9 | 0.86 | 0.62 | 0.6 | 0.6 | 0.6 | 0.6 | 0.6 | 3657092 | 1 | 22.56 | 21.6 | 20.64 | 14.88 | 14.4 | 14.4 | 14.4 | 14.4 | 14.4 | 17.7311 | 18.2971 | 16.632 | 22.56 | 24 | 1
|  | ok | TAK | 64% | 60% | Odolion_Krokusowa_P3_1 | Krokusowa | BGP281 T25 SR LED44 L97@100kh-740 DN09 FG-XW.ldt | 27.5 | P3 | 0.96 | 0.92 | 0.87 | 0.64 | 0.61 | 0.6 | 0.6 | 0.6 | 0.6 | 3657089 | 1 | 26.4 | 25.3 | 23.925 | 17.6 | 16.775 | 16.5 | 16.5 | 16.5 | 16.5 | 20.3169 | 21.2281 | 19.415 | 26.4 | 27.5 | 1
|  | ok | TAK | 64% | 60% | Odolion_Krokusowa_P3_1 | Krokusowa | BGP281 T25 SR LED44 L97@100kh-740 DN09 FG-XW.ldt | 27.5 | P3 | 0.96 | 0.92 | 0.87 | 0.64 | 0.61 | 0.6 | 0.6 | 0.6 | 0.6 | 3657089 | 1 | 26.4 | 25.3 | 23.925 | 17.6 | 16.775 | 16.5 | 16.5 | 16.5 | 16.5 | 20.3169 | 21.2281 | 19.415 | 26.4 | 27.5 | 1
|  | ok | TAK | 64% | 60% | Odolion_Krokusowa_P3_1 | Krokusowa | BGP281 T25 SR LED44 L97@100kh-740 DN09 FG-XW.ldt | 27.5 | P3 | 0.96 | 0.92 | 0.87 | 0.64 | 0.61 | 0.6 | 0.6 | 0.6 | 0.6 | 3657089 | 1 | 26.4 | 25.3 | 23.925 | 17.6 | 16.775 | 16.5 | 16.5 | 16.5 | 16.5 | 20.3169 | 21.2281 | 19.415 | 26.4 | 27.5 | 1
|  | ok | TAK | 64% | 60% | Odolion_Krokusowa_P3_1 | Krokusowa | BGP281 T25 SR LED44 L97@100kh-740 DN09 FG-XW.ldt | 27.5 | P3 | 0.96 | 0.92 | 0.87 | 0.64 | 0.61 | 0.6 | 0.6 | 0.6 | 0.6 | 3657089 | 1 | 26.4 | 25.3 | 23.925 | 17.6 | 16.775 | 16.5 | 16.5 | 16.5 | 16.5 | 20.3169 | 21.2281 | 19.415 | 26.4 | 27.5 | 1
|  | ok | TAK | 64% | 60% | Odolion_Krokusowa_P3_1 | Krokusowa | BGP281 T25 SR LED44 L97@100kh-740 DN09 FG-XW.ldt | 27.5 | P3 | 0.96 | 0.92 | 0.87 | 0.64 | 0.61 | 0.6 | 0.6 | 0.6 | 0.6 | 3657089 | 1 | 26.4 | 25.3 | 23.925 | 17.6 | 16.775 | 16.5 | 16.5 | 16.5 | 16.5 | 20.3169 | 21.2281 | 19.415 | 26.4 | 27.5 | 1
|  | ok | TAK | 64% | 60% | Odolion_Krokusowa_P3_1 | Krokusowa | BGP281 T25 SR LED44 L97@100kh-740 DN09 FG-XW.ldt | 27.5 | P3 | 0.96 | 0.92 | 0.87 | 0.64 | 0.61 | 0.6 | 0.6 | 0.6 | 0.6 | 3657089 | 1 | 26.4 | 25.3 | 23.925 | 17.6 | 16.775 | 16.5 | 16.5 | 16.5 | 16.5 | 20.3169 | 21.2281 | 19.415 | 26.4 | 27.5 | 1
|  | ok | TAK | 60% | 60% | Odolion_Okrężna_P4_1 | Okrężna | BGP281 T25 SR LED44 L97@100kh-740 DN09 FG-XW.ldt | 27.5 | P4 | 0.63 | 0.61 | 0.6 | 0.6 | 0.6 | 0.6 | 0.6 | 0.6 | 0.6 | 3657091 | 1 | 17.325 | 16.775 | 16.5 | 16.5 | 16.5 | 16.5 | 16.5 | 16.5 | 16.5 | 20.3169 | 16.894 | 16.7063 | 17.325 | 27.5 | 1
|  | ok | TAK | 60% | 60% | Odolion_Okrężna_P4_1 | Okrężna | BGP281 T25 SR LED44 L97@100kh-740 DN09 FG-XW.ldt | 27.5 | P4 | 0.63 | 0.61 | 0.6 | 0.6 | 0.6 | 0.6 | 0.6 | 0.6 | 0.6 | 3657091 | 1 | 17.325 | 16.775 | 16.5 | 16.5 | 16.5 | 16.5 | 16.5 | 16.5 | 16.5 | 20.3169 | 16.894 | 16.7063 | 17.325 | 27.5 | 1
|  | ok | TAK | 60% | 60% | Odolion_Okrężna_P4_1 | Okrężna | BGP281 T25 SR LED44 L97@100kh-740 DN09 FG-XW.ldt | 27.5 | P4 | 0.63 | 0.61 | 0.6 | 0.6 | 0.6 | 0.6 | 0.6 | 0.6 | 0.6 | 3657091 | 1 | 17.325 | 16.775 | 16.5 | 16.5 | 16.5 | 16.5 | 16.5 | 16.5 | 16.5 | 20.3169 | 16.894 | 16.7063 | 17.325 | 27.5 | 1
|  | ok | TAK | 60% | 60% | Odolion_Okrężna_P4_1 | Okrężna | BGP281 T25 SR LED44 L97@100kh-740 DN09 FG-XW.ldt | 27.5 | P4 | 0.63 | 0.61 | 0.6 | 0.6 | 0.6 | 0.6 | 0.6 | 0.6 | 0.6 | 3657091 | 1 | 17.325 | 16.775 | 16.5 | 16.5 | 16.5 | 16.5 | 16.5 | 16.5 | 16.5 | 20.3169 | 16.894 | 16.7063 | 17.325 | 27.5 | 1
|  | ok | TAK | 60% | 60% | Różno-Parcele_Akacjowa_M5_1 | Akacjowa | BGP281 T25 SR LED39 L97@100kh-740 DN25 FG-XW.ldt | 24 | M5 | 0.98 | 0.94 | 0.9 | 0.6 | 0.6 | 0.6 |  |  |  | 3657100 | 1 | 23.52 | 22.56 | 21.6 | 14.4 | 14.4 | 14.4 | 14.4 | 14.4 | 14.4 | 17.7311 | 18.7556 | 16.68 | 23.52 | 24 | 1
|  | ok | TAK | 60% | 60% | Różno-Parcele_Akacjowa_M5_1 | Akacjowa | BGP281 T25 SR LED39 L97@100kh-740 DN25 FG-XW.ldt | 24 | M5 | 0.98 | 0.94 | 0.9 | 0.6 | 0.6 | 0.6 |  |  |  | 3657100 | 1 | 23.52 | 22.56 | 21.6 | 14.4 | 14.4 | 14.4 | 14.4 | 14.4 | 14.4 | 17.7311 | 18.7556 | 16.68 | 23.52 | 24 | 1
|  | ok | TAK | 60% | 60% | Różno-Parcele_Akacjowa_M5_1 | Akacjowa | BGP281 T25 SR LED39 L97@100kh-740 DN25 FG-XW.ldt | 24 | M5 | 0.98 | 0.94 | 0.9 | 0.6 | 0.6 | 0.6 |  |  |  | 3657100 | 1 | 23.52 | 22.56 | 21.6 | 14.4 | 14.4 | 14.4 | 14.4 | 14.4 | 14.4 | 17.7311 | 18.7556 | 16.68 | 23.52 | 24 | 1
|  | BRAK ROZWIAZANIA | NIE | NIE | NIE | Przybranowo_Jakuba Kuligowskiego_P4_2 | Jakuba Kuligowskiego |  |  | P4 | [10 empty] | 1 | 0 | 0 | 0 | 0 | 0 | 0 | 0 | 0 | 0 | [5 empty] | 1
|  | BRAK ROZWIAZANIA | NIE | NIE | NIE | Przybranowo_Jakuba Kuligowskiego_P4_2 | Jakuba Kuligowskiego |  |  | P4 | [10 empty] | 1 | 0 | 0 | 0 | 0 | 0 | 0 | 0 | 0 | 0 | [5 empty] | 1
|  | BRAK ROZWIAZANIA | NIE | NIE | NIE | Przybranowo_Jakuba Kuligowskiego_P4_2 | Jakuba Kuligowskiego |  |  | P4 | [10 empty] | 1 | 0 | 0 | 0 | 0 | 0 | 0 | 0 | 0 | 0 | [5 empty] | 1
|  | BRAK ROZWIAZANIA | NIE | NIE | NIE | Przybranowo_Jakuba Kuligowskiego_P4_2 | Jakuba Kuligowskiego |  |  | P4 | [10 empty] | 1 | 0 | 0 | 0 | 0 | 0 | 0 | 0 | 0 | 0 | [5 empty] | 1
|  | BRAK ROZWIAZANIA | NIE | NIE | NIE | Przybranowo_Jakuba Kuligowskiego_P4_2 | Jakuba Kuligowskiego |  |  | P4 | [10 empty] | 1 | 0 | 0 | 0 | 0 | 0 | 0 | 0 | 0 | 0 | [5 empty] | 1
|  | BRAK ROZWIAZANIA | NIE | NIE | NIE | Przybranowo_Jakuba Kuligowskiego_P4_2 | Jakuba Kuligowskiego |  |  | P4 | [10 empty] | 1 | 0 | 0 | 0 | 0 | 0 | 0 | 0 | 0 | 0 | [5 empty] | 1
|  | BRAK ROZWIAZANIA | NIE | NIE | NIE | Przybranowo_Jakuba Kuligowskiego_P4_2 | Jakuba Kuligowskiego |  |  | P4 | [10 empty] | 1 | 0 | 0 | 0 | 0 | 0 | 0 | 0 | 0 | 0 | [5 empty] | 1
|  | BRAK ROZWIAZANIA | NIE | NIE | NIE | Przybranowo_Jakuba Kuligowskiego_P4_2 | Jakuba Kuligowskiego |  |  | P4 | [10 empty] | 1 | 0 | 0 | 0 | 0 | 0 | 0 | 0 | 0 | 0 | [5 empty] | 1
|  | BRAK ROZWIAZANIA | NIE | NIE | NIE | Przybranowo_Jakuba Kuligowskiego_P4_2 | Jakuba Kuligowskiego |  |  | P4 | [10 empty] | 1 | 0 | 0 | 0 | 0 | 0 | 0 | 0 | 0 | 0 | [5 empty] | 1
|  | BRAK ROZWIAZANIA | NIE | NIE | NIE | Przybranowo_Jakuba Kuligowskiego_P4_2 | Jakuba Kuligowskiego |  |  | P4 | [10 empty] | 1 | 0 | 0 | 0 | 0 | 0 | 0 | 0 | 0 | 0 | [5 empty] | 1
|  | BRAK ROZWIAZANIA | NIE | NIE | NIE | Przybranowo_Jakuba Kuligowskiego_P4_2 | Jakuba Kuligowskiego |  |  | P4 | [10 empty] | 1 | 0 | 0 | 0 | 0 | 0 | 0 | 0 | 0 | 0 | [5 empty] | 1
|  | BRAK ROZWIAZANIA | NIE | NIE | NIE | Przybranowo_Jakuba Kuligowskiego_P4_2 | Jakuba Kuligowskiego |  |  | P4 | [10 empty] | 1 | 0 | 0 | 0 | 0 | 0 | 0 | 0 | 0 | 0 | [5 empty] | 1
|  | BRAK ROZWIAZANIA | NIE | NIE | NIE | Przybranowo_Jakuba Kuligowskiego_P4_2 | Jakuba Kuligowskiego |  |  | P4 | [10 empty] | 1 | 0 | 0 | 0 | 0 | 0 | 0 | 0 | 0 | 0 | [5 empty] | 1
|  | BRAK ROZWIAZANIA | NIE | NIE | NIE | Przybranowo_Jakuba Kuligowskiego_P4_2 | Jakuba Kuligowskiego |  |  | P4 | [10 empty] | 1 | 0 | 0 | 0 | 0 | 0 | 0 | 0 | 0 | 0 | [5 empty] | 1
|  | ok | TAK | 60% | 60% | Wołuszewo_349/31_M5_1 | 349/31 | BGP281 T25 SR LED44 L97@100kh-740 DN09 FG-XW.ldt | 27.5 | M5 | 0.6 | 0.6 | 0.6 | 0.6 | 0.6 | 0.6 |  |  |  | 3657118 | 1 | 16.5 | 16.5 | 16.5 | 16.5 | 16.5 | 16.5 | 16.5 | 16.5 | 16.5 | 20.3169 | 16.5 | 16.5 | 16.5 | 27.5 | 1
|  | ok | TAK | 60% | 60% | Zduny_Posesja 27_P4_1 | Posesja 27 | BGP281 T25 SR LED44 L97@100kh-740 DN09 FG-XW.ldt | 27.5 | P4 | 0.6 | 0.6 | 0.6 | 0.6 | 0.6 | 0.6 | 0.6 | 0.6 | 0.6 | 3657114 | 1 | 16.5 | 16.5 | 16.5 | 16.5 | 16.5 | 16.5 | 16.5 | 16.5 | 16.5 | 20.3169 | 16.5 | 16.5 | 16.5 | 27.5 | 1
|  | ok | TAK | 60% | 60% | Wołuszewo_Wołuszewska_P4_2 | Wołuszewska | BGP281 T25 SR LED44 L97@100kh-740 DN09 FG-XW.ldt | 27.5 | P4 | 0.71 | 0.68 | 0.65 | 0.6 | 0.6 | 0.6 | 0.6 | 0.6 | 0.6 | 3657116 | 1 | 19.525 | 18.7 | 17.875 | 16.5 | 16.5 | 16.5 | 16.5 | 16.5 | 16.5 | 20.3169 | 17.9447 | 17.2562 | 19.525 | 27.5 | 1
|  | ok | TAK | 60% | 60% | Wołuszewo_Wołuszewska_P4_2 | Wołuszewska | BGP281 T25 SR LED44 L97@100kh-740 DN09 FG-XW.ldt | 27.5 | P4 | 0.71 | 0.68 | 0.65 | 0.6 | 0.6 | 0.6 | 0.6 | 0.6 | 0.6 | 3657116 | 1 | 19.525 | 18.7 | 17.875 | 16.5 | 16.5 | 16.5 | 16.5 | 16.5 | 16.5 | 20.3169 | 17.9447 | 17.2562 | 19.525 | 27.5 | 1
|  | ok | TAK | 60% | 60% | Wołuszewo_Wołuszewska_P4_1 | Wołuszewska | BGP281 T25 SR LED44 L97@100kh-740 DN09 FG-XW.ldt | 27.5 | P4 | 0.75 | 0.7 | 0.67 | 0.6 | 0.6 | 0.6 | 0.6 | 0.6 | 0.6 | 3657117 | 1 | 20.625 | 19.25 | 18.425 | 16.5 | 16.5 | 16.5 | 16.5 | 16.5 | 16.5 | 20.3169 | 18.4701 | 17.5312 | 20.625 | 27.5 | 1
|  | ok | TAK | 60% | 60% | Służewo_Droga do Posesji 24_P4_1 | Droga do Posesji 24 | BGP281 T25 SR LED44 L97@100kh-740 DN09 FG-XW.ldt | 27.5 | P4 | 0.78 | 0.74 | 0.69 | 0.6 | 0.6 | 0.6 | 0.6 | 0.6 | 0.6 | 3657110 | 1 | 21.45 | 20.35 | 18.975 | 16.5 | 16.5 | 16.5 | 16.5 | 16.5 | 16.5 | 20.3169 | 18.8641 | 17.7375 | 21.45 | 27.5 | 1
|  | ok | TAK | 60% | 60% | Służewo_Droga do Posesji 24_P4_1 | Droga do Posesji 24 | BGP281 T25 SR LED44 L97@100kh-740 DN09 FG-XW.ldt | 27.5 | P4 | 0.78 | 0.74 | 0.69 | 0.6 | 0.6 | 0.6 | 0.6 | 0.6 | 0.6 | 3657110 | 1 | 21.45 | 20.35 | 18.975 | 16.5 | 16.5 | 16.5 | 16.5 | 16.5 | 16.5 | 20.3169 | 18.8641 | 17.7375 | 21.45 | 27.5 | 1
|  | ok | TAK | 60% | 60% | Służewo_Droga do Posesji 24_P4_1 | Droga do Posesji 24 | BGP281 T25 SR LED44 L97@100kh-740 DN09 FG-XW.ldt | 27.5 | P4 | 0.78 | 0.74 | 0.69 | 0.6 | 0.6 | 0.6 | 0.6 | 0.6 | 0.6 | 3657110 | 1 | 21.45 | 20.35 | 18.975 | 16.5 | 16.5 | 16.5 | 16.5 | 16.5 | 16.5 | 20.3169 | 18.8641 | 17.7375 | 21.45 | 27.5 | 1
|  | ok | TAK | 60% | 60% | Służewo_Droga do Posesji 24_P4_1 | Droga do Posesji 24 | BGP281 T25 SR LED44 L97@100kh-740 DN09 FG-XW.ldt | 27.5 | P4 | 0.78 | 0.74 | 0.69 | 0.6 | 0.6 | 0.6 | 0.6 | 0.6 | 0.6 | 3657110 | 1 | 21.45 | 20.35 | 18.975 | 16.5 | 16.5 | 16.5 | 16.5 | 16.5 | 16.5 | 20.3169 | 18.8641 | 17.7375 | 21.45 | 27.5 | 1
|  | ok | TAK | 60% | 60% | Służewo_Droga do Posesji 24_P4_1 | Droga do Posesji 24 | BGP281 T25 SR LED44 L97@100kh-740 DN09 FG-XW.ldt | 27.5 | P4 | 0.78 | 0.74 | 0.69 | 0.6 | 0.6 | 0.6 | 0.6 | 0.6 | 0.6 | 3657110 | 1 | 21.45 | 20.35 | 18.975 | 16.5 | 16.5 | 16.5 | 16.5 | 16.5 | 16.5 | 20.3169 | 18.8641 | 17.7375 | 21.45 | 27.5 | 1
|  | ok | TAK | 60% | 60% | Służewo_Droga do Posesji 24_P4_1 | Droga do Posesji 24 | BGP281 T25 SR LED44 L97@100kh-740 DN09 FG-XW.ldt | 27.5 | P4 | 0.78 | 0.74 | 0.69 | 0.6 | 0.6 | 0.6 | 0.6 | 0.6 | 0.6 | 3657110 | 1 | 21.45 | 20.35 | 18.975 | 16.5 | 16.5 | 16.5 | 16.5 | 16.5 | 16.5 | 20.3169 | 18.8641 | 17.7375 | 21.45 | 27.5 | 1
|  | ok | TAK | 60% | 60% | Służewo_Droga do Posesji 24_P4_1 | Droga do Posesji 24 | BGP281 T25 SR LED44 L97@100kh-740 DN09 FG-XW.ldt | 27.5 | P4 | 0.78 | 0.74 | 0.69 | 0.6 | 0.6 | 0.6 | 0.6 | 0.6 | 0.6 | 3657110 | 1 | 21.45 | 20.35 | 18.975 | 16.5 | 16.5 | 16.5 | 16.5 | 16.5 | 16.5 | 20.3169 | 18.8641 | 17.7375 | 21.45 | 27.5 | 1
|  | BRAK ROZWIAZANIA | NIE | NIE | NIE | Służewo_Plaża Służewo_P4_1 | Plaża Służewo |  |  | P4 | [10 empty] | 1 | 0 | 0 | 0 | 0 | 0 | 0 | 0 | 0 | 0 | [5 empty] | 1
|  | BRAK ROZWIAZANIA | NIE | NIE | NIE | Służewo_Plaża Służewo_P4_1 | Plaża Służewo |  |  | P4 | [10 empty] | 1 | 0 | 0 | 0 | 0 | 0 | 0 | 0 | 0 | 0 | [5 empty] | 1
|  | BRAK ROZWIAZANIA | NIE | NIE | NIE | Służewo_Plaża Służewo_P4_1 | Plaża Służewo |  |  | P4 | [10 empty] | 1 | 0 | 0 | 0 | 0 | 0 | 0 | 0 | 0 | 0 | [5 empty] | 1
|  | BRAK ROZWIAZANIA | NIE | NIE | NIE | Służewo_Plaża Służewo_P4_2 | Plaża Służewo |  |  | P4 | [10 empty] | 1 | 0 | 0 | 0 | 0 | 0 | 0 | 0 | 0 | 0 | [5 empty] | 1
|  | BRAK ROZWIAZANIA | NIE | NIE | NIE | Służewo_Plaża Służewo_P4_1 | Plaża Służewo |  |  | P4 | [10 empty] | 1 | 0 | 0 | 0 | 0 | 0 | 0 | 0 | 0 | 0 | [5 empty] | 1
|  | BRAK ROZWIAZANIA | NIE | NIE | NIE | Służewo_Plaża Służewo_P4_1 | Plaża Służewo |  |  | P4 | [10 empty] | 1 | 0 | 0 | 0 | 0 | 0 | 0 | 0 | 0 | 0 | [5 empty] | 1
|  | BRAK ROZWIAZANIA | NIE | NIE | NIE | Służewo_Plaża Służewo_P4_2 | Plaża Służewo |  |  | P4 | [10 empty] | 1 | 0 | 0 | 0 | 0 | 0 | 0 | 0 | 0 | 0 | [5 empty] | 1
|  | BRAK ROZWIAZANIA | NIE | NIE | NIE | Służewo_Plaża Służewo_P4_1 | Plaża Służewo |  |  | P4 | [10 empty] | 1 | 0 | 0 | 0 | 0 | 0 | 0 | 0 | 0 | 0 | [5 empty] | 1
|  | BRAK ROZWIAZANIA | NIE | NIE | NIE | Służewo_Plaża Służewo_P4_1 | Plaża Służewo |  |  | P4 | [10 empty] | 1 | 0 | 0 | 0 | 0 | 0 | 0 | 0 | 0 | 0 | [5 empty] | 1
|  | BRAK ROZWIAZANIA | NIE | NIE | NIE | Służewo_Plaża Służewo_P4_1 | Plaża Służewo |  |  | P4 | [10 empty] | 1 | 0 | 0 | 0 | 0 | 0 | 0 | 0 | 0 | 0 | [5 empty] | 1
|  | BRAK ROZWIAZANIA | NIE | NIE | NIE | Służewo_Plaża Służewo_P4_1 | Plaża Służewo |  |  | P4 | [10 empty] | 1 | 0 | 0 | 0 | 0 | 0 | 0 | 0 | 0 | 0 | [5 empty] | 1
|  | BRAK ROZWIAZANIA | NIE | NIE | NIE | Służewo_Plaża Służewo_P4_2 | Plaża Służewo |  |  | P4 | [10 empty] | 1 | 0 | 0 | 0 | 0 | 0 | 0 | 0 | 0 | 0 | [5 empty] | 1
|  | BRAK ROZWIAZANIA | NIE | NIE | NIE | Służewo_Plaża Służewo_P4_1 | Plaża Służewo |  |  | P4 | [10 empty] | 1 | 0 | 0 | 0 | 0 | 0 | 0 | 0 | 0 | 0 | [5 empty] | 1
|  | BRAK ROZWIAZANIA | NIE | NIE | NIE | Służewo_Plaża Służewo_P4_2 | Plaża Służewo |  |  | P4 | [10 empty] | 1 | 0 | 0 | 0 | 0 | 0 | 0 | 0 | 0 | 0 | [5 empty] | 1
|  | BRAK ROZWIAZANIA | NIE | NIE | NIE | Służewo_Plaża Służewo_P4_2 | Plaża Służewo |  |  | P4 | [10 empty] | 1 | 0 | 0 | 0 | 0 | 0 | 0 | 0 | 0 | 0 | [5 empty] | 1
|  | BRAK ROZWIAZANIA | NIE | NIE | NIE | Służewo_Plaża Służewo_P4_1 | Plaża Służewo |  |  | P4 | [10 empty] | 1 | 0 | 0 | 0 | 0 | 0 | 0 | 0 | 0 | 0 | [5 empty] | 1
|  | BRAK ROZWIAZANIA | NIE | NIE | NIE | Służewo_Plaża Służewo_P4_2 | Plaża Służewo |  |  | P4 | [10 empty] | 1 | 0 | 0 | 0 | 0 | 0 | 0 | 0 | 0 | 0 | [5 empty] | 1
|  | BRAK ROZWIAZANIA | NIE | NIE | NIE | Służewo_Plaża Służewo_P4_1 | Plaża Służewo |  |  | P4 | [10 empty] | 1 | 0 | 0 | 0 | 0 | 0 | 0 | 0 | 0 | 0 | [5 empty] | 1
|  | BRAK ROZWIAZANIA | NIE | NIE | NIE | Łazieniec_Podgórna_P3_1 | Podgórna |  |  | P3 | [10 empty] | 1 | 0 | 0 | 0 | 0 | 0 | 0 | 0 | 0 | 0 | [5 empty] | 1
|  | BRAK ROZWIAZANIA | NIE | NIE | NIE | Łazieniec_Podgórna_P3_1 | Podgórna |  |  | P3 | [10 empty] | 1 | 0 | 0 | 0 | 0 | 0 | 0 | 0 | 0 | 0 | [5 empty] | 1
|  | BRAK ROZWIAZANIA | NIE | NIE | NIE | Łazieniec_Podgórna_P3_1 | Podgórna |  |  | P3 | [10 empty] | 1 | 0 | 0 | 0 | 0 | 0 | 0 | 0 | 0 | 0 | [5 empty] | 1
|  | BRAK ROZWIAZANIA | NIE | NIE | NIE | Łazieniec_Podgórna_P3_1 | Podgórna |  |  | P3 | [10 empty] | 1 | 0 | 0 | 0 | 0 | 0 | 0 | 0 | 0 | 0 | [5 empty] | 1
|  | BRAK ROZWIAZANIA | NIE | NIE | NIE | Rożno-Parcele_Konwaliowa_P4_1 | Konwaliowa |  |  | P4 | [10 empty] | 1 | 0 | 0 | 0 | 0 | 0 | 0 | 0 | 0 | 0 | [5 empty] | 1
|  | BRAK ROZWIAZANIA | NIE | NIE | NIE | Rożno-Parcele_Konwaliowa_P4_1 | Konwaliowa |  |  | P4 | [10 empty] | 1 | 0 | 0 | 0 | 0 | 0 | 0 | 0 | 0 | 0 | [5 empty] | 1
|  | BRAK ROZWIAZANIA | NIE | NIE | NIE | Rożno-Parcele_Konwaliowa_P4_1 | Konwaliowa |  |  | P4 | [10 empty] | 1 | 0 | 0 | 0 | 0 | 0 | 0 | 0 | 0 | 0 | [5 empty] | 1
|  | BRAK ROZWIAZANIA | NIE | NIE | NIE | Rożno-Parcele_Konwaliowa_P4_1 | Konwaliowa |  |  | P4 | [10 empty] | 1 | 0 | 0 | 0 | 0 | 0 | 0 | 0 | 0 | 0 | [5 empty] | 1
|  | BRAK ROZWIAZANIA | NIE | NIE | NIE | Rożno-Parcele_Konwaliowa_P4_1 | Konwaliowa |  |  | P4 | [10 empty] | 1 | 0 | 0 | 0 | 0 | 0 | 0 | 0 | 0 | 0 | [5 empty] | 1
|  | BRAK ROZWIAZANIA | NIE | NIE | NIE | Rożno-Parcele_Konwaliowa_P4_1 | Konwaliowa |  |  | P4 | [10 empty] | 1 | 0 | 0 | 0 | 0 | 0 | 0 | 0 | 0 | 0 | [5 empty] | 1
|  | BRAK ROZWIAZANIA | NIE | NIE | NIE | Rożno-Parcele_Konwaliowa_P4_1 | Konwaliowa |  |  | P4 | [10 empty] | 1 | 0 | 0 | 0 | 0 | 0 | 0 | 0 | 0 | 0 | [5 empty] | 1
|  | BRAK ROZWIAZANIA | NIE | NIE | NIE | Rożno-Parcele_Konwaliowa_P4_1 | Konwaliowa |  |  | P4 | [10 empty] | 1 | 0 | 0 | 0 | 0 | 0 | 0 | 0 | 0 | 0 | [5 empty] | 1
|  | BRAK ROZWIAZANIA | NIE | NIE | NIE | Rożno-Parcele_Konwaliowa_P4_1 | Konwaliowa |  |  | P4 | [10 empty] | 1 | 0 | 0 | 0 | 0 | 0 | 0 | 0 | 0 | 0 | [5 empty] | 1
|  | BRAK ROZWIAZANIA | NIE | NIE | NIE | Rożno-Parcele_Konwaliowa_P4_1 | Konwaliowa |  |  | P4 | [10 empty] | 1 | 0 | 0 | 0 | 0 | 0 | 0 | 0 | 0 | 0 | [5 empty] | 1
|  | ok | TAK | 60% | 60% | Zduny_Posesja 26_P4_1 | Posesja 26 | BGP281 T25 SR LED44 L97@100kh-740 DN09 FG-XW.ldt | 27.5 | P4 | 0.6 | 0.6 | 0.6 | 0.6 | 0.6 | 0.6 | 0.6 | 0.6 | 0.6 | 3657115 | 1 | 16.5 | 16.5 | 16.5 | 16.5 | 16.5 | 16.5 | 16.5 | 16.5 | 16.5 | 20.3169 | 16.5 | 16.5 | 16.5 | 27.5 | 1
|  | ok | TAK | 82% | 82% | Różno-Parcele_Liliowa_C5_1 | Liliowa | BGP281 T25 SR LED39 L97@100kh-740 DRXN1 FG-XW.ldt | 24 | C5 | 0.82 | 0.79 | 0.75 | [6 empty] | 3657103 | 1 | 19.68 | 18.96 | 18 | 19.68 | 18.96 | 18 | 19.68 | 18.96 | 18 | 17.7311 | 19.68 | 19.68 | 19.68 | 24 | 1
|  | ok | TAK | 82% | 82% | Różno-Parcele_Liliowa_C5_1 | Liliowa | BGP281 T25 SR LED39 L97@100kh-740 DRXN1 FG-XW.ldt | 24 | C5 | 0.82 | 0.79 | 0.75 | [6 empty] | 3657103 | 1 | 19.68 | 18.96 | 18 | 19.68 | 18.96 | 18 | 19.68 | 18.96 | 18 | 17.7311 | 19.68 | 19.68 | 19.68 | 24 | 1
|  | ok | TAK | 82% | 82% | Różno-Parcele_Liliowa_C5_1 | Liliowa | BGP281 T25 SR LED39 L97@100kh-740 DRXN1 FG-XW.ldt | 24 | C5 | 0.82 | 0.79 | 0.75 | [6 empty] | 3657103 | 1 | 19.68 | 18.96 | 18 | 19.68 | 18.96 | 18 | 19.68 | 18.96 | 18 | 17.7311 | 19.68 | 19.68 | 19.68 | 24 | 1
|  | ok | TAK | 82% | 82% | Różno-Parcele_Liliowa_C5_1 | Liliowa | BGP281 T25 SR LED39 L97@100kh-740 DRXN1 FG-XW.ldt | 24 | C5 | 0.82 | 0.79 | 0.75 | [6 empty] | 3657103 | 1 | 19.68 | 18.96 | 18 | 19.68 | 18.96 | 18 | 19.68 | 18.96 | 18 | 17.7311 | 19.68 | 19.68 | 19.68 | 24 | 1
|  | ok | TAK | 82% | 82% | Różno-Parcele_Liliowa_C5_1 | Liliowa | BGP281 T25 SR LED39 L97@100kh-740 DRXN1 FG-XW.ldt | 24 | C5 | 0.82 | 0.79 | 0.75 | [6 empty] | 3657103 | 1 | 19.68 | 18.96 | 18 | 19.68 | 18.96 | 18 | 19.68 | 18.96 | 18 | 17.7311 | 19.68 | 19.68 | 19.68 | 24 | 1
|  | ok | TAK | 82% | 82% | Różno-Parcele_Liliowa_C5_1 | Liliowa | BGP281 T25 SR LED39 L97@100kh-740 DRXN1 FG-XW.ldt | 24 | C5 | 0.82 | 0.79 | 0.75 | [6 empty] | 3657103 | 1 | 19.68 | 18.96 | 18 | 19.68 | 18.96 | 18 | 19.68 | 18.96 | 18 | 17.7311 | 19.68 | 19.68 | 19.68 | 24 | 1
|  | ok | TAK | 82% | 82% | Różno-Parcele_Liliowa_C5_1 | Liliowa | BGP281 T25 SR LED39 L97@100kh-740 DRXN1 FG-XW.ldt | 24 | C5 | 0.82 | 0.79 | 0.75 | [6 empty] | 3657103 | 1 | 19.68 | 18.96 | 18 | 19.68 | 18.96 | 18 | 19.68 | 18.96 | 18 | 17.7311 | 19.68 | 19.68 | 19.68 | 24 | 1
|  | ok | TAK | 82% | 82% | Różno-Parcele_Liliowa_C5_1 | Liliowa | BGP281 T25 SR LED39 L97@100kh-740 DRXN1 FG-XW.ldt | 24 | C5 | 0.82 | 0.79 | 0.75 | [6 empty] | 3657103 | 1 | 19.68 | 18.96 | 18 | 19.68 | 18.96 | 18 | 19.68 | 18.96 | 18 | 17.7311 | 19.68 | 19.68 | 19.68 | 24 | 1
|  | ok | TAK | 60% | 60% | Odolion_Okrężna_P3_1 | Okrężna | BGP281 T25 SR LED44 L97@100kh-740 DN09 FG-XW.ldt | 27.5 | P3 | 0.89 | 0.86 | 0.81 | 0.6 | 0.6 | 0.6 | 0.6 | 0.6 | 0.6 | 3657090 | 1 | 24.475 | 23.65 | 22.275 | 16.5 | 16.5 | 16.5 | 16.5 | 16.5 | 16.5 | 20.3169 | 20.3088 | 18.4937 | 24.475 | 27.5 | 1
|  | ok | TAK | 60% | 60% | Odolion_Okrężna_P3_1 | Okrężna | BGP281 T25 SR LED44 L97@100kh-740 DN09 FG-XW.ldt | 27.5 | P3 | 0.89 | 0.86 | 0.81 | 0.6 | 0.6 | 0.6 | 0.6 | 0.6 | 0.6 | 3657090 | 1 | 24.475 | 23.65 | 22.275 | 16.5 | 16.5 | 16.5 | 16.5 | 16.5 | 16.5 | 20.3169 | 20.3088 | 18.4937 | 24.475 | 27.5 | 1
|  | ok | TAK | 60% | 60% | Odolion_Okrężna_P3_1 | Okrężna | BGP281 T25 SR LED44 L97@100kh-740 DN09 FG-XW.ldt | 27.5 | P3 | 0.89 | 0.86 | 0.81 | 0.6 | 0.6 | 0.6 | 0.6 | 0.6 | 0.6 | 3657090 | 1 | 24.475 | 23.65 | 22.275 | 16.5 | 16.5 | 16.5 | 16.5 | 16.5 | 16.5 | 20.3169 | 20.3088 | 18.4937 | 24.475 | 27.5 | 1
|  | ok | TAK | 60% | 60% | Odolion_Okrężna_P3_1 | Okrężna | BGP281 T25 SR LED44 L97@100kh-740 DN09 FG-XW.ldt | 27.5 | P3 | 0.89 | 0.86 | 0.81 | 0.6 | 0.6 | 0.6 | 0.6 | 0.6 | 0.6 | 3657090 | 1 | 24.475 | 23.65 | 22.275 | 16.5 | 16.5 | 16.5 | 16.5 | 16.5 | 16.5 | 20.3169 | 20.3088 | 18.4937 | 24.475 | 27.5 | 1
|  | ok | TAK | 60% | 60% | Odolion_Okrężna_P3_1 | Okrężna | BGP281 T25 SR LED44 L97@100kh-740 DN09 FG-XW.ldt | 27.5 | P3 | 0.89 | 0.86 | 0.81 | 0.6 | 0.6 | 0.6 | 0.6 | 0.6 | 0.6 | 3657090 | 1 | 24.475 | 23.65 | 22.275 | 16.5 | 16.5 | 16.5 | 16.5 | 16.5 | 16.5 | 20.3169 | 20.3088 | 18.4937 | 24.475 | 27.5 | 1
|  | ok | TAK | 60% | 60% | Odolion_Okrężna_P3_1 | Okrężna | BGP281 T25 SR LED44 L97@100kh-740 DN09 FG-XW.ldt | 27.5 | P3 | 0.89 | 0.86 | 0.81 | 0.6 | 0.6 | 0.6 | 0.6 | 0.6 | 0.6 | 3657090 | 1 | 24.475 | 23.65 | 22.275 | 16.5 | 16.5 | 16.5 | 16.5 | 16.5 | 16.5 | 20.3169 | 20.3088 | 18.4937 | 24.475 | 27.5 | 1
|  | ok | TAK | 60% | 60% | Odolion_Okrężna_P3_1 | Okrężna | BGP281 T25 SR LED44 L97@100kh-740 DN09 FG-XW.ldt | 27.5 | P3 | 0.89 | 0.86 | 0.81 | 0.6 | 0.6 | 0.6 | 0.6 | 0.6 | 0.6 | 3657090 | 1 | 24.475 | 23.65 | 22.275 | 16.5 | 16.5 | 16.5 | 16.5 | 16.5 | 16.5 | 20.3169 | 20.3088 | 18.4937 | 24.475 | 27.5 | 1
|  | ok | TAK | 60% | 60% | Opoki_Posesja 44_M5_1 | Posesja 44 | BGP281 T25 SR LED44 L97@100kh-740 DN09 FG-XW.ldt | 27.5 | M5 | 0.6 | 0.6 | 0.6 | 0.6 | 0.6 | 0.6 |  |  |  | 3657093 | 1 | 16.5 | 16.5 | 16.5 | 16.5 | 16.5 | 16.5 | 16.5 | 16.5 | 16.5 | 20.3169 | 16.5 | 16.5 | 16.5 | 27.5 | 1

## PRODUCENT3
PciId | 15070 | SPEŁNIONA NORMA | SPEŁNIONA NORMA | SPEŁNIONA NORMA -1 PRZY REDUKCJI 50% | SPEŁNIONA NORMA -2 PRZY REDUKCJI 50% | WYNIK - NAZWA SEGMENTU | WYNIK - OPIS | WYNIK - NAZWA OPRAWY | WYNIK - MOC OPRAWY | WYNIK - KLASA DROGI | GŁÓWNA KLASA 0.0000 | GŁÓWNA KLASA 0.3000 | GŁÓWNA KLASA 0.7000 | 0.0(-1) | 0.3(-1) | 0.7(-1) | 0.0(-2) | 0.3(-2) | 0.7(-2) | rseg_id | ILOSC OPRAW [szt] | GŁÓWNA KLASA |  |  | REDUKCJA O JEDNĄ KLASE |  |  | REDUKCJA O DWIE KLASY |  |  | STEROWANIE 3 [W] | STEROWANIE 2 [W] | STEROWANIE 1 [W] | REDUKCJA [W] | OPRAWY [W] | OPRAWY
Uid | calc 15068 - ZPSO( 19 kW/ 9 kW)#1. Próg 20.0W(15070), użyto 5 opraw(9.0kW)( 19 kW/ 9 kW) | ok | TAK | 60% | 60% | Służewo_Plaża Służewo_P3_1 | Plaża Służewo | OS-1 LED 32W 5000K.ldt | 36 | P3 | 0.82 | 0.69 | 0.67 | 0.6 | 0.6 | 0.6 | 0.6 | 0.6 | 0.6 | 3657112 | 1 | 29.52 | 24.84 | 24.12 | 21.6 | 21.6 | 21.6 | 21.6 | 21.6 | 21.6 | 26.5966 | 25.3825 | 23.58 | 29.52 | 36 | 1
|  | ok | TAK | 60% | 60% | Służewo_Plaża Służewo_P3_1 | Plaża Służewo | OS-1 LED 32W 5000K.ldt | 36 | P3 | 0.82 | 0.69 | 0.67 | 0.6 | 0.6 | 0.6 | 0.6 | 0.6 | 0.6 | 3657112 | 1 | 29.52 | 24.84 | 24.12 | 21.6 | 21.6 | 21.6 | 21.6 | 21.6 | 21.6 | 26.5966 | 25.3825 | 23.58 | 29.52 | 36 | 1
|  | ok | TAK | 60% | 60% | Służewo_Plaża Służewo_P3_1 | Plaża Służewo | OS-1 LED 32W 5000K.ldt | 36 | P3 | 0.82 | 0.69 | 0.67 | 0.6 | 0.6 | 0.6 | 0.6 | 0.6 | 0.6 | 3657112 | 1 | 29.52 | 24.84 | 24.12 | 21.6 | 21.6 | 21.6 | 21.6 | 21.6 | 21.6 | 26.5966 | 25.3825 | 23.58 | 29.52 | 36 | 1
|  | ok | TAK | 60% | 60% | Służewo_Plaża Służewo_P3_1 | Plaża Służewo | OS-1 LED 32W 5000K.ldt | 36 | P3 | 0.82 | 0.69 | 0.67 | 0.6 | 0.6 | 0.6 | 0.6 | 0.6 | 0.6 | 3657112 | 1 | 29.52 | 24.84 | 24.12 | 21.6 | 21.6 | 21.6 | 21.6 | 21.6 | 21.6 | 26.5966 | 25.3825 | 23.58 | 29.52 | 36 | 1
|  | ok | TAK | 60% | 60% | Służewo_Plaża Służewo_P3_1 | Plaża Służewo | OS-1 LED 32W 5000K.ldt | 36 | P3 | 0.82 | 0.69 | 0.67 | 0.6 | 0.6 | 0.6 | 0.6 | 0.6 | 0.6 | 3657112 | 1 | 29.52 | 24.84 | 24.12 | 21.6 | 21.6 | 21.6 | 21.6 | 21.6 | 21.6 | 26.5966 | 25.3825 | 23.58 | 29.52 | 36 | 1
|  | ok | TAK | 60% | 60% | Służewo_Plaża Służewo_P3_1 | Plaża Służewo | OS-1 LED 32W 5000K.ldt | 36 | P3 | 0.82 | 0.69 | 0.67 | 0.6 | 0.6 | 0.6 | 0.6 | 0.6 | 0.6 | 3657112 | 1 | 29.52 | 24.84 | 24.12 | 21.6 | 21.6 | 21.6 | 21.6 | 21.6 | 21.6 | 26.5966 | 25.3825 | 23.58 | 29.52 | 36 | 1
|  | ok | TAK | 60% | 60% | Służewo_Plaża Służewo_P3_1 | Plaża Służewo | OS-1 LED 32W 5000K.ldt | 36 | P3 | 0.82 | 0.69 | 0.67 | 0.6 | 0.6 | 0.6 | 0.6 | 0.6 | 0.6 | 3657112 | 1 | 29.52 | 24.84 | 24.12 | 21.6 | 21.6 | 21.6 | 21.6 | 21.6 | 21.6 | 26.5966 | 25.3825 | 23.58 | 29.52 | 36 | 1
|  | ok | TAK | 60% | 60% | Służewo_Plaża Służewo_P3_1 | Plaża Służewo | OS-1 LED 32W 5000K.ldt | 36 | P3 | 0.82 | 0.69 | 0.67 | 0.6 | 0.6 | 0.6 | 0.6 | 0.6 | 0.6 | 3657112 | 1 | 29.52 | 24.84 | 24.12 | 21.6 | 21.6 | 21.6 | 21.6 | 21.6 | 21.6 | 26.5966 | 25.3825 | 23.58 | 29.52 | 36 | 1
|  | ok | TAK | 60% | 60% | Służewo_Plaża Służewo_P3_1 | Plaża Służewo | OS-1 LED 32W 5000K.ldt | 36 | P3 | 0.82 | 0.69 | 0.67 | 0.6 | 0.6 | 0.6 | 0.6 | 0.6 | 0.6 | 3657112 | 1 | 29.52 | 24.84 | 24.12 | 21.6 | 21.6 | 21.6 | 21.6 | 21.6 | 21.6 | 26.5966 | 25.3825 | 23.58 | 29.52 | 36 | 1
|  | ok | TAK | 60% | 60% | Służewo_Plaża Służewo_P3_1 | Plaża Służewo | OS-1 LED 32W 5000K.ldt | 36 | P3 | 0.82 | 0.69 | 0.67 | 0.6 | 0.6 | 0.6 | 0.6 | 0.6 | 0.6 | 3657112 | 1 | 29.52 | 24.84 | 24.12 | 21.6 | 21.6 | 21.6 | 21.6 | 21.6 | 21.6 | 26.5966 | 25.3825 | 23.58 | 29.52 | 36 | 1
|  | ok | TAK | 60% | 60% | Służewo_Plaża Służewo_P3_1 | Plaża Służewo | OS-1 LED 32W 5000K.ldt | 36 | P3 | 0.82 | 0.69 | 0.67 | 0.6 | 0.6 | 0.6 | 0.6 | 0.6 | 0.6 | 3657112 | 1 | 29.52 | 24.84 | 24.12 | 21.6 | 21.6 | 21.6 | 21.6 | 21.6 | 21.6 | 26.5966 | 25.3825 | 23.58 | 29.52 | 36 | 1
|  | ok | TAK | 60% | 60% | Służewo_Plaża Służewo_P3_1 | Plaża Służewo | OS-1 LED 32W 5000K.ldt | 36 | P3 | 0.82 | 0.69 | 0.67 | 0.6 | 0.6 | 0.6 | 0.6 | 0.6 | 0.6 | 3657112 | 1 | 29.52 | 24.84 | 24.12 | 21.6 | 21.6 | 21.6 | 21.6 | 21.6 | 21.6 | 26.5966 | 25.3825 | 23.58 | 29.52 | 36 | 1
|  | ok | TAK | 60% | 60% | Służewo_Plaża Służewo_P3_1 | Plaża Służewo | OS-1 LED 32W 5000K.ldt | 36 | P3 | 0.82 | 0.69 | 0.67 | 0.6 | 0.6 | 0.6 | 0.6 | 0.6 | 0.6 | 3657112 | 1 | 29.52 | 24.84 | 24.12 | 21.6 | 21.6 | 21.6 | 21.6 | 21.6 | 21.6 | 26.5966 | 25.3825 | 23.58 | 29.52 | 36 | 1
|  | ok | TAK | 60% | 60% | Służewo_Plaża Służewo_P3_1 | Plaża Służewo | OS-1 LED 32W 5000K.ldt | 36 | P3 | 0.82 | 0.69 | 0.67 | 0.6 | 0.6 | 0.6 | 0.6 | 0.6 | 0.6 | 3657112 | 1 | 29.52 | 24.84 | 24.12 | 21.6 | 21.6 | 21.6 | 21.6 | 21.6 | 21.6 | 26.5966 | 25.3825 | 23.58 | 29.52 | 36 | 1
|  | ok | TAK | 60% | 60% | Służewo_Plaża Służewo_P3_1 | Plaża Służewo | OS-1 LED 32W 5000K.ldt | 36 | P3 | 0.82 | 0.69 | 0.67 | 0.6 | 0.6 | 0.6 | 0.6 | 0.6 | 0.6 | 3657112 | 1 | 29.52 | 24.84 | 24.12 | 21.6 | 21.6 | 21.6 | 21.6 | 21.6 | 21.6 | 26.5966 | 25.3825 | 23.58 | 29.52 | 36 | 1
|  | ok | TAK | 60% | 60% | Służewo_Plaża Służewo_P3_1 | Plaża Służewo | OS-1 LED 32W 5000K.ldt | 36 | P3 | 0.82 | 0.69 | 0.67 | 0.6 | 0.6 | 0.6 | 0.6 | 0.6 | 0.6 | 3657112 | 1 | 29.52 | 24.84 | 24.12 | 21.6 | 21.6 | 21.6 | 21.6 | 21.6 | 21.6 | 26.5966 | 25.3825 | 23.58 | 29.52 | 36 | 1
|  | ok | TAK | 60% | 60% | Służewo_Plaża Służewo_P3_1 | Plaża Służewo | OS-1 LED 32W 5000K.ldt | 36 | P3 | 0.82 | 0.69 | 0.67 | 0.6 | 0.6 | 0.6 | 0.6 | 0.6 | 0.6 | 3657112 | 1 | 29.52 | 24.84 | 24.12 | 21.6 | 21.6 | 21.6 | 21.6 | 21.6 | 21.6 | 26.5966 | 25.3825 | 23.58 | 29.52 | 36 | 1
|  | ok | TAK | 60% | 60% | Służewo_Plaża Służewo_P3_1 | Plaża Służewo | OS-1 LED 32W 5000K.ldt | 36 | P3 | 0.82 | 0.69 | 0.67 | 0.6 | 0.6 | 0.6 | 0.6 | 0.6 | 0.6 | 3657112 | 1 | 29.52 | 24.84 | 24.12 | 21.6 | 21.6 | 21.6 | 21.6 | 21.6 | 21.6 | 26.5966 | 25.3825 | 23.58 | 29.52 | 36 | 1
|  | ok | TAK | 60% | 60% | Służewo_Plaża Służewo_P3_1 | Plaża Służewo | OS-1 LED 32W 5000K.ldt | 36 | P3 | 0.82 | 0.69 | 0.67 | 0.6 | 0.6 | 0.6 | 0.6 | 0.6 | 0.6 | 3657112 | 1 | 29.52 | 24.84 | 24.12 | 21.6 | 21.6 | 21.6 | 21.6 | 21.6 | 21.6 | 26.5966 | 25.3825 | 23.58 | 29.52 | 36 | 1
|  | ok | TAK | 60% | 60% | Służewo_Plaża Służewo_P3_1 | Plaża Służewo | OS-1 LED 32W 5000K.ldt | 36 | P3 | 0.82 | 0.69 | 0.67 | 0.6 | 0.6 | 0.6 | 0.6 | 0.6 | 0.6 | 3657112 | 1 | 29.52 | 24.84 | 24.12 | 21.6 | 21.6 | 21.6 | 21.6 | 21.6 | 21.6 | 26.5966 | 25.3825 | 23.58 | 29.52 | 36 | 1
|  | ok | TAK | 60% | 60% | Służewo_Plaża Służewo_P3_1 | Plaża Służewo | OS-1 LED 32W 5000K.ldt | 36 | P3 | 0.82 | 0.69 | 0.67 | 0.6 | 0.6 | 0.6 | 0.6 | 0.6 | 0.6 | 3657112 | 1 | 29.52 | 24.84 | 24.12 | 21.6 | 21.6 | 21.6 | 21.6 | 21.6 | 21.6 | 26.5966 | 25.3825 | 23.58 | 29.52 | 36 | 1
|  | ok | TAK | 60% | 60% | Służewo_Plaża Służewo_P3_1 | Plaża Służewo | OS-1 LED 32W 5000K.ldt | 36 | P3 | 0.82 | 0.69 | 0.67 | 0.6 | 0.6 | 0.6 | 0.6 | 0.6 | 0.6 | 3657112 | 1 | 29.52 | 24.84 | 24.12 | 21.6 | 21.6 | 21.6 | 21.6 | 21.6 | 21.6 | 26.5966 | 25.3825 | 23.58 | 29.52 | 36 | 1
|  | ok | TAK | 60% | 60% | Służewo_Plaża Służewo_P3_1 | Plaża Służewo | OS-1 LED 32W 5000K.ldt | 36 | P3 | 0.82 | 0.69 | 0.67 | 0.6 | 0.6 | 0.6 | 0.6 | 0.6 | 0.6 | 3657112 | 1 | 29.52 | 24.84 | 24.12 | 21.6 | 21.6 | 21.6 | 21.6 | 21.6 | 21.6 | 26.5966 | 25.3825 | 23.58 | 29.52 | 36 | 1
|  | ok | TAK | 60% | 60% | Służewo_Plaża Służewo_P3_1 | Plaża Służewo | OS-1 LED 32W 5000K.ldt | 36 | P3 | 0.82 | 0.69 | 0.67 | 0.6 | 0.6 | 0.6 | 0.6 | 0.6 | 0.6 | 3657112 | 1 | 29.52 | 24.84 | 24.12 | 21.6 | 21.6 | 21.6 | 21.6 | 21.6 | 21.6 | 26.5966 | 25.3825 | 23.58 | 29.52 | 36 | 1
|  | ok | TAK | 60% | 60% | Służewo_Plaża Służewo_P3_1 | Plaża Służewo | OS-1 LED 32W 5000K.ldt | 36 | P3 | 0.82 | 0.69 | 0.67 | 0.6 | 0.6 | 0.6 | 0.6 | 0.6 | 0.6 | 3657112 | 1 | 29.52 | 24.84 | 24.12 | 21.6 | 21.6 | 21.6 | 21.6 | 21.6 | 21.6 | 26.5966 | 25.3825 | 23.58 | 29.52 | 36 | 1
|  | ok | TAK | 60% | 60% | Służewo_Plaża Służewo_P3_1 | Plaża Służewo | OS-1 LED 32W 5000K.ldt | 36 | P3 | 0.82 | 0.69 | 0.67 | 0.6 | 0.6 | 0.6 | 0.6 | 0.6 | 0.6 | 3657112 | 1 | 29.52 | 24.84 | 24.12 | 21.6 | 21.6 | 21.6 | 21.6 | 21.6 | 21.6 | 26.5966 | 25.3825 | 23.58 | 29.52 | 36 | 1
|  | ok | TAK | 60% | 60% | Służewo_Plaża Służewo_P3_1 | Plaża Służewo | OS-1 LED 32W 5000K.ldt | 36 | P3 | 0.82 | 0.69 | 0.67 | 0.6 | 0.6 | 0.6 | 0.6 | 0.6 | 0.6 | 3657112 | 1 | 29.52 | 24.84 | 24.12 | 21.6 | 21.6 | 21.6 | 21.6 | 21.6 | 21.6 | 26.5966 | 25.3825 | 23.58 | 29.52 | 36 | 1
|  | ok | TAK | 60% | 60% | Służewo_Plaża Służewo_P3_1 | Plaża Służewo | OS-1 LED 32W 5000K.ldt | 36 | P3 | 0.82 | 0.69 | 0.67 | 0.6 | 0.6 | 0.6 | 0.6 | 0.6 | 0.6 | 3657112 | 1 | 29.52 | 24.84 | 24.12 | 21.6 | 21.6 | 21.6 | 21.6 | 21.6 | 21.6 | 26.5966 | 25.3825 | 23.58 | 29.52 | 36 | 1
|  | ok | TAK | 60% | 60% | Służewo_Plaża Służewo_P3_1 | Plaża Służewo | OS-1 LED 32W 5000K.ldt | 36 | P3 | 0.82 | 0.69 | 0.67 | 0.6 | 0.6 | 0.6 | 0.6 | 0.6 | 0.6 | 3657112 | 1 | 29.52 | 24.84 | 24.12 | 21.6 | 21.6 | 21.6 | 21.6 | 21.6 | 21.6 | 26.5966 | 25.3825 | 23.58 | 29.52 | 36 | 1
|  | ok | TAK | 60% | 60% | Służewo_Plaża Służewo_P3_1 | Plaża Służewo | OS-1 LED 32W 5000K.ldt | 36 | P3 | 0.82 | 0.69 | 0.67 | 0.6 | 0.6 | 0.6 | 0.6 | 0.6 | 0.6 | 3657112 | 1 | 29.52 | 24.84 | 24.12 | 21.6 | 21.6 | 21.6 | 21.6 | 21.6 | 21.6 | 26.5966 | 25.3825 | 23.58 | 29.52 | 36 | 1
|  | ok | TAK | 60% | 60% | Służewo_Plaża Służewo_P3_1 | Plaża Służewo | OS-1 LED 32W 5000K.ldt | 36 | P3 | 0.82 | 0.69 | 0.67 | 0.6 | 0.6 | 0.6 | 0.6 | 0.6 | 0.6 | 3657112 | 1 | 29.52 | 24.84 | 24.12 | 21.6 | 21.6 | 21.6 | 21.6 | 21.6 | 21.6 | 26.5966 | 25.3825 | 23.58 | 29.52 | 36 | 1
|  | ok | TAK | 60% | 60% | Służewo_Plaża Służewo_P3_1 | Plaża Służewo | OS-1 LED 32W 5000K.ldt | 36 | P3 | 0.82 | 0.69 | 0.67 | 0.6 | 0.6 | 0.6 | 0.6 | 0.6 | 0.6 | 3657112 | 1 | 29.52 | 24.84 | 24.12 | 21.6 | 21.6 | 21.6 | 21.6 | 21.6 | 21.6 | 26.5966 | 25.3825 | 23.58 | 29.52 | 36 | 1
|  | ok | TAK | 60% | 60% | Służewo_Plaża Służewo_P3_1 | Plaża Służewo | OS-1 LED 32W 5000K.ldt | 36 | P3 | 0.82 | 0.69 | 0.67 | 0.6 | 0.6 | 0.6 | 0.6 | 0.6 | 0.6 | 3657112 | 1 | 29.52 | 24.84 | 24.12 | 21.6 | 21.6 | 21.6 | 21.6 | 21.6 | 21.6 | 26.5966 | 25.3825 | 23.58 | 29.52 | 36 | 1
|  | ok | TAK | 60% | 60% | Służewo_Plaża Służewo_P3_1 | Plaża Służewo | OS-1 LED 32W 5000K.ldt | 36 | P3 | 0.82 | 0.69 | 0.67 | 0.6 | 0.6 | 0.6 | 0.6 | 0.6 | 0.6 | 3657112 | 1 | 29.52 | 24.84 | 24.12 | 21.6 | 21.6 | 21.6 | 21.6 | 21.6 | 21.6 | 26.5966 | 25.3825 | 23.58 | 29.52 | 36 | 1
|  | ok | TAK | 60% | 60% | Służewo_Plaża Służewo_P3_1 | Plaża Służewo | OS-1 LED 32W 5000K.ldt | 36 | P3 | 0.82 | 0.69 | 0.67 | 0.6 | 0.6 | 0.6 | 0.6 | 0.6 | 0.6 | 3657112 | 1 | 29.52 | 24.84 | 24.12 | 21.6 | 21.6 | 21.6 | 21.6 | 21.6 | 21.6 | 26.5966 | 25.3825 | 23.58 | 29.52 | 36 | 1
|  | ok | TAK | 60% | 60% | Służewo_Plaża Służewo_P3_1 | Plaża Służewo | OS-1 LED 32W 5000K.ldt | 36 | P3 | 0.82 | 0.69 | 0.67 | 0.6 | 0.6 | 0.6 | 0.6 | 0.6 | 0.6 | 3657112 | 1 | 29.52 | 24.84 | 24.12 | 21.6 | 21.6 | 21.6 | 21.6 | 21.6 | 21.6 | 26.5966 | 25.3825 | 23.58 | 29.52 | 36 | 1
|  | ok | TAK | 60% | 60% | Służewo_Plaża Służewo_P3_1 | Plaża Służewo | OS-1 LED 32W 5000K.ldt | 36 | P3 | 0.82 | 0.69 | 0.67 | 0.6 | 0.6 | 0.6 | 0.6 | 0.6 | 0.6 | 3657112 | 1 | 29.52 | 24.84 | 24.12 | 21.6 | 21.6 | 21.6 | 21.6 | 21.6 | 21.6 | 26.5966 | 25.3825 | 23.58 | 29.52 | 36 | 1
|  | ok | TAK | 60% | 60% | Służewo_Plaża Służewo_P3_1 | Plaża Służewo | OS-1 LED 32W 5000K.ldt | 36 | P3 | 0.82 | 0.69 | 0.67 | 0.6 | 0.6 | 0.6 | 0.6 | 0.6 | 0.6 | 3657112 | 1 | 29.52 | 24.84 | 24.12 | 21.6 | 21.6 | 21.6 | 21.6 | 21.6 | 21.6 | 26.5966 | 25.3825 | 23.58 | 29.52 | 36 | 1
|  | ok | TAK | 60% | 60% | Służewo_Plaża Służewo_P3_1 | Plaża Służewo | OS-1 LED 32W 5000K.ldt | 36 | P3 | 0.82 | 0.69 | 0.67 | 0.6 | 0.6 | 0.6 | 0.6 | 0.6 | 0.6 | 3657112 | 1 | 29.52 | 24.84 | 24.12 | 21.6 | 21.6 | 21.6 | 21.6 | 21.6 | 21.6 | 26.5966 | 25.3825 | 23.58 | 29.52 | 36 | 1
|  | ok | TAK | 60% | 60% | Służewo_Plaża Służewo_P3_1 | Plaża Służewo | OS-1 LED 32W 5000K.ldt | 36 | P3 | 0.82 | 0.69 | 0.67 | 0.6 | 0.6 | 0.6 | 0.6 | 0.6 | 0.6 | 3657112 | 1 | 29.52 | 24.84 | 24.12 | 21.6 | 21.6 | 21.6 | 21.6 | 21.6 | 21.6 | 26.5966 | 25.3825 | 23.58 | 29.52 | 36 | 1
|  | ok | TAK | 60% | 60% | Przybranowo_Jakuba Kuligowskiego_P4_1 | Jakuba Kuligowskiego | ELBA LED czarna 4000K.ldt | 36 | P4 | 0.7 | 0.67 | 0.63 | 0.6 | 0.6 | 0.6 | 0.6 | 0.6 | 0.6 | 3657097 | 1 | 25.2 | 24.12 | 22.68 | 21.6 | 21.6 | 21.6 | 21.6 | 21.6 | 21.6 | 26.5966 | 23.3193 | 22.5 | 25.2 | 36 | 1
|  | ok | TAK | 60% | 60% | Przybranowo_Jakuba Kuligowskiego_P4_1 | Jakuba Kuligowskiego | ELBA LED czarna 4000K.ldt | 36 | P4 | 0.7 | 0.67 | 0.63 | 0.6 | 0.6 | 0.6 | 0.6 | 0.6 | 0.6 | 3657097 | 1 | 25.2 | 24.12 | 22.68 | 21.6 | 21.6 | 21.6 | 21.6 | 21.6 | 21.6 | 26.5966 | 23.3193 | 22.5 | 25.2 | 36 | 1
|  | ok | TAK | 60% | 60% | Przybranowo_Jakuba Kuligowskiego_P4_1 | Jakuba Kuligowskiego | ELBA LED czarna 4000K.ldt | 36 | P4 | 0.7 | 0.67 | 0.63 | 0.6 | 0.6 | 0.6 | 0.6 | 0.6 | 0.6 | 3657097 | 1 | 25.2 | 24.12 | 22.68 | 21.6 | 21.6 | 21.6 | 21.6 | 21.6 | 21.6 | 26.5966 | 23.3193 | 22.5 | 25.2 | 36 | 1
|  | ok | TAK | 60% | 60% | Przybranowo_Jakuba Kuligowskiego_P4_1 | Jakuba Kuligowskiego | ELBA LED czarna 4000K.ldt | 36 | P4 | 0.7 | 0.67 | 0.63 | 0.6 | 0.6 | 0.6 | 0.6 | 0.6 | 0.6 | 3657097 | 1 | 25.2 | 24.12 | 22.68 | 21.6 | 21.6 | 21.6 | 21.6 | 21.6 | 21.6 | 26.5966 | 23.3193 | 22.5 | 25.2 | 36 | 1
|  | ok | TAK | 93% | 93% | Różno-Parcele_Konwaliowa_C5_1 | Konwaliowa | CUDDLE MINI LED 48W 4000K LN.ldt | 54 | C5 | 0.93 | 0.89 | 0.85 | [6 empty] | 3657101 | 1 | 50.22 | 48.06 | 45.9 | 50.22 | 48.06 | 45.9 | 50.22 | 48.06 | 45.9 | 39.8949 | 50.22 | 50.22 | 50.22 | 54 | 1
|  | ok | TAK | 93% | 93% | Różno-Parcele_Konwaliowa_C5_1 | Konwaliowa | CUDDLE MINI LED 48W 4000K LN.ldt | 54 | C5 | 0.93 | 0.89 | 0.85 | [6 empty] | 3657101 | 1 | 50.22 | 48.06 | 45.9 | 50.22 | 48.06 | 45.9 | 50.22 | 48.06 | 45.9 | 39.8949 | 50.22 | 50.22 | 50.22 | 54 | 1
|  | ok | TAK | 93% | 93% | Różno-Parcele_Konwaliowa_C5_1 | Konwaliowa | CUDDLE MINI LED 48W 4000K LN.ldt | 54 | C5 | 0.93 | 0.89 | 0.85 | [6 empty] | 3657101 | 1 | 50.22 | 48.06 | 45.9 | 50.22 | 48.06 | 45.9 | 50.22 | 48.06 | 45.9 | 39.8949 | 50.22 | 50.22 | 50.22 | 54 | 1
|  | ok | TAK | 93% | 93% | Różno-Parcele_Konwaliowa_C5_1 | Konwaliowa | CUDDLE MINI LED 48W 4000K LN.ldt | 54 | C5 | 0.93 | 0.89 | 0.85 | [6 empty] | 3657101 | 1 | 50.22 | 48.06 | 45.9 | 50.22 | 48.06 | 45.9 | 50.22 | 48.06 | 45.9 | 39.8949 | 50.22 | 50.22 | 50.22 | 54 | 1
|  | ok | TAK | 93% | 93% | Różno-Parcele_Konwaliowa_C5_1 | Konwaliowa | CUDDLE MINI LED 48W 4000K LN.ldt | 54 | C5 | 0.93 | 0.89 | 0.85 | [6 empty] | 3657101 | 1 | 50.22 | 48.06 | 45.9 | 50.22 | 48.06 | 45.9 | 50.22 | 48.06 | 45.9 | 39.8949 | 50.22 | 50.22 | 50.22 | 54 | 1
|  | ok | TAK | 93% | 93% | Różno-Parcele_Konwaliowa_C5_1 | Konwaliowa | CUDDLE MINI LED 48W 4000K LN.ldt | 54 | C5 | 0.93 | 0.89 | 0.85 | [6 empty] | 3657101 | 1 | 50.22 | 48.06 | 45.9 | 50.22 | 48.06 | 45.9 | 50.22 | 48.06 | 45.9 | 39.8949 | 50.22 | 50.22 | 50.22 | 54 | 1
|  | ok | TAK | 93% | 93% | Różno-Parcele_Konwaliowa_C5_1 | Konwaliowa | CUDDLE MINI LED 48W 4000K LN.ldt | 54 | C5 | 0.93 | 0.89 | 0.85 | [6 empty] | 3657101 | 1 | 50.22 | 48.06 | 45.9 | 50.22 | 48.06 | 45.9 | 50.22 | 48.06 | 45.9 | 39.8949 | 50.22 | 50.22 | 50.22 | 54 | 1
|  | ok | TAK | 93% | 93% | Różno-Parcele_Konwaliowa_C5_1 | Konwaliowa | CUDDLE MINI LED 48W 4000K LN.ldt | 54 | C5 | 0.93 | 0.89 | 0.85 | [6 empty] | 3657101 | 1 | 50.22 | 48.06 | 45.9 | 50.22 | 48.06 | 45.9 | 50.22 | 48.06 | 45.9 | 39.8949 | 50.22 | 50.22 | 50.22 | 54 | 1
|  | ok | TAK | 93% | 93% | Różno-Parcele_Konwaliowa_C5_1 | Konwaliowa | CUDDLE MINI LED 48W 4000K LN.ldt | 54 | C5 | 0.93 | 0.89 | 0.85 | [6 empty] | 3657101 | 1 | 50.22 | 48.06 | 45.9 | 50.22 | 48.06 | 45.9 | 50.22 | 48.06 | 45.9 | 39.8949 | 50.22 | 50.22 | 50.22 | 54 | 1
|  | ok | TAK | 81% | 81% | Rudunki_Witolda Gombrowicza_C5_1 | Witolda Gombrowicza | CUDDLE MINI LED 48W 4000K T3.ldt | 54 | C5 | 0.81 | 0.78 | 0.75 | [6 empty] | 3657109 | 1 | 43.74 | 42.12 | 40.5 | 43.74 | 42.12 | 40.5 | 43.74 | 42.12 | 40.5 | 39.8949 | 43.74 | 43.74 | 43.74 | 54 | 1
|  | ok | TAK | 81% | 81% | Rudunki_Witolda Gombrowicza_C5_1 | Witolda Gombrowicza | CUDDLE MINI LED 48W 4000K T3.ldt | 54 | C5 | 0.81 | 0.78 | 0.75 | [6 empty] | 3657109 | 1 | 43.74 | 42.12 | 40.5 | 43.74 | 42.12 | 40.5 | 43.74 | 42.12 | 40.5 | 39.8949 | 43.74 | 43.74 | 43.74 | 54 | 1
|  | ok | TAK | 81% | 81% | Rudunki_Witolda Gombrowicza_C5_1 | Witolda Gombrowicza | CUDDLE MINI LED 48W 4000K T3.ldt | 54 | C5 | 0.81 | 0.78 | 0.75 | [6 empty] | 3657109 | 1 | 43.74 | 42.12 | 40.5 | 43.74 | 42.12 | 40.5 | 43.74 | 42.12 | 40.5 | 39.8949 | 43.74 | 43.74 | 43.74 | 54 | 1
|  | ok | TAK | 60% | 60% | Różno-Parcele_Krokusowa_M5_1 | Krokusowa | CUDDLE MINI LED 48W 4000K LN.ldt | 54 | M5 | 0.82 | 0.8 | 0.77 | 0.6 | 0.6 | 0.6 |  |  |  | 3657102 | 1 | 44.28 | 43.2 | 41.58 | 32.4 | 32.4 | 32.4 | 32.4 | 32.4 | 32.4 | 39.8949 | 38.0738 | 35.37 | 44.28 | 54 | 1
|  | ok | TAK | 60% | 60% | Różno-Parcele_Krokusowa_M5_1 | Krokusowa | CUDDLE MINI LED 48W 4000K LN.ldt | 54 | M5 | 0.82 | 0.8 | 0.77 | 0.6 | 0.6 | 0.6 |  |  |  | 3657102 | 1 | 44.28 | 43.2 | 41.58 | 32.4 | 32.4 | 32.4 | 32.4 | 32.4 | 32.4 | 39.8949 | 38.0738 | 35.37 | 44.28 | 54 | 1
|  | ok | TAK | 60% | 60% | Różno-Parcele_Krokusowa_M5_1 | Krokusowa | CUDDLE MINI LED 48W 4000K LN.ldt | 54 | M5 | 0.82 | 0.8 | 0.77 | 0.6 | 0.6 | 0.6 |  |  |  | 3657102 | 1 | 44.28 | 43.2 | 41.58 | 32.4 | 32.4 | 32.4 | 32.4 | 32.4 | 32.4 | 39.8949 | 38.0738 | 35.37 | 44.28 | 54 | 1
|  | ok | TAK | 60% | 60% | Różno-Parcele_Krokusowa_M5_1 | Krokusowa | CUDDLE MINI LED 48W 4000K LN.ldt | 54 | M5 | 0.82 | 0.8 | 0.77 | 0.6 | 0.6 | 0.6 |  |  |  | 3657102 | 1 | 44.28 | 43.2 | 41.58 | 32.4 | 32.4 | 32.4 | 32.4 | 32.4 | 32.4 | 39.8949 | 38.0738 | 35.37 | 44.28 | 54 | 1
|  | ok | TAK | 60% | 60% | Różno-Parcele_Krokusowa_M5_1 | Krokusowa | CUDDLE MINI LED 48W 4000K LN.ldt | 54 | M5 | 0.82 | 0.8 | 0.77 | 0.6 | 0.6 | 0.6 |  |  |  | 3657102 | 1 | 44.28 | 43.2 | 41.58 | 32.4 | 32.4 | 32.4 | 32.4 | 32.4 | 32.4 | 39.8949 | 38.0738 | 35.37 | 44.28 | 54 | 1
|  | ok | TAK | 60% | 60% | Różno-Parcele_Krokusowa_M5_1 | Krokusowa | CUDDLE MINI LED 48W 4000K LN.ldt | 54 | M5 | 0.82 | 0.8 | 0.77 | 0.6 | 0.6 | 0.6 |  |  |  | 3657102 | 1 | 44.28 | 43.2 | 41.58 | 32.4 | 32.4 | 32.4 | 32.4 | 32.4 | 32.4 | 39.8949 | 38.0738 | 35.37 | 44.28 | 54 | 1
|  | ok | TAK | 60% | 60% | Różno-Parcele_Krokusowa_M5_1 | Krokusowa | CUDDLE MINI LED 48W 4000K LN.ldt | 54 | M5 | 0.82 | 0.8 | 0.77 | 0.6 | 0.6 | 0.6 |  |  |  | 3657102 | 1 | 44.28 | 43.2 | 41.58 | 32.4 | 32.4 | 32.4 | 32.4 | 32.4 | 32.4 | 39.8949 | 38.0738 | 35.37 | 44.28 | 54 | 1
|  | ok | TAK | 60% | 60% | Różno-Parcele_Krokusowa_M5_1 | Krokusowa | CUDDLE MINI LED 48W 4000K LN.ldt | 54 | M5 | 0.82 | 0.8 | 0.77 | 0.6 | 0.6 | 0.6 |  |  |  | 3657102 | 1 | 44.28 | 43.2 | 41.58 | 32.4 | 32.4 | 32.4 | 32.4 | 32.4 | 32.4 | 39.8949 | 38.0738 | 35.37 | 44.28 | 54 | 1
|  | ok | TAK | 60% | 60% | Różno-Parcele_Krokusowa_M5_1 | Krokusowa | CUDDLE MINI LED 48W 4000K LN.ldt | 54 | M5 | 0.82 | 0.8 | 0.77 | 0.6 | 0.6 | 0.6 |  |  |  | 3657102 | 1 | 44.28 | 43.2 | 41.58 | 32.4 | 32.4 | 32.4 | 32.4 | 32.4 | 32.4 | 39.8949 | 38.0738 | 35.37 | 44.28 | 54 | 1
|  | ok | TAK | 60% | 60% | Służewo_Park Dworski_P4_1 | Park Dworski | OS-1 LED 32W 5000K.ldt | 36 | P4 | 0.99 | 0.86 | 0.81 | 0.6 | 0.6 | 0.6 | 0.6 | 0.6 | 0.6 | 3657111 | 1 | 35.64 | 30.96 | 29.16 | 21.6 | 21.6 | 21.6 | 21.6 | 21.6 | 21.6 | 26.5966 | 28.3054 | 25.11 | 35.64 | 36 | 1
|  | ok | TAK | 60% | 60% | Służewo_Park Dworski_P4_1 | Park Dworski | OS-1 LED 32W 5000K.ldt | 36 | P4 | 0.99 | 0.86 | 0.81 | 0.6 | 0.6 | 0.6 | 0.6 | 0.6 | 0.6 | 3657111 | 1 | 35.64 | 30.96 | 29.16 | 21.6 | 21.6 | 21.6 | 21.6 | 21.6 | 21.6 | 26.5966 | 28.3054 | 25.11 | 35.64 | 36 | 1
|  | ok | TAK | 60% | 60% | Służewo_Park Dworski_P4_1 | Park Dworski | OS-1 LED 32W 5000K.ldt | 36 | P4 | 0.99 | 0.86 | 0.81 | 0.6 | 0.6 | 0.6 | 0.6 | 0.6 | 0.6 | 3657111 | 1 | 35.64 | 30.96 | 29.16 | 21.6 | 21.6 | 21.6 | 21.6 | 21.6 | 21.6 | 26.5966 | 28.3054 | 25.11 | 35.64 | 36 | 1
|  | ok | TAK | 60% | 60% | Służewo_Park Dworski_P4_1 | Park Dworski | OS-1 LED 32W 5000K.ldt | 36 | P4 | 0.99 | 0.86 | 0.81 | 0.6 | 0.6 | 0.6 | 0.6 | 0.6 | 0.6 | 3657111 | 1 | 35.64 | 30.96 | 29.16 | 21.6 | 21.6 | 21.6 | 21.6 | 21.6 | 21.6 | 26.5966 | 28.3054 | 25.11 | 35.64 | 36 | 1
|  | ok | TAK | 60% | 60% | Stawki_Osiedlowa_M5_1 | Osiedlowa | CUDDLE MINI LED 36W 5000K LN.ldt | 39 | M5 | 0.99 | 0.95 | 0.9 | 0.6 | 0.6 | 0.6 |  |  |  | 3657119 | 1 | 38.61 | 37.05 | 35.1 | 23.4 | 23.4 | 23.4 | 23.4 | 23.4 | 23.4 | 28.813 | 30.6641 | 27.2025 | 38.61 | 39 | 1
|  | ok | TAK | 60% | 60% | Stawki_Osiedlowa_M5_1 | Osiedlowa | CUDDLE MINI LED 36W 5000K LN.ldt | 39 | M5 | 0.99 | 0.95 | 0.9 | 0.6 | 0.6 | 0.6 |  |  |  | 3657119 | 1 | 38.61 | 37.05 | 35.1 | 23.4 | 23.4 | 23.4 | 23.4 | 23.4 | 23.4 | 28.813 | 30.6641 | 27.2025 | 38.61 | 39 | 1
|  | ok | TAK | 60% | 60% | Stawki_Osiedlowa_M5_1 | Osiedlowa | CUDDLE MINI LED 36W 5000K LN.ldt | 39 | M5 | 0.99 | 0.95 | 0.9 | 0.6 | 0.6 | 0.6 |  |  |  | 3657119 | 1 | 38.61 | 37.05 | 35.1 | 23.4 | 23.4 | 23.4 | 23.4 | 23.4 | 23.4 | 28.813 | 30.6641 | 27.2025 | 38.61 | 39 | 1
|  | ok | TAK | 60% | 60% | Stawki_Osiedlowa_M5_1 | Osiedlowa | CUDDLE MINI LED 36W 5000K LN.ldt | 39 | M5 | 0.99 | 0.95 | 0.9 | 0.6 | 0.6 | 0.6 |  |  |  | 3657119 | 1 | 38.61 | 37.05 | 35.1 | 23.4 | 23.4 | 23.4 | 23.4 | 23.4 | 23.4 | 28.813 | 30.6641 | 27.2025 | 38.61 | 39 | 1
|  | ok | TAK | 60% | 60% | Stawki_Osiedlowa_M5_1 | Osiedlowa | CUDDLE MINI LED 36W 5000K LN.ldt | 39 | M5 | 0.99 | 0.95 | 0.9 | 0.6 | 0.6 | 0.6 |  |  |  | 3657119 | 1 | 38.61 | 37.05 | 35.1 | 23.4 | 23.4 | 23.4 | 23.4 | 23.4 | 23.4 | 28.813 | 30.6641 | 27.2025 | 38.61 | 39 | 1
|  | ok | TAK | 60% | 60% | Stawki_Osiedlowa_M5_1 | Osiedlowa | CUDDLE MINI LED 36W 5000K LN.ldt | 39 | M5 | 0.99 | 0.95 | 0.9 | 0.6 | 0.6 | 0.6 |  |  |  | 3657119 | 1 | 38.61 | 37.05 | 35.1 | 23.4 | 23.4 | 23.4 | 23.4 | 23.4 | 23.4 | 28.813 | 30.6641 | 27.2025 | 38.61 | 39 | 1
|  | ok | TAK | 60% | 60% | Stawki_Osiedlowa_M5_1 | Osiedlowa | CUDDLE MINI LED 36W 5000K LN.ldt | 39 | M5 | 0.99 | 0.95 | 0.9 | 0.6 | 0.6 | 0.6 |  |  |  | 3657119 | 1 | 38.61 | 37.05 | 35.1 | 23.4 | 23.4 | 23.4 | 23.4 | 23.4 | 23.4 | 28.813 | 30.6641 | 27.2025 | 38.61 | 39 | 1
|  | ok | TAK | 60% | 60% | Rudunki_Mundurowa_P4_1 | Mundurowa | CUDDLE MINI LED 36W 5000K LN.ldt | 39 | P4 | 0.65 | 0.62 | 0.6 | 0.6 | 0.6 | 0.6 | 0.6 | 0.6 | 0.6 | 3657106 | 1 | 25.35 | 24.18 | 23.4 | 23.4 | 23.4 | 23.4 | 23.4 | 23.4 | 23.4 | 28.813 | 24.3313 | 23.8875 | 25.35 | 39 | 1
|  | ok | TAK | 60% | 60% | Rudunki_Mundurowa_P4_1 | Mundurowa | CUDDLE MINI LED 36W 5000K LN.ldt | 39 | P4 | 0.65 | 0.62 | 0.6 | 0.6 | 0.6 | 0.6 | 0.6 | 0.6 | 0.6 | 3657106 | 1 | 25.35 | 24.18 | 23.4 | 23.4 | 23.4 | 23.4 | 23.4 | 23.4 | 23.4 | 28.813 | 24.3313 | 23.8875 | 25.35 | 39 | 1
|  | ok | TAK | 60% | 60% | Rudunki_Mundurowa_P4_1 | Mundurowa | CUDDLE MINI LED 36W 5000K LN.ldt | 39 | P4 | 0.65 | 0.62 | 0.6 | 0.6 | 0.6 | 0.6 | 0.6 | 0.6 | 0.6 | 3657106 | 1 | 25.35 | 24.18 | 23.4 | 23.4 | 23.4 | 23.4 | 23.4 | 23.4 | 23.4 | 28.813 | 24.3313 | 23.8875 | 25.35 | 39 | 1
|  | ok | TAK | 60% | 60% | Rudunki_Mundurowa_P4_1 | Mundurowa | CUDDLE MINI LED 36W 5000K LN.ldt | 39 | P4 | 0.65 | 0.62 | 0.6 | 0.6 | 0.6 | 0.6 | 0.6 | 0.6 | 0.6 | 3657106 | 1 | 25.35 | 24.18 | 23.4 | 23.4 | 23.4 | 23.4 | 23.4 | 23.4 | 23.4 | 28.813 | 24.3313 | 23.8875 | 25.35 | 39 | 1
|  | ok | TAK | 60% | 60% | Rudunki_Adama Asnyka_P4_1 | Adama Asnyka | CUDDLE MINI LED 36W 5000K LN.ldt | 39 | P4 | 0.65 | 0.62 | 0.6 | 0.6 | 0.6 | 0.6 | 0.6 | 0.6 | 0.6 | 3657104 | 1 | 25.35 | 24.18 | 23.4 | 23.4 | 23.4 | 23.4 | 23.4 | 23.4 | 23.4 | 28.813 | 24.3313 | 23.8875 | 25.35 | 39 | 1
|  | ok | TAK | 60% | 60% | Rudunki_Adama Asnyka_P4_1 | Adama Asnyka | CUDDLE MINI LED 36W 5000K LN.ldt | 39 | P4 | 0.65 | 0.62 | 0.6 | 0.6 | 0.6 | 0.6 | 0.6 | 0.6 | 0.6 | 3657104 | 1 | 25.35 | 24.18 | 23.4 | 23.4 | 23.4 | 23.4 | 23.4 | 23.4 | 23.4 | 28.813 | 24.3313 | 23.8875 | 25.35 | 39 | 1
|  | ok | TAK | 60% | 60% | Rudunki_Adama Asnyka_P4_1 | Adama Asnyka | CUDDLE MINI LED 36W 5000K LN.ldt | 39 | P4 | 0.65 | 0.62 | 0.6 | 0.6 | 0.6 | 0.6 | 0.6 | 0.6 | 0.6 | 3657104 | 1 | 25.35 | 24.18 | 23.4 | 23.4 | 23.4 | 23.4 | 23.4 | 23.4 | 23.4 | 28.813 | 24.3313 | 23.8875 | 25.35 | 39 | 1
|  | ok | TAK | 60% | 60% | Rudunki_Adama Asnyka_P4_1 | Adama Asnyka | CUDDLE MINI LED 36W 5000K LN.ldt | 39 | P4 | 0.65 | 0.62 | 0.6 | 0.6 | 0.6 | 0.6 | 0.6 | 0.6 | 0.6 | 3657104 | 1 | 25.35 | 24.18 | 23.4 | 23.4 | 23.4 | 23.4 | 23.4 | 23.4 | 23.4 | 28.813 | 24.3313 | 23.8875 | 25.35 | 39 | 1
|  | ok | TAK | 60% | 60% | Rudunki_Adama Asnyka_P4_1 | Adama Asnyka | CUDDLE MINI LED 36W 5000K LN.ldt | 39 | P4 | 0.65 | 0.62 | 0.6 | 0.6 | 0.6 | 0.6 | 0.6 | 0.6 | 0.6 | 3657104 | 1 | 25.35 | 24.18 | 23.4 | 23.4 | 23.4 | 23.4 | 23.4 | 23.4 | 23.4 | 28.813 | 24.3313 | 23.8875 | 25.35 | 39 | 1
|  | ok | TAK | 60% | 60% | Rudunki_Adama Asnyka_P4_1 | Adama Asnyka | CUDDLE MINI LED 36W 5000K LN.ldt | 39 | P4 | 0.65 | 0.62 | 0.6 | 0.6 | 0.6 | 0.6 | 0.6 | 0.6 | 0.6 | 3657104 | 1 | 25.35 | 24.18 | 23.4 | 23.4 | 23.4 | 23.4 | 23.4 | 23.4 | 23.4 | 28.813 | 24.3313 | 23.8875 | 25.35 | 39 | 1
|  | ok | TAK | 60% | 60% | Rudunki_Adama Asnyka_P4_1 | Adama Asnyka | CUDDLE MINI LED 36W 5000K LN.ldt | 39 | P4 | 0.65 | 0.62 | 0.6 | 0.6 | 0.6 | 0.6 | 0.6 | 0.6 | 0.6 | 3657104 | 1 | 25.35 | 24.18 | 23.4 | 23.4 | 23.4 | 23.4 | 23.4 | 23.4 | 23.4 | 28.813 | 24.3313 | 23.8875 | 25.35 | 39 | 1
|  | ok | TAK | 81% | 81% | Rudunki_Franciszka Karpińskiego_C5_1 | Franciszka Karpińskiego | CUDDLE MINI LED 48W 4000K T3.ldt | 54 | C5 | 0.81 | 0.78 | 0.75 | [6 empty] | 3657105 | 1 | 43.74 | 42.12 | 40.5 | 43.74 | 42.12 | 40.5 | 43.74 | 42.12 | 40.5 | 39.8949 | 43.74 | 43.74 | 43.74 | 54 | 1
|  | ok | TAK | 81% | 81% | Rudunki_Franciszka Karpińskiego_C5_1 | Franciszka Karpińskiego | CUDDLE MINI LED 48W 4000K T3.ldt | 54 | C5 | 0.81 | 0.78 | 0.75 | [6 empty] | 3657105 | 1 | 43.74 | 42.12 | 40.5 | 43.74 | 42.12 | 40.5 | 43.74 | 42.12 | 40.5 | 39.8949 | 43.74 | 43.74 | 43.74 | 54 | 1
|  | ok | TAK | 81% | 81% | Rudunki_Franciszka Karpińskiego_C5_1 | Franciszka Karpińskiego | CUDDLE MINI LED 48W 4000K T3.ldt | 54 | C5 | 0.81 | 0.78 | 0.75 | [6 empty] | 3657105 | 1 | 43.74 | 42.12 | 40.5 | 43.74 | 42.12 | 40.5 | 43.74 | 42.12 | 40.5 | 39.8949 | 43.74 | 43.74 | 43.74 | 54 | 1
|  | ok | TAK | 81% | 81% | Rudunki_Franciszka Karpińskiego_C5_1 | Franciszka Karpińskiego | CUDDLE MINI LED 48W 4000K T3.ldt | 54 | C5 | 0.81 | 0.78 | 0.75 | [6 empty] | 3657105 | 1 | 43.74 | 42.12 | 40.5 | 43.74 | 42.12 | 40.5 | 43.74 | 42.12 | 40.5 | 39.8949 | 43.74 | 43.74 | 43.74 | 54 | 1
|  | ok | TAK | 60% | 60% | Rudunki_Stanisława Lema_P4_1 | Stanisława Lema | CUDDLE MINI LED 36W 5000K LN.ldt | 39 | P4 | 0.65 | 0.62 | 0.6 | 0.6 | 0.6 | 0.6 | 0.6 | 0.6 | 0.6 | 3657107 | 1 | 25.35 | 24.18 | 23.4 | 23.4 | 23.4 | 23.4 | 23.4 | 23.4 | 23.4 | 28.813 | 24.3313 | 23.8875 | 25.35 | 39 | 1
|  | ok | TAK | 60% | 60% | Rudunki_Stanisława Lema_P4_1 | Stanisława Lema | CUDDLE MINI LED 36W 5000K LN.ldt | 39 | P4 | 0.65 | 0.62 | 0.6 | 0.6 | 0.6 | 0.6 | 0.6 | 0.6 | 0.6 | 3657107 | 1 | 25.35 | 24.18 | 23.4 | 23.4 | 23.4 | 23.4 | 23.4 | 23.4 | 23.4 | 28.813 | 24.3313 | 23.8875 | 25.35 | 39 | 1
|  | ok | TAK | 60% | 60% | Konradowo_Wspólna_M5_1 | Wspólna | CUDDLE MINI LED 48W 4000K LN.ldt | 54 | M5 | 0.97 | 0.93 | 0.89 | 0.6 | 0.6 | 0.6 |  |  |  | 3657087 | 1 | 52.38 | 50.22 | 48.06 | 32.4 | 32.4 | 32.4 | 32.4 | 32.4 | 32.4 | 39.8949 | 41.9423 | 37.395 | 52.38 | 54 | 1
|  | ok | TAK | 60% | 60% | Konradowo_Wspólna_M5_1 | Wspólna | CUDDLE MINI LED 48W 4000K LN.ldt | 54 | M5 | 0.97 | 0.93 | 0.89 | 0.6 | 0.6 | 0.6 |  |  |  | 3657087 | 1 | 52.38 | 50.22 | 48.06 | 32.4 | 32.4 | 32.4 | 32.4 | 32.4 | 32.4 | 39.8949 | 41.9423 | 37.395 | 52.38 | 54 | 1
|  | ok | TAK | 60% | 60% | Konradowo_Wspólna_M5_1 | Wspólna | CUDDLE MINI LED 48W 4000K LN.ldt | 54 | M5 | 0.97 | 0.93 | 0.89 | 0.6 | 0.6 | 0.6 |  |  |  | 3657087 | 1 | 52.38 | 50.22 | 48.06 | 32.4 | 32.4 | 32.4 | 32.4 | 32.4 | 32.4 | 39.8949 | 41.9423 | 37.395 | 52.38 | 54 | 1
|  | ok | TAK | 60% | 60% | Konradowo_Wspólna_M5_1 | Wspólna | CUDDLE MINI LED 48W 4000K LN.ldt | 54 | M5 | 0.97 | 0.93 | 0.89 | 0.6 | 0.6 | 0.6 |  |  |  | 3657087 | 1 | 52.38 | 50.22 | 48.06 | 32.4 | 32.4 | 32.4 | 32.4 | 32.4 | 32.4 | 39.8949 | 41.9423 | 37.395 | 52.38 | 54 | 1
|  | ok | TAK | 60% | 60% | Otłoczyn_Szlak Bursztynowy_M5_2 | Szlak Bursztynowy | CUDDLE MINI LED 36W 5000K LN.ldt | 39 | M5 | 0.85 | 0.81 | 0.78 | 0.6 | 0.6 | 0.6 |  |  |  | 3657096 | 1 | 33.15 | 31.59 | 30.42 | 23.4 | 23.4 | 23.4 | 23.4 | 23.4 | 23.4 | 28.813 | 28.0565 | 25.8375 | 33.15 | 39 | 1
|  | ok | TAK | 60% | 60% | Otłoczyn_Szlak Bursztynowy_M5_2 | Szlak Bursztynowy | CUDDLE MINI LED 36W 5000K LN.ldt | 39 | M5 | 0.85 | 0.81 | 0.78 | 0.6 | 0.6 | 0.6 |  |  |  | 3657096 | 1 | 33.15 | 31.59 | 30.42 | 23.4 | 23.4 | 23.4 | 23.4 | 23.4 | 23.4 | 28.813 | 28.0565 | 25.8375 | 33.15 | 39 | 1
|  | ok | TAK | 60% | 60% | Rudunki_Wisławy Szymborskiej_P4_1 | Wisławy Szymborskiej | CUDDLE MINI LED 36W 5000K LN.ldt | 39 | P4 | 0.65 | 0.62 | 0.6 | 0.6 | 0.6 | 0.6 | 0.6 | 0.6 | 0.6 | 3657108 | 1 | 25.35 | 24.18 | 23.4 | 23.4 | 23.4 | 23.4 | 23.4 | 23.4 | 23.4 | 28.813 | 24.3313 | 23.8875 | 25.35 | 39 | 1
|  | ok | TAK | 60% | 60% | Rudunki_Wisławy Szymborskiej_P4_1 | Wisławy Szymborskiej | CUDDLE MINI LED 36W 5000K LN.ldt | 39 | P4 | 0.65 | 0.62 | 0.6 | 0.6 | 0.6 | 0.6 | 0.6 | 0.6 | 0.6 | 3657108 | 1 | 25.35 | 24.18 | 23.4 | 23.4 | 23.4 | 23.4 | 23.4 | 23.4 | 23.4 | 28.813 | 24.3313 | 23.8875 | 25.35 | 39 | 1
|  | ok | TAK | 60% | 60% | Rudunki_Wisławy Szymborskiej_P4_1 | Wisławy Szymborskiej | CUDDLE MINI LED 36W 5000K LN.ldt | 39 | P4 | 0.65 | 0.62 | 0.6 | 0.6 | 0.6 | 0.6 | 0.6 | 0.6 | 0.6 | 3657108 | 1 | 25.35 | 24.18 | 23.4 | 23.4 | 23.4 | 23.4 | 23.4 | 23.4 | 23.4 | 28.813 | 24.3313 | 23.8875 | 25.35 | 39 | 1
|  | ok | TAK | 60% | 60% | Otłoczyn_Szlak Bursztynowy_M5_1 | Szlak Bursztynowy | CUDDLE MINI LED 48W 4000K LN.ldt | 54 | M5 | 0.99 | 0.95 | 0.91 | 0.6 | 0.6 | 0.6 |  |  |  | 3657095 | 1 | 53.46 | 51.3 | 49.14 | 32.4 | 32.4 | 32.4 | 32.4 | 32.4 | 32.4 | 39.8949 | 42.4581 | 37.665 | 53.46 | 54 | 1
|  | ok | TAK | 60% | 60% | Otłoczyn_Szlak Bursztynowy_M5_1 | Szlak Bursztynowy | CUDDLE MINI LED 48W 4000K LN.ldt | 54 | M5 | 0.99 | 0.95 | 0.91 | 0.6 | 0.6 | 0.6 |  |  |  | 3657095 | 1 | 53.46 | 51.3 | 49.14 | 32.4 | 32.4 | 32.4 | 32.4 | 32.4 | 32.4 | 39.8949 | 42.4581 | 37.665 | 53.46 | 54 | 1
|  | ok | TAK | 60% | 60% | Otłoczyn_Szlak Bursztynowy_M5_1 | Szlak Bursztynowy | CUDDLE MINI LED 48W 4000K LN.ldt | 54 | M5 | 0.99 | 0.95 | 0.91 | 0.6 | 0.6 | 0.6 |  |  |  | 3657095 | 1 | 53.46 | 51.3 | 49.14 | 32.4 | 32.4 | 32.4 | 32.4 | 32.4 | 32.4 | 39.8949 | 42.4581 | 37.665 | 53.46 | 54 | 1
|  | ok | TAK | 60% | 60% | Otłoczyn_Szlak Bursztynowy_M5_1 | Szlak Bursztynowy | CUDDLE MINI LED 48W 4000K LN.ldt | 54 | M5 | 0.99 | 0.95 | 0.91 | 0.6 | 0.6 | 0.6 |  |  |  | 3657095 | 1 | 53.46 | 51.3 | 49.14 | 32.4 | 32.4 | 32.4 | 32.4 | 32.4 | 32.4 | 39.8949 | 42.4581 | 37.665 | 53.46 | 54 | 1
|  | ok | TAK | 60% | 60% | Ostowąs_Bulwary Plaża_P4_1 | Bulwary Plaża | ELBA LED czarna 4000K.ldt | 36 | P4 | 0.78 | 0.74 | 0.69 | 0.6 | 0.6 | 0.6 | 0.6 | 0.6 | 0.6 | 3657094 | 1 | 28.08 | 26.64 | 24.84 | 21.6 | 21.6 | 21.6 | 21.6 | 21.6 | 21.6 | 26.5966 | 24.6948 | 23.22 | 28.08 | 36 | 1
|  | ok | TAK | 60% | 60% | Ostowąs_Bulwary Plaża_P4_1 | Bulwary Plaża | ELBA LED czarna 4000K.ldt | 36 | P4 | 0.78 | 0.74 | 0.69 | 0.6 | 0.6 | 0.6 | 0.6 | 0.6 | 0.6 | 3657094 | 1 | 28.08 | 26.64 | 24.84 | 21.6 | 21.6 | 21.6 | 21.6 | 21.6 | 21.6 | 26.5966 | 24.6948 | 23.22 | 28.08 | 36 | 1
|  | ok | TAK | 60% | 60% | Ostowąs_Bulwary Plaża_P4_1 | Bulwary Plaża | ELBA LED czarna 4000K.ldt | 36 | P4 | 0.78 | 0.74 | 0.69 | 0.6 | 0.6 | 0.6 | 0.6 | 0.6 | 0.6 | 3657094 | 1 | 28.08 | 26.64 | 24.84 | 21.6 | 21.6 | 21.6 | 21.6 | 21.6 | 21.6 | 26.5966 | 24.6948 | 23.22 | 28.08 | 36 | 1
|  | ok | TAK | 60% | 60% | Ostowąs_Bulwary Plaża_P4_1 | Bulwary Plaża | ELBA LED czarna 4000K.ldt | 36 | P4 | 0.78 | 0.74 | 0.69 | 0.6 | 0.6 | 0.6 | 0.6 | 0.6 | 0.6 | 3657094 | 1 | 28.08 | 26.64 | 24.84 | 21.6 | 21.6 | 21.6 | 21.6 | 21.6 | 21.6 | 26.5966 | 24.6948 | 23.22 | 28.08 | 36 | 1
|  | ok | TAK | 60% | 60% | Ostowąs_Bulwary Plaża_P4_1 | Bulwary Plaża | ELBA LED czarna 4000K.ldt | 36 | P4 | 0.78 | 0.74 | 0.69 | 0.6 | 0.6 | 0.6 | 0.6 | 0.6 | 0.6 | 3657094 | 1 | 28.08 | 26.64 | 24.84 | 21.6 | 21.6 | 21.6 | 21.6 | 21.6 | 21.6 | 26.5966 | 24.6948 | 23.22 | 28.08 | 36 | 1
|  | ok | TAK | 60% | 60% | Ostowąs_Bulwary Plaża_P4_1 | Bulwary Plaża | ELBA LED czarna 4000K.ldt | 36 | P4 | 0.78 | 0.74 | 0.69 | 0.6 | 0.6 | 0.6 | 0.6 | 0.6 | 0.6 | 3657094 | 1 | 28.08 | 26.64 | 24.84 | 21.6 | 21.6 | 21.6 | 21.6 | 21.6 | 21.6 | 26.5966 | 24.6948 | 23.22 | 28.08 | 36 | 1
|  | ok | TAK | 60% | 60% | Ostowąs_Bulwary Plaża_P4_1 | Bulwary Plaża | ELBA LED czarna 4000K.ldt | 36 | P4 | 0.78 | 0.74 | 0.69 | 0.6 | 0.6 | 0.6 | 0.6 | 0.6 | 0.6 | 3657094 | 1 | 28.08 | 26.64 | 24.84 | 21.6 | 21.6 | 21.6 | 21.6 | 21.6 | 21.6 | 26.5966 | 24.6948 | 23.22 | 28.08 | 36 | 1
|  | ok | TAK | 60% | 60% | Ostowąs_Bulwary Plaża_P4_1 | Bulwary Plaża | ELBA LED czarna 4000K.ldt | 36 | P4 | 0.78 | 0.74 | 0.69 | 0.6 | 0.6 | 0.6 | 0.6 | 0.6 | 0.6 | 3657094 | 1 | 28.08 | 26.64 | 24.84 | 21.6 | 21.6 | 21.6 | 21.6 | 21.6 | 21.6 | 26.5966 | 24.6948 | 23.22 | 28.08 | 36 | 1
|  | ok | TAK | 60% | 60% | Ostowąs_Bulwary Plaża_P4_1 | Bulwary Plaża | ELBA LED czarna 4000K.ldt | 36 | P4 | 0.78 | 0.74 | 0.69 | 0.6 | 0.6 | 0.6 | 0.6 | 0.6 | 0.6 | 3657094 | 1 | 28.08 | 26.64 | 24.84 | 21.6 | 21.6 | 21.6 | 21.6 | 21.6 | 21.6 | 26.5966 | 24.6948 | 23.22 | 28.08 | 36 | 1
|  | ok | TAK | 60% | 60% | Ostowąs_Bulwary Plaża_P4_1 | Bulwary Plaża | ELBA LED czarna 4000K.ldt | 36 | P4 | 0.78 | 0.74 | 0.69 | 0.6 | 0.6 | 0.6 | 0.6 | 0.6 | 0.6 | 3657094 | 1 | 28.08 | 26.64 | 24.84 | 21.6 | 21.6 | 21.6 | 21.6 | 21.6 | 21.6 | 26.5966 | 24.6948 | 23.22 | 28.08 | 36 | 1
|  | ok | TAK | 60% | 60% | Ostowąs_Bulwary Plaża_P4_1 | Bulwary Plaża | ELBA LED czarna 4000K.ldt | 36 | P4 | 0.78 | 0.74 | 0.69 | 0.6 | 0.6 | 0.6 | 0.6 | 0.6 | 0.6 | 3657094 | 1 | 28.08 | 26.64 | 24.84 | 21.6 | 21.6 | 21.6 | 21.6 | 21.6 | 21.6 | 26.5966 | 24.6948 | 23.22 | 28.08 | 36 | 1
|  | ok | TAK | 60% | 60% | Ostowąs_Bulwary Plaża_P4_1 | Bulwary Plaża | ELBA LED czarna 4000K.ldt | 36 | P4 | 0.78 | 0.74 | 0.69 | 0.6 | 0.6 | 0.6 | 0.6 | 0.6 | 0.6 | 3657094 | 1 | 28.08 | 26.64 | 24.84 | 21.6 | 21.6 | 21.6 | 21.6 | 21.6 | 21.6 | 26.5966 | 24.6948 | 23.22 | 28.08 | 36 | 1
|  | ok | TAK | 60% | 60% | Ostowąs_Bulwary Plaża_P4_1 | Bulwary Plaża | ELBA LED czarna 4000K.ldt | 36 | P4 | 0.78 | 0.74 | 0.69 | 0.6 | 0.6 | 0.6 | 0.6 | 0.6 | 0.6 | 3657094 | 1 | 28.08 | 26.64 | 24.84 | 21.6 | 21.6 | 21.6 | 21.6 | 21.6 | 21.6 | 26.5966 | 24.6948 | 23.22 | 28.08 | 36 | 1
|  | ok | TAK | 60% | 60% | Ostowąs_Bulwary Plaża_P4_1 | Bulwary Plaża | ELBA LED czarna 4000K.ldt | 36 | P4 | 0.78 | 0.74 | 0.69 | 0.6 | 0.6 | 0.6 | 0.6 | 0.6 | 0.6 | 3657094 | 1 | 28.08 | 26.64 | 24.84 | 21.6 | 21.6 | 21.6 | 21.6 | 21.6 | 21.6 | 26.5966 | 24.6948 | 23.22 | 28.08 | 36 | 1
|  | ok | TAK | 60% | 60% | Ostowąs_Bulwary Plaża_P4_1 | Bulwary Plaża | ELBA LED czarna 4000K.ldt | 36 | P4 | 0.78 | 0.74 | 0.69 | 0.6 | 0.6 | 0.6 | 0.6 | 0.6 | 0.6 | 3657094 | 1 | 28.08 | 26.64 | 24.84 | 21.6 | 21.6 | 21.6 | 21.6 | 21.6 | 21.6 | 26.5966 | 24.6948 | 23.22 | 28.08 | 36 | 1
|  | ok | TAK | 60% | 60% | Ostowąs_Bulwary Plaża_P4_1 | Bulwary Plaża | ELBA LED czarna 4000K.ldt | 36 | P4 | 0.78 | 0.74 | 0.69 | 0.6 | 0.6 | 0.6 | 0.6 | 0.6 | 0.6 | 3657094 | 1 | 28.08 | 26.64 | 24.84 | 21.6 | 21.6 | 21.6 | 21.6 | 21.6 | 21.6 | 26.5966 | 24.6948 | 23.22 | 28.08 | 36 | 1
|  | ok | TAK | 60% | 60% | Ostowąs_Bulwary Plaża_P4_1 | Bulwary Plaża | ELBA LED czarna 4000K.ldt | 36 | P4 | 0.78 | 0.74 | 0.69 | 0.6 | 0.6 | 0.6 | 0.6 | 0.6 | 0.6 | 3657094 | 1 | 28.08 | 26.64 | 24.84 | 21.6 | 21.6 | 21.6 | 21.6 | 21.6 | 21.6 | 26.5966 | 24.6948 | 23.22 | 28.08 | 36 | 1
|  | ok | TAK | 60% | 60% | Ostowąs_Bulwary Plaża_P4_1 | Bulwary Plaża | ELBA LED czarna 4000K.ldt | 36 | P4 | 0.78 | 0.74 | 0.69 | 0.6 | 0.6 | 0.6 | 0.6 | 0.6 | 0.6 | 3657094 | 1 | 28.08 | 26.64 | 24.84 | 21.6 | 21.6 | 21.6 | 21.6 | 21.6 | 21.6 | 26.5966 | 24.6948 | 23.22 | 28.08 | 36 | 1
|  | ok | TAK | 60% | 60% | Ostowąs_Bulwary Plaża_P4_1 | Bulwary Plaża | ELBA LED czarna 4000K.ldt | 36 | P4 | 0.78 | 0.74 | 0.69 | 0.6 | 0.6 | 0.6 | 0.6 | 0.6 | 0.6 | 3657094 | 1 | 28.08 | 26.64 | 24.84 | 21.6 | 21.6 | 21.6 | 21.6 | 21.6 | 21.6 | 26.5966 | 24.6948 | 23.22 | 28.08 | 36 | 1
|  | ok | TAK | 60% | 60% | Ostowąs_Bulwary Plaża_P4_1 | Bulwary Plaża | ELBA LED czarna 4000K.ldt | 36 | P4 | 0.78 | 0.74 | 0.69 | 0.6 | 0.6 | 0.6 | 0.6 | 0.6 | 0.6 | 3657094 | 1 | 28.08 | 26.64 | 24.84 | 21.6 | 21.6 | 21.6 | 21.6 | 21.6 | 21.6 | 26.5966 | 24.6948 | 23.22 | 28.08 | 36 | 1
|  | ok | TAK | 60% | 60% | Ostowąs_Bulwary Plaża_P4_1 | Bulwary Plaża | ELBA LED czarna 4000K.ldt | 36 | P4 | 0.78 | 0.74 | 0.69 | 0.6 | 0.6 | 0.6 | 0.6 | 0.6 | 0.6 | 3657094 | 1 | 28.08 | 26.64 | 24.84 | 21.6 | 21.6 | 21.6 | 21.6 | 21.6 | 21.6 | 26.5966 | 24.6948 | 23.22 | 28.08 | 36 | 1
|  | ok | TAK | 60% | 60% | Przybranowo_Jakuba Kuligowskiego_P4_2 | Jakuba Kuligowskiego | ELBA LED czarna 4000K.ldt | 36 | P4 | 0.85 | 0.81 | 0.76 | 0.6 | 0.6 | 0.6 | 0.6 | 0.6 | 0.6 | 3657098 | 1 | 30.6 | 29.16 | 27.36 | 21.6 | 21.6 | 21.6 | 21.6 | 21.6 | 21.6 | 26.5966 | 25.8983 | 23.85 | 30.6 | 36 | 1
|  | ok | TAK | 60% | 60% | Przybranowo_Jakuba Kuligowskiego_P4_2 | Jakuba Kuligowskiego | ELBA LED czarna 4000K.ldt | 36 | P4 | 0.85 | 0.81 | 0.76 | 0.6 | 0.6 | 0.6 | 0.6 | 0.6 | 0.6 | 3657098 | 1 | 30.6 | 29.16 | 27.36 | 21.6 | 21.6 | 21.6 | 21.6 | 21.6 | 21.6 | 26.5966 | 25.8983 | 23.85 | 30.6 | 36 | 1
|  | ok | TAK | 60% | 60% | Przybranowo_Jakuba Kuligowskiego_P4_2 | Jakuba Kuligowskiego | ELBA LED czarna 4000K.ldt | 36 | P4 | 0.85 | 0.81 | 0.76 | 0.6 | 0.6 | 0.6 | 0.6 | 0.6 | 0.6 | 3657098 | 1 | 30.6 | 29.16 | 27.36 | 21.6 | 21.6 | 21.6 | 21.6 | 21.6 | 21.6 | 26.5966 | 25.8983 | 23.85 | 30.6 | 36 | 1
|  | ok | TAK | 60% | 60% | Przybranowo_Jakuba Kuligowskiego_P4_2 | Jakuba Kuligowskiego | ELBA LED czarna 4000K.ldt | 36 | P4 | 0.85 | 0.81 | 0.76 | 0.6 | 0.6 | 0.6 | 0.6 | 0.6 | 0.6 | 3657098 | 1 | 30.6 | 29.16 | 27.36 | 21.6 | 21.6 | 21.6 | 21.6 | 21.6 | 21.6 | 26.5966 | 25.8983 | 23.85 | 30.6 | 36 | 1
|  | ok | TAK | 60% | 60% | Odolion_Sosnowa_P3_1 | Sosnowa | CUDDLE MINI LED 48W 4000K LN.ldt | 54 | P3 | 0.83 | 0.8 | 0.77 | 0.6 | 0.6 | 0.6 | 0.6 | 0.6 | 0.6 | 3657092 | 1 | 44.82 | 43.2 | 41.58 | 32.4 | 32.4 | 32.4 | 32.4 | 32.4 | 32.4 | 39.8949 | 38.3317 | 35.505 | 44.82 | 54 | 1
|  | ok | TAK | 60% | 60% | Odolion_Sosnowa_P3_1 | Sosnowa | CUDDLE MINI LED 48W 4000K LN.ldt | 54 | P3 | 0.83 | 0.8 | 0.77 | 0.6 | 0.6 | 0.6 | 0.6 | 0.6 | 0.6 | 3657092 | 1 | 44.82 | 43.2 | 41.58 | 32.4 | 32.4 | 32.4 | 32.4 | 32.4 | 32.4 | 39.8949 | 38.3317 | 35.505 | 44.82 | 54 | 1
|  | ok | TAK | 60% | 60% | Odolion_Sosnowa_P3_1 | Sosnowa | CUDDLE MINI LED 48W 4000K LN.ldt | 54 | P3 | 0.83 | 0.8 | 0.77 | 0.6 | 0.6 | 0.6 | 0.6 | 0.6 | 0.6 | 3657092 | 1 | 44.82 | 43.2 | 41.58 | 32.4 | 32.4 | 32.4 | 32.4 | 32.4 | 32.4 | 39.8949 | 38.3317 | 35.505 | 44.82 | 54 | 1
|  | ok | TAK | 60% | 60% | Odolion_Sosnowa_P3_1 | Sosnowa | CUDDLE MINI LED 48W 4000K LN.ldt | 54 | P3 | 0.83 | 0.8 | 0.77 | 0.6 | 0.6 | 0.6 | 0.6 | 0.6 | 0.6 | 3657092 | 1 | 44.82 | 43.2 | 41.58 | 32.4 | 32.4 | 32.4 | 32.4 | 32.4 | 32.4 | 39.8949 | 38.3317 | 35.505 | 44.82 | 54 | 1
|  | ok | TAK | 60% | 60% | Odolion_Sosnowa_P3_1 | Sosnowa | CUDDLE MINI LED 48W 4000K LN.ldt | 54 | P3 | 0.83 | 0.8 | 0.77 | 0.6 | 0.6 | 0.6 | 0.6 | 0.6 | 0.6 | 3657092 | 1 | 44.82 | 43.2 | 41.58 | 32.4 | 32.4 | 32.4 | 32.4 | 32.4 | 32.4 | 39.8949 | 38.3317 | 35.505 | 44.82 | 54 | 1
|  | ok | TAK | 60% | 60% | Odolion_Sosnowa_P3_1 | Sosnowa | CUDDLE MINI LED 48W 4000K LN.ldt | 54 | P3 | 0.83 | 0.8 | 0.77 | 0.6 | 0.6 | 0.6 | 0.6 | 0.6 | 0.6 | 3657092 | 1 | 44.82 | 43.2 | 41.58 | 32.4 | 32.4 | 32.4 | 32.4 | 32.4 | 32.4 | 39.8949 | 38.3317 | 35.505 | 44.82 | 54 | 1
|  | ok | TAK | 64% | 60% | Odolion_Krokusowa_P3_1 | Krokusowa | CUDDLE MINI LED 36W 5000K LN.ldt | 39 | P3 | 0.96 | 0.92 | 0.88 | 0.64 | 0.61 | 0.6 | 0.6 | 0.6 | 0.6 | 3657089 | 1 | 37.44 | 35.88 | 34.32 | 24.96 | 23.79 | 23.4 | 23.4 | 23.4 | 23.4 | 28.813 | 30.1054 | 27.534 | 37.44 | 39 | 1
|  | ok | TAK | 64% | 60% | Odolion_Krokusowa_P3_1 | Krokusowa | CUDDLE MINI LED 36W 5000K LN.ldt | 39 | P3 | 0.96 | 0.92 | 0.88 | 0.64 | 0.61 | 0.6 | 0.6 | 0.6 | 0.6 | 3657089 | 1 | 37.44 | 35.88 | 34.32 | 24.96 | 23.79 | 23.4 | 23.4 | 23.4 | 23.4 | 28.813 | 30.1054 | 27.534 | 37.44 | 39 | 1
|  | ok | TAK | 64% | 60% | Odolion_Krokusowa_P3_1 | Krokusowa | CUDDLE MINI LED 36W 5000K LN.ldt | 39 | P3 | 0.96 | 0.92 | 0.88 | 0.64 | 0.61 | 0.6 | 0.6 | 0.6 | 0.6 | 3657089 | 1 | 37.44 | 35.88 | 34.32 | 24.96 | 23.79 | 23.4 | 23.4 | 23.4 | 23.4 | 28.813 | 30.1054 | 27.534 | 37.44 | 39 | 1
|  | ok | TAK | 64% | 60% | Odolion_Krokusowa_P3_1 | Krokusowa | CUDDLE MINI LED 36W 5000K LN.ldt | 39 | P3 | 0.96 | 0.92 | 0.88 | 0.64 | 0.61 | 0.6 | 0.6 | 0.6 | 0.6 | 3657089 | 1 | 37.44 | 35.88 | 34.32 | 24.96 | 23.79 | 23.4 | 23.4 | 23.4 | 23.4 | 28.813 | 30.1054 | 27.534 | 37.44 | 39 | 1
|  | ok | TAK | 64% | 60% | Odolion_Krokusowa_P3_1 | Krokusowa | CUDDLE MINI LED 36W 5000K LN.ldt | 39 | P3 | 0.96 | 0.92 | 0.88 | 0.64 | 0.61 | 0.6 | 0.6 | 0.6 | 0.6 | 3657089 | 1 | 37.44 | 35.88 | 34.32 | 24.96 | 23.79 | 23.4 | 23.4 | 23.4 | 23.4 | 28.813 | 30.1054 | 27.534 | 37.44 | 39 | 1
|  | ok | TAK | 64% | 60% | Odolion_Krokusowa_P3_1 | Krokusowa | CUDDLE MINI LED 36W 5000K LN.ldt | 39 | P3 | 0.96 | 0.92 | 0.88 | 0.64 | 0.61 | 0.6 | 0.6 | 0.6 | 0.6 | 3657089 | 1 | 37.44 | 35.88 | 34.32 | 24.96 | 23.79 | 23.4 | 23.4 | 23.4 | 23.4 | 28.813 | 30.1054 | 27.534 | 37.44 | 39 | 1
|  | ok | TAK | 60% | 60% | Odolion_Okrężna_P4_1 | Okrężna | CUDDLE MINI LED 36W 5000K LN.ldt | 39 | P4 | 0.62 | 0.6 | 0.6 | 0.6 | 0.6 | 0.6 | 0.6 | 0.6 | 0.6 | 3657091 | 1 | 24.18 | 23.4 | 23.4 | 23.4 | 23.4 | 23.4 | 23.4 | 23.4 | 23.4 | 28.813 | 23.7725 | 23.595 | 24.18 | 39 | 1
|  | ok | TAK | 60% | 60% | Odolion_Okrężna_P4_1 | Okrężna | CUDDLE MINI LED 36W 5000K LN.ldt | 39 | P4 | 0.62 | 0.6 | 0.6 | 0.6 | 0.6 | 0.6 | 0.6 | 0.6 | 0.6 | 3657091 | 1 | 24.18 | 23.4 | 23.4 | 23.4 | 23.4 | 23.4 | 23.4 | 23.4 | 23.4 | 28.813 | 23.7725 | 23.595 | 24.18 | 39 | 1
|  | ok | TAK | 60% | 60% | Odolion_Okrężna_P4_1 | Okrężna | CUDDLE MINI LED 36W 5000K LN.ldt | 39 | P4 | 0.62 | 0.6 | 0.6 | 0.6 | 0.6 | 0.6 | 0.6 | 0.6 | 0.6 | 3657091 | 1 | 24.18 | 23.4 | 23.4 | 23.4 | 23.4 | 23.4 | 23.4 | 23.4 | 23.4 | 28.813 | 23.7725 | 23.595 | 24.18 | 39 | 1
|  | ok | TAK | 60% | 60% | Odolion_Okrężna_P4_1 | Okrężna | CUDDLE MINI LED 36W 5000K LN.ldt | 39 | P4 | 0.62 | 0.6 | 0.6 | 0.6 | 0.6 | 0.6 | 0.6 | 0.6 | 0.6 | 3657091 | 1 | 24.18 | 23.4 | 23.4 | 23.4 | 23.4 | 23.4 | 23.4 | 23.4 | 23.4 | 28.813 | 23.7725 | 23.595 | 24.18 | 39 | 1
|  | ok | TAK | 60% | 60% | Różno-Parcele_Akacjowa_M5_1 | Akacjowa | CUDDLE MINI LED 48W 4000K LN.ldt | 54 | M5 | 0.83 | 0.81 | 0.77 | 0.6 | 0.6 | 0.6 |  |  |  | 3657100 | 1 | 44.82 | 43.74 | 41.58 | 32.4 | 32.4 | 32.4 | 32.4 | 32.4 | 32.4 | 39.8949 | 38.3317 | 35.505 | 44.82 | 54 | 1
|  | ok | TAK | 60% | 60% | Różno-Parcele_Akacjowa_M5_1 | Akacjowa | CUDDLE MINI LED 48W 4000K LN.ldt | 54 | M5 | 0.83 | 0.81 | 0.77 | 0.6 | 0.6 | 0.6 |  |  |  | 3657100 | 1 | 44.82 | 43.74 | 41.58 | 32.4 | 32.4 | 32.4 | 32.4 | 32.4 | 32.4 | 39.8949 | 38.3317 | 35.505 | 44.82 | 54 | 1
|  | ok | TAK | 60% | 60% | Różno-Parcele_Akacjowa_M5_1 | Akacjowa | CUDDLE MINI LED 48W 4000K LN.ldt | 54 | M5 | 0.83 | 0.81 | 0.77 | 0.6 | 0.6 | 0.6 |  |  |  | 3657100 | 1 | 44.82 | 43.74 | 41.58 | 32.4 | 32.4 | 32.4 | 32.4 | 32.4 | 32.4 | 39.8949 | 38.3317 | 35.505 | 44.82 | 54 | 1
|  | ok | TAK | 60% | 60% | Przybranowo_Jakuba Kuligowskiego_P4_2 | Jakuba Kuligowskiego | ELBA LED czarna 4000K.ldt | 36 | P4 | 0.85 | 0.81 | 0.76 | 0.6 | 0.6 | 0.6 | 0.6 | 0.6 | 0.6 | 3657098 | 1 | 30.6 | 29.16 | 27.36 | 21.6 | 21.6 | 21.6 | 21.6 | 21.6 | 21.6 | 26.5966 | 25.8983 | 23.85 | 30.6 | 36 | 1
|  | ok | TAK | 60% | 60% | Przybranowo_Jakuba Kuligowskiego_P4_2 | Jakuba Kuligowskiego | ELBA LED czarna 4000K.ldt | 36 | P4 | 0.85 | 0.81 | 0.76 | 0.6 | 0.6 | 0.6 | 0.6 | 0.6 | 0.6 | 3657098 | 1 | 30.6 | 29.16 | 27.36 | 21.6 | 21.6 | 21.6 | 21.6 | 21.6 | 21.6 | 26.5966 | 25.8983 | 23.85 | 30.6 | 36 | 1
|  | ok | TAK | 60% | 60% | Przybranowo_Jakuba Kuligowskiego_P4_2 | Jakuba Kuligowskiego | ELBA LED czarna 4000K.ldt | 36 | P4 | 0.85 | 0.81 | 0.76 | 0.6 | 0.6 | 0.6 | 0.6 | 0.6 | 0.6 | 3657098 | 1 | 30.6 | 29.16 | 27.36 | 21.6 | 21.6 | 21.6 | 21.6 | 21.6 | 21.6 | 26.5966 | 25.8983 | 23.85 | 30.6 | 36 | 1
|  | ok | TAK | 60% | 60% | Przybranowo_Jakuba Kuligowskiego_P4_2 | Jakuba Kuligowskiego | ELBA LED czarna 4000K.ldt | 36 | P4 | 0.85 | 0.81 | 0.76 | 0.6 | 0.6 | 0.6 | 0.6 | 0.6 | 0.6 | 3657098 | 1 | 30.6 | 29.16 | 27.36 | 21.6 | 21.6 | 21.6 | 21.6 | 21.6 | 21.6 | 26.5966 | 25.8983 | 23.85 | 30.6 | 36 | 1
|  | ok | TAK | 60% | 60% | Przybranowo_Jakuba Kuligowskiego_P4_2 | Jakuba Kuligowskiego | ELBA LED czarna 4000K.ldt | 36 | P4 | 0.85 | 0.81 | 0.76 | 0.6 | 0.6 | 0.6 | 0.6 | 0.6 | 0.6 | 3657098 | 1 | 30.6 | 29.16 | 27.36 | 21.6 | 21.6 | 21.6 | 21.6 | 21.6 | 21.6 | 26.5966 | 25.8983 | 23.85 | 30.6 | 36 | 1
|  | ok | TAK | 60% | 60% | Przybranowo_Jakuba Kuligowskiego_P4_2 | Jakuba Kuligowskiego | ELBA LED czarna 4000K.ldt | 36 | P4 | 0.85 | 0.81 | 0.76 | 0.6 | 0.6 | 0.6 | 0.6 | 0.6 | 0.6 | 3657098 | 1 | 30.6 | 29.16 | 27.36 | 21.6 | 21.6 | 21.6 | 21.6 | 21.6 | 21.6 | 26.5966 | 25.8983 | 23.85 | 30.6 | 36 | 1
|  | ok | TAK | 60% | 60% | Przybranowo_Jakuba Kuligowskiego_P4_2 | Jakuba Kuligowskiego | ELBA LED czarna 4000K.ldt | 36 | P4 | 0.85 | 0.81 | 0.76 | 0.6 | 0.6 | 0.6 | 0.6 | 0.6 | 0.6 | 3657098 | 1 | 30.6 | 29.16 | 27.36 | 21.6 | 21.6 | 21.6 | 21.6 | 21.6 | 21.6 | 26.5966 | 25.8983 | 23.85 | 30.6 | 36 | 1
|  | ok | TAK | 60% | 60% | Przybranowo_Jakuba Kuligowskiego_P4_2 | Jakuba Kuligowskiego | ELBA LED czarna 4000K.ldt | 36 | P4 | 0.85 | 0.81 | 0.76 | 0.6 | 0.6 | 0.6 | 0.6 | 0.6 | 0.6 | 3657098 | 1 | 30.6 | 29.16 | 27.36 | 21.6 | 21.6 | 21.6 | 21.6 | 21.6 | 21.6 | 26.5966 | 25.8983 | 23.85 | 30.6 | 36 | 1
|  | ok | TAK | 60% | 60% | Przybranowo_Jakuba Kuligowskiego_P4_2 | Jakuba Kuligowskiego | ELBA LED czarna 4000K.ldt | 36 | P4 | 0.85 | 0.81 | 0.76 | 0.6 | 0.6 | 0.6 | 0.6 | 0.6 | 0.6 | 3657098 | 1 | 30.6 | 29.16 | 27.36 | 21.6 | 21.6 | 21.6 | 21.6 | 21.6 | 21.6 | 26.5966 | 25.8983 | 23.85 | 30.6 | 36 | 1
|  | ok | TAK | 60% | 60% | Przybranowo_Jakuba Kuligowskiego_P4_2 | Jakuba Kuligowskiego | ELBA LED czarna 4000K.ldt | 36 | P4 | 0.85 | 0.81 | 0.76 | 0.6 | 0.6 | 0.6 | 0.6 | 0.6 | 0.6 | 3657098 | 1 | 30.6 | 29.16 | 27.36 | 21.6 | 21.6 | 21.6 | 21.6 | 21.6 | 21.6 | 26.5966 | 25.8983 | 23.85 | 30.6 | 36 | 1
|  | ok | TAK | 60% | 60% | Przybranowo_Jakuba Kuligowskiego_P4_2 | Jakuba Kuligowskiego | ELBA LED czarna 4000K.ldt | 36 | P4 | 0.85 | 0.81 | 0.76 | 0.6 | 0.6 | 0.6 | 0.6 | 0.6 | 0.6 | 3657098 | 1 | 30.6 | 29.16 | 27.36 | 21.6 | 21.6 | 21.6 | 21.6 | 21.6 | 21.6 | 26.5966 | 25.8983 | 23.85 | 30.6 | 36 | 1
|  | ok | TAK | 60% | 60% | Przybranowo_Jakuba Kuligowskiego_P4_2 | Jakuba Kuligowskiego | ELBA LED czarna 4000K.ldt | 36 | P4 | 0.85 | 0.81 | 0.76 | 0.6 | 0.6 | 0.6 | 0.6 | 0.6 | 0.6 | 3657098 | 1 | 30.6 | 29.16 | 27.36 | 21.6 | 21.6 | 21.6 | 21.6 | 21.6 | 21.6 | 26.5966 | 25.8983 | 23.85 | 30.6 | 36 | 1
|  | ok | TAK | 60% | 60% | Przybranowo_Jakuba Kuligowskiego_P4_2 | Jakuba Kuligowskiego | ELBA LED czarna 4000K.ldt | 36 | P4 | 0.85 | 0.81 | 0.76 | 0.6 | 0.6 | 0.6 | 0.6 | 0.6 | 0.6 | 3657098 | 1 | 30.6 | 29.16 | 27.36 | 21.6 | 21.6 | 21.6 | 21.6 | 21.6 | 21.6 | 26.5966 | 25.8983 | 23.85 | 30.6 | 36 | 1
|  | ok | TAK | 60% | 60% | Przybranowo_Jakuba Kuligowskiego_P4_2 | Jakuba Kuligowskiego | ELBA LED czarna 4000K.ldt | 36 | P4 | 0.85 | 0.81 | 0.76 | 0.6 | 0.6 | 0.6 | 0.6 | 0.6 | 0.6 | 3657098 | 1 | 30.6 | 29.16 | 27.36 | 21.6 | 21.6 | 21.6 | 21.6 | 21.6 | 21.6 | 26.5966 | 25.8983 | 23.85 | 30.6 | 36 | 1
|  | ok | TAK | 60% | 60% | Wołuszewo_349/31_M5_1 | 349/31 | CUDDLE MINI LED 36W 5000K LN.ldt | 39 | M5 | 0.71 | 0.68 | 0.66 | 0.6 | 0.6 | 0.6 |  |  |  | 3657118 | 1 | 27.69 | 26.52 | 25.74 | 23.4 | 23.4 | 23.4 | 23.4 | 23.4 | 23.4 | 28.813 | 25.4489 | 24.4725 | 27.69 | 39 | 1
|  | ok | TAK | 60% | 60% | Zduny_Posesja 27_P4_1 | Posesja 27 | CUDDLE MINI LED 36W 5000K LN.ldt | 39 | P4 | 0.6 | 0.6 | 0.6 | 0.6 | 0.6 | 0.6 | 0.6 | 0.6 | 0.6 | 3657114 | 1 | 23.4 | 23.4 | 23.4 | 23.4 | 23.4 | 23.4 | 23.4 | 23.4 | 23.4 | 28.813 | 23.4 | 23.4 | 23.4 | 39 | 1
|  | ok | TAK | 60% | 60% | Wołuszewo_Wołuszewska_P4_2 | Wołuszewska | CUDDLE MINI LED 36W 5000K LN.ldt | 39 | P4 | 0.7 | 0.67 | 0.63 | 0.6 | 0.6 | 0.6 | 0.6 | 0.6 | 0.6 | 3657116 | 1 | 27.3 | 26.13 | 24.57 | 23.4 | 23.4 | 23.4 | 23.4 | 23.4 | 23.4 | 28.813 | 25.2626 | 24.375 | 27.3 | 39 | 1
|  | ok | TAK | 60% | 60% | Wołuszewo_Wołuszewska_P4_2 | Wołuszewska | CUDDLE MINI LED 36W 5000K LN.ldt | 39 | P4 | 0.7 | 0.67 | 0.63 | 0.6 | 0.6 | 0.6 | 0.6 | 0.6 | 0.6 | 3657116 | 1 | 27.3 | 26.13 | 24.57 | 23.4 | 23.4 | 23.4 | 23.4 | 23.4 | 23.4 | 28.813 | 25.2626 | 24.375 | 27.3 | 39 | 1
|  | ok | TAK | 60% | 60% | Wołuszewo_Wołuszewska_P4_1 | Wołuszewska | CUDDLE MINI LED 36W 5000K LN.ldt | 39 | P4 | 0.73 | 0.69 | 0.66 | 0.6 | 0.6 | 0.6 | 0.6 | 0.6 | 0.6 | 3657117 | 1 | 28.47 | 26.91 | 25.74 | 23.4 | 23.4 | 23.4 | 23.4 | 23.4 | 23.4 | 28.813 | 25.8214 | 24.6675 | 28.47 | 39 | 1
|  | ok | TAK | 60% | 60% | Służewo_Droga do Posesji 24_P4_1 | Droga do Posesji 24 | CUDDLE MINI LED 36W 5000K LN.ldt | 39 | P4 | 0.75 | 0.72 | 0.68 | 0.6 | 0.6 | 0.6 | 0.6 | 0.6 | 0.6 | 3657110 | 1 | 29.25 | 28.08 | 26.52 | 23.4 | 23.4 | 23.4 | 23.4 | 23.4 | 23.4 | 28.813 | 26.1939 | 24.8625 | 29.25 | 39 | 1
|  | ok | TAK | 60% | 60% | Służewo_Droga do Posesji 24_P4_1 | Droga do Posesji 24 | CUDDLE MINI LED 36W 5000K LN.ldt | 39 | P4 | 0.75 | 0.72 | 0.68 | 0.6 | 0.6 | 0.6 | 0.6 | 0.6 | 0.6 | 3657110 | 1 | 29.25 | 28.08 | 26.52 | 23.4 | 23.4 | 23.4 | 23.4 | 23.4 | 23.4 | 28.813 | 26.1939 | 24.8625 | 29.25 | 39 | 1
|  | ok | TAK | 60% | 60% | Służewo_Droga do Posesji 24_P4_1 | Droga do Posesji 24 | CUDDLE MINI LED 36W 5000K LN.ldt | 39 | P4 | 0.75 | 0.72 | 0.68 | 0.6 | 0.6 | 0.6 | 0.6 | 0.6 | 0.6 | 3657110 | 1 | 29.25 | 28.08 | 26.52 | 23.4 | 23.4 | 23.4 | 23.4 | 23.4 | 23.4 | 28.813 | 26.1939 | 24.8625 | 29.25 | 39 | 1
|  | ok | TAK | 60% | 60% | Służewo_Droga do Posesji 24_P4_1 | Droga do Posesji 24 | CUDDLE MINI LED 36W 5000K LN.ldt | 39 | P4 | 0.75 | 0.72 | 0.68 | 0.6 | 0.6 | 0.6 | 0.6 | 0.6 | 0.6 | 3657110 | 1 | 29.25 | 28.08 | 26.52 | 23.4 | 23.4 | 23.4 | 23.4 | 23.4 | 23.4 | 28.813 | 26.1939 | 24.8625 | 29.25 | 39 | 1
|  | ok | TAK | 60% | 60% | Służewo_Droga do Posesji 24_P4_1 | Droga do Posesji 24 | CUDDLE MINI LED 36W 5000K LN.ldt | 39 | P4 | 0.75 | 0.72 | 0.68 | 0.6 | 0.6 | 0.6 | 0.6 | 0.6 | 0.6 | 3657110 | 1 | 29.25 | 28.08 | 26.52 | 23.4 | 23.4 | 23.4 | 23.4 | 23.4 | 23.4 | 28.813 | 26.1939 | 24.8625 | 29.25 | 39 | 1
|  | ok | TAK | 60% | 60% | Służewo_Droga do Posesji 24_P4_1 | Droga do Posesji 24 | CUDDLE MINI LED 36W 5000K LN.ldt | 39 | P4 | 0.75 | 0.72 | 0.68 | 0.6 | 0.6 | 0.6 | 0.6 | 0.6 | 0.6 | 3657110 | 1 | 29.25 | 28.08 | 26.52 | 23.4 | 23.4 | 23.4 | 23.4 | 23.4 | 23.4 | 28.813 | 26.1939 | 24.8625 | 29.25 | 39 | 1
|  | ok | TAK | 60% | 60% | Służewo_Droga do Posesji 24_P4_1 | Droga do Posesji 24 | CUDDLE MINI LED 36W 5000K LN.ldt | 39 | P4 | 0.75 | 0.72 | 0.68 | 0.6 | 0.6 | 0.6 | 0.6 | 0.6 | 0.6 | 3657110 | 1 | 29.25 | 28.08 | 26.52 | 23.4 | 23.4 | 23.4 | 23.4 | 23.4 | 23.4 | 28.813 | 26.1939 | 24.8625 | 29.25 | 39 | 1
|  | ok | TAK | 60% | 60% | Służewo_Plaża Służewo_P4_1 | Plaża Służewo | OS-1 LED 32W 5000K.ldt | 36 | P4 | 0.6 | 0.6 | 0.6 | 0.6 | 0.6 | 0.6 | 0.6 | 0.6 | 0.6 | 3657113 | 1 | 21.6 | 21.6 | 21.6 | 21.6 | 21.6 | 21.6 | 21.6 | 21.6 | 21.6 | 26.5966 | 21.6 | 21.6 | 21.6 | 36 | 1
|  | ok | TAK | 60% | 60% | Służewo_Plaża Służewo_P4_1 | Plaża Służewo | OS-1 LED 32W 5000K.ldt | 36 | P4 | 0.6 | 0.6 | 0.6 | 0.6 | 0.6 | 0.6 | 0.6 | 0.6 | 0.6 | 3657113 | 1 | 21.6 | 21.6 | 21.6 | 21.6 | 21.6 | 21.6 | 21.6 | 21.6 | 21.6 | 26.5966 | 21.6 | 21.6 | 21.6 | 36 | 1
|  | ok | TAK | 60% | 60% | Służewo_Plaża Służewo_P4_1 | Plaża Służewo | OS-1 LED 32W 5000K.ldt | 36 | P4 | 0.6 | 0.6 | 0.6 | 0.6 | 0.6 | 0.6 | 0.6 | 0.6 | 0.6 | 3657113 | 1 | 21.6 | 21.6 | 21.6 | 21.6 | 21.6 | 21.6 | 21.6 | 21.6 | 21.6 | 26.5966 | 21.6 | 21.6 | 21.6 | 36 | 1
|  | ok | TAK | 60% | 60% | Służewo_Plaża Służewo_P4_2 | Plaża Służewo | OS-1 LED 32W 5000K.ldt | 36 | P4 | 0.63 | 0.6 | 0.6 | 0.6 | 0.6 | 0.6 | 0.6 | 0.6 | 0.6 | 3657120 | 1 | 22.68 | 21.6 | 21.6 | 21.6 | 21.6 | 21.6 | 21.6 | 21.6 | 21.6 | 26.5966 | 22.1158 | 21.87 | 22.68 | 36 | 1
|  | ok | TAK | 60% | 60% | Służewo_Plaża Służewo_P4_1 | Plaża Służewo | OS-1 LED 32W 5000K.ldt | 36 | P4 | 0.6 | 0.6 | 0.6 | 0.6 | 0.6 | 0.6 | 0.6 | 0.6 | 0.6 | 3657113 | 1 | 21.6 | 21.6 | 21.6 | 21.6 | 21.6 | 21.6 | 21.6 | 21.6 | 21.6 | 26.5966 | 21.6 | 21.6 | 21.6 | 36 | 1
|  | ok | TAK | 60% | 60% | Służewo_Plaża Służewo_P4_1 | Plaża Służewo | OS-1 LED 32W 5000K.ldt | 36 | P4 | 0.6 | 0.6 | 0.6 | 0.6 | 0.6 | 0.6 | 0.6 | 0.6 | 0.6 | 3657113 | 1 | 21.6 | 21.6 | 21.6 | 21.6 | 21.6 | 21.6 | 21.6 | 21.6 | 21.6 | 26.5966 | 21.6 | 21.6 | 21.6 | 36 | 1
|  | ok | TAK | 60% | 60% | Służewo_Plaża Służewo_P4_2 | Plaża Służewo | OS-1 LED 32W 5000K.ldt | 36 | P4 | 0.63 | 0.6 | 0.6 | 0.6 | 0.6 | 0.6 | 0.6 | 0.6 | 0.6 | 3657120 | 1 | 22.68 | 21.6 | 21.6 | 21.6 | 21.6 | 21.6 | 21.6 | 21.6 | 21.6 | 26.5966 | 22.1158 | 21.87 | 22.68 | 36 | 1
|  | ok | TAK | 60% | 60% | Służewo_Plaża Służewo_P4_1 | Plaża Służewo | OS-1 LED 32W 5000K.ldt | 36 | P4 | 0.6 | 0.6 | 0.6 | 0.6 | 0.6 | 0.6 | 0.6 | 0.6 | 0.6 | 3657113 | 1 | 21.6 | 21.6 | 21.6 | 21.6 | 21.6 | 21.6 | 21.6 | 21.6 | 21.6 | 26.5966 | 21.6 | 21.6 | 21.6 | 36 | 1
|  | ok | TAK | 60% | 60% | Służewo_Plaża Służewo_P4_1 | Plaża Służewo | OS-1 LED 32W 5000K.ldt | 36 | P4 | 0.6 | 0.6 | 0.6 | 0.6 | 0.6 | 0.6 | 0.6 | 0.6 | 0.6 | 3657113 | 1 | 21.6 | 21.6 | 21.6 | 21.6 | 21.6 | 21.6 | 21.6 | 21.6 | 21.6 | 26.5966 | 21.6 | 21.6 | 21.6 | 36 | 1
|  | ok | TAK | 60% | 60% | Służewo_Plaża Służewo_P4_1 | Plaża Służewo | OS-1 LED 32W 5000K.ldt | 36 | P4 | 0.6 | 0.6 | 0.6 | 0.6 | 0.6 | 0.6 | 0.6 | 0.6 | 0.6 | 3657113 | 1 | 21.6 | 21.6 | 21.6 | 21.6 | 21.6 | 21.6 | 21.6 | 21.6 | 21.6 | 26.5966 | 21.6 | 21.6 | 21.6 | 36 | 1
|  | ok | TAK | 60% | 60% | Służewo_Plaża Służewo_P4_1 | Plaża Służewo | OS-1 LED 32W 5000K.ldt | 36 | P4 | 0.6 | 0.6 | 0.6 | 0.6 | 0.6 | 0.6 | 0.6 | 0.6 | 0.6 | 3657113 | 1 | 21.6 | 21.6 | 21.6 | 21.6 | 21.6 | 21.6 | 21.6 | 21.6 | 21.6 | 26.5966 | 21.6 | 21.6 | 21.6 | 36 | 1
|  | ok | TAK | 60% | 60% | Służewo_Plaża Służewo_P4_2 | Plaża Służewo | OS-1 LED 32W 5000K.ldt | 36 | P4 | 0.63 | 0.6 | 0.6 | 0.6 | 0.6 | 0.6 | 0.6 | 0.6 | 0.6 | 3657120 | 1 | 22.68 | 21.6 | 21.6 | 21.6 | 21.6 | 21.6 | 21.6 | 21.6 | 21.6 | 26.5966 | 22.1158 | 21.87 | 22.68 | 36 | 1
|  | ok | TAK | 60% | 60% | Służewo_Plaża Służewo_P4_1 | Plaża Służewo | OS-1 LED 32W 5000K.ldt | 36 | P4 | 0.6 | 0.6 | 0.6 | 0.6 | 0.6 | 0.6 | 0.6 | 0.6 | 0.6 | 3657113 | 1 | 21.6 | 21.6 | 21.6 | 21.6 | 21.6 | 21.6 | 21.6 | 21.6 | 21.6 | 26.5966 | 21.6 | 21.6 | 21.6 | 36 | 1
|  | ok | TAK | 60% | 60% | Służewo_Plaża Służewo_P4_2 | Plaża Służewo | OS-1 LED 32W 5000K.ldt | 36 | P4 | 0.63 | 0.6 | 0.6 | 0.6 | 0.6 | 0.6 | 0.6 | 0.6 | 0.6 | 3657120 | 1 | 22.68 | 21.6 | 21.6 | 21.6 | 21.6 | 21.6 | 21.6 | 21.6 | 21.6 | 26.5966 | 22.1158 | 21.87 | 22.68 | 36 | 1
|  | ok | TAK | 60% | 60% | Służewo_Plaża Służewo_P4_2 | Plaża Służewo | OS-1 LED 32W 5000K.ldt | 36 | P4 | 0.63 | 0.6 | 0.6 | 0.6 | 0.6 | 0.6 | 0.6 | 0.6 | 0.6 | 3657120 | 1 | 22.68 | 21.6 | 21.6 | 21.6 | 21.6 | 21.6 | 21.6 | 21.6 | 21.6 | 26.5966 | 22.1158 | 21.87 | 22.68 | 36 | 1
|  | ok | TAK | 60% | 60% | Służewo_Plaża Służewo_P4_1 | Plaża Służewo | OS-1 LED 32W 5000K.ldt | 36 | P4 | 0.6 | 0.6 | 0.6 | 0.6 | 0.6 | 0.6 | 0.6 | 0.6 | 0.6 | 3657113 | 1 | 21.6 | 21.6 | 21.6 | 21.6 | 21.6 | 21.6 | 21.6 | 21.6 | 21.6 | 26.5966 | 21.6 | 21.6 | 21.6 | 36 | 1
|  | ok | TAK | 60% | 60% | Służewo_Plaża Służewo_P4_2 | Plaża Służewo | OS-1 LED 32W 5000K.ldt | 36 | P4 | 0.63 | 0.6 | 0.6 | 0.6 | 0.6 | 0.6 | 0.6 | 0.6 | 0.6 | 3657120 | 1 | 22.68 | 21.6 | 21.6 | 21.6 | 21.6 | 21.6 | 21.6 | 21.6 | 21.6 | 26.5966 | 22.1158 | 21.87 | 22.68 | 36 | 1
|  | ok | TAK | 60% | 60% | Służewo_Plaża Służewo_P4_1 | Plaża Służewo | OS-1 LED 32W 5000K.ldt | 36 | P4 | 0.6 | 0.6 | 0.6 | 0.6 | 0.6 | 0.6 | 0.6 | 0.6 | 0.6 | 3657113 | 1 | 21.6 | 21.6 | 21.6 | 21.6 | 21.6 | 21.6 | 21.6 | 21.6 | 21.6 | 26.5966 | 21.6 | 21.6 | 21.6 | 36 | 1
|  | ok | TAK | 64% | 60% | Łazieniec_Podgórna_P3_1 | Podgórna | ELBA LED czarna 4000K.ldt | 36 | P3 | 0.96 | 0.92 | 0.88 | 0.64 | 0.61 | 0.6 | 0.6 | 0.6 | 0.6 | 3657088 | 1 | 34.56 | 33.12 | 31.68 | 23.04 | 21.96 | 21.6 | 21.6 | 21.6 | 21.6 | 26.5966 | 27.7896 | 25.416 | 34.56 | 36 | 1
|  | ok | TAK | 64% | 60% | Łazieniec_Podgórna_P3_1 | Podgórna | ELBA LED czarna 4000K.ldt | 36 | P3 | 0.96 | 0.92 | 0.88 | 0.64 | 0.61 | 0.6 | 0.6 | 0.6 | 0.6 | 3657088 | 1 | 34.56 | 33.12 | 31.68 | 23.04 | 21.96 | 21.6 | 21.6 | 21.6 | 21.6 | 26.5966 | 27.7896 | 25.416 | 34.56 | 36 | 1
|  | ok | TAK | 64% | 60% | Łazieniec_Podgórna_P3_1 | Podgórna | ELBA LED czarna 4000K.ldt | 36 | P3 | 0.96 | 0.92 | 0.88 | 0.64 | 0.61 | 0.6 | 0.6 | 0.6 | 0.6 | 3657088 | 1 | 34.56 | 33.12 | 31.68 | 23.04 | 21.96 | 21.6 | 21.6 | 21.6 | 21.6 | 26.5966 | 27.7896 | 25.416 | 34.56 | 36 | 1
|  | ok | TAK | 64% | 60% | Łazieniec_Podgórna_P3_1 | Podgórna | ELBA LED czarna 4000K.ldt | 36 | P3 | 0.96 | 0.92 | 0.88 | 0.64 | 0.61 | 0.6 | 0.6 | 0.6 | 0.6 | 3657088 | 1 | 34.56 | 33.12 | 31.68 | 23.04 | 21.96 | 21.6 | 21.6 | 21.6 | 21.6 | 26.5966 | 27.7896 | 25.416 | 34.56 | 36 | 1
|  | ok | TAK | 60% | 60% | Rożno-Parcele_Konwaliowa_P4_1 | Konwaliowa | ELBA LED czarna 4000K.ldt | 36 | P4 | 0.84 | 0.8 | 0.75 | 0.6 | 0.6 | 0.6 | 0.6 | 0.6 | 0.6 | 3657099 | 1 | 30.24 | 28.8 | 27 | 21.6 | 21.6 | 21.6 | 21.6 | 21.6 | 21.6 | 26.5966 | 25.7264 | 23.76 | 30.24 | 36 | 1
|  | ok | TAK | 60% | 60% | Rożno-Parcele_Konwaliowa_P4_1 | Konwaliowa | ELBA LED czarna 4000K.ldt | 36 | P4 | 0.84 | 0.8 | 0.75 | 0.6 | 0.6 | 0.6 | 0.6 | 0.6 | 0.6 | 3657099 | 1 | 30.24 | 28.8 | 27 | 21.6 | 21.6 | 21.6 | 21.6 | 21.6 | 21.6 | 26.5966 | 25.7264 | 23.76 | 30.24 | 36 | 1
|  | ok | TAK | 60% | 60% | Rożno-Parcele_Konwaliowa_P4_1 | Konwaliowa | ELBA LED czarna 4000K.ldt | 36 | P4 | 0.84 | 0.8 | 0.75 | 0.6 | 0.6 | 0.6 | 0.6 | 0.6 | 0.6 | 3657099 | 1 | 30.24 | 28.8 | 27 | 21.6 | 21.6 | 21.6 | 21.6 | 21.6 | 21.6 | 26.5966 | 25.7264 | 23.76 | 30.24 | 36 | 1
|  | ok | TAK | 60% | 60% | Rożno-Parcele_Konwaliowa_P4_1 | Konwaliowa | ELBA LED czarna 4000K.ldt | 36 | P4 | 0.84 | 0.8 | 0.75 | 0.6 | 0.6 | 0.6 | 0.6 | 0.6 | 0.6 | 3657099 | 1 | 30.24 | 28.8 | 27 | 21.6 | 21.6 | 21.6 | 21.6 | 21.6 | 21.6 | 26.5966 | 25.7264 | 23.76 | 30.24 | 36 | 1
|  | ok | TAK | 60% | 60% | Rożno-Parcele_Konwaliowa_P4_1 | Konwaliowa | ELBA LED czarna 4000K.ldt | 36 | P4 | 0.84 | 0.8 | 0.75 | 0.6 | 0.6 | 0.6 | 0.6 | 0.6 | 0.6 | 3657099 | 1 | 30.24 | 28.8 | 27 | 21.6 | 21.6 | 21.6 | 21.6 | 21.6 | 21.6 | 26.5966 | 25.7264 | 23.76 | 30.24 | 36 | 1
|  | ok | TAK | 60% | 60% | Rożno-Parcele_Konwaliowa_P4_1 | Konwaliowa | ELBA LED czarna 4000K.ldt | 36 | P4 | 0.84 | 0.8 | 0.75 | 0.6 | 0.6 | 0.6 | 0.6 | 0.6 | 0.6 | 3657099 | 1 | 30.24 | 28.8 | 27 | 21.6 | 21.6 | 21.6 | 21.6 | 21.6 | 21.6 | 26.5966 | 25.7264 | 23.76 | 30.24 | 36 | 1
|  | ok | TAK | 60% | 60% | Rożno-Parcele_Konwaliowa_P4_1 | Konwaliowa | ELBA LED czarna 4000K.ldt | 36 | P4 | 0.84 | 0.8 | 0.75 | 0.6 | 0.6 | 0.6 | 0.6 | 0.6 | 0.6 | 3657099 | 1 | 30.24 | 28.8 | 27 | 21.6 | 21.6 | 21.6 | 21.6 | 21.6 | 21.6 | 26.5966 | 25.7264 | 23.76 | 30.24 | 36 | 1
|  | ok | TAK | 60% | 60% | Rożno-Parcele_Konwaliowa_P4_1 | Konwaliowa | ELBA LED czarna 4000K.ldt | 36 | P4 | 0.84 | 0.8 | 0.75 | 0.6 | 0.6 | 0.6 | 0.6 | 0.6 | 0.6 | 3657099 | 1 | 30.24 | 28.8 | 27 | 21.6 | 21.6 | 21.6 | 21.6 | 21.6 | 21.6 | 26.5966 | 25.7264 | 23.76 | 30.24 | 36 | 1
|  | ok | TAK | 60% | 60% | Rożno-Parcele_Konwaliowa_P4_1 | Konwaliowa | ELBA LED czarna 4000K.ldt | 36 | P4 | 0.84 | 0.8 | 0.75 | 0.6 | 0.6 | 0.6 | 0.6 | 0.6 | 0.6 | 3657099 | 1 | 30.24 | 28.8 | 27 | 21.6 | 21.6 | 21.6 | 21.6 | 21.6 | 21.6 | 26.5966 | 25.7264 | 23.76 | 30.24 | 36 | 1
|  | ok | TAK | 60% | 60% | Rożno-Parcele_Konwaliowa_P4_1 | Konwaliowa | ELBA LED czarna 4000K.ldt | 36 | P4 | 0.84 | 0.8 | 0.75 | 0.6 | 0.6 | 0.6 | 0.6 | 0.6 | 0.6 | 3657099 | 1 | 30.24 | 28.8 | 27 | 21.6 | 21.6 | 21.6 | 21.6 | 21.6 | 21.6 | 26.5966 | 25.7264 | 23.76 | 30.24 | 36 | 1
|  | ok | TAK | 60% | 60% | Zduny_Posesja 26_P4_1 | Posesja 26 | CUDDLE MINI LED 36W 5000K LN.ldt | 39 | P4 | 0.6 | 0.6 | 0.6 | 0.6 | 0.6 | 0.6 | 0.6 | 0.6 | 0.6 | 3657115 | 1 | 23.4 | 23.4 | 23.4 | 23.4 | 23.4 | 23.4 | 23.4 | 23.4 | 23.4 | 28.813 | 23.4 | 23.4 | 23.4 | 39 | 1
|  | ok | TAK | 97% | 97% | Różno-Parcele_Liliowa_C5_1 | Liliowa | CUDDLE MINI LED 36W 5000K LN.ldt | 39 | C5 | 0.97 | 0.94 | 0.89 | [6 empty] | 3657103 | 1 | 37.83 | 36.66 | 34.71 | 37.83 | 36.66 | 34.71 | 37.83 | 36.66 | 34.71 | 28.813 | 37.83 | 37.83 | 37.83 | 39 | 1
|  | ok | TAK | 97% | 97% | Różno-Parcele_Liliowa_C5_1 | Liliowa | CUDDLE MINI LED 36W 5000K LN.ldt | 39 | C5 | 0.97 | 0.94 | 0.89 | [6 empty] | 3657103 | 1 | 37.83 | 36.66 | 34.71 | 37.83 | 36.66 | 34.71 | 37.83 | 36.66 | 34.71 | 28.813 | 37.83 | 37.83 | 37.83 | 39 | 1
|  | ok | TAK | 97% | 97% | Różno-Parcele_Liliowa_C5_1 | Liliowa | CUDDLE MINI LED 36W 5000K LN.ldt | 39 | C5 | 0.97 | 0.94 | 0.89 | [6 empty] | 3657103 | 1 | 37.83 | 36.66 | 34.71 | 37.83 | 36.66 | 34.71 | 37.83 | 36.66 | 34.71 | 28.813 | 37.83 | 37.83 | 37.83 | 39 | 1
|  | ok | TAK | 97% | 97% | Różno-Parcele_Liliowa_C5_1 | Liliowa | CUDDLE MINI LED 36W 5000K LN.ldt | 39 | C5 | 0.97 | 0.94 | 0.89 | [6 empty] | 3657103 | 1 | 37.83 | 36.66 | 34.71 | 37.83 | 36.66 | 34.71 | 37.83 | 36.66 | 34.71 | 28.813 | 37.83 | 37.83 | 37.83 | 39 | 1
|  | ok | TAK | 97% | 97% | Różno-Parcele_Liliowa_C5_1 | Liliowa | CUDDLE MINI LED 36W 5000K LN.ldt | 39 | C5 | 0.97 | 0.94 | 0.89 | [6 empty] | 3657103 | 1 | 37.83 | 36.66 | 34.71 | 37.83 | 36.66 | 34.71 | 37.83 | 36.66 | 34.71 | 28.813 | 37.83 | 37.83 | 37.83 | 39 | 1
|  | ok | TAK | 97% | 97% | Różno-Parcele_Liliowa_C5_1 | Liliowa | CUDDLE MINI LED 36W 5000K LN.ldt | 39 | C5 | 0.97 | 0.94 | 0.89 | [6 empty] | 3657103 | 1 | 37.83 | 36.66 | 34.71 | 37.83 | 36.66 | 34.71 | 37.83 | 36.66 | 34.71 | 28.813 | 37.83 | 37.83 | 37.83 | 39 | 1
|  | ok | TAK | 97% | 97% | Różno-Parcele_Liliowa_C5_1 | Liliowa | CUDDLE MINI LED 36W 5000K LN.ldt | 39 | C5 | 0.97 | 0.94 | 0.89 | [6 empty] | 3657103 | 1 | 37.83 | 36.66 | 34.71 | 37.83 | 36.66 | 34.71 | 37.83 | 36.66 | 34.71 | 28.813 | 37.83 | 37.83 | 37.83 | 39 | 1
|  | ok | TAK | 97% | 97% | Różno-Parcele_Liliowa_C5_1 | Liliowa | CUDDLE MINI LED 36W 5000K LN.ldt | 39 | C5 | 0.97 | 0.94 | 0.89 | [6 empty] | 3657103 | 1 | 37.83 | 36.66 | 34.71 | 37.83 | 36.66 | 34.71 | 37.83 | 36.66 | 34.71 | 28.813 | 37.83 | 37.83 | 37.83 | 39 | 1
|  | ok | TAK | 61% | 60% | Odolion_Okrężna_P3_1 | Okrężna | CUDDLE MINI LED 36W 5000K LN.ldt | 39 | P3 | 0.91 | 0.88 | 0.84 | 0.61 | 0.6 | 0.6 | 0.6 | 0.6 | 0.6 | 3657090 | 1 | 35.49 | 34.32 | 32.76 | 23.79 | 23.4 | 23.4 | 23.4 | 23.4 | 23.4 | 28.813 | 29.1741 | 26.5785 | 35.49 | 39 | 1
|  | ok | TAK | 61% | 60% | Odolion_Okrężna_P3_1 | Okrężna | CUDDLE MINI LED 36W 5000K LN.ldt | 39 | P3 | 0.91 | 0.88 | 0.84 | 0.61 | 0.6 | 0.6 | 0.6 | 0.6 | 0.6 | 3657090 | 1 | 35.49 | 34.32 | 32.76 | 23.79 | 23.4 | 23.4 | 23.4 | 23.4 | 23.4 | 28.813 | 29.1741 | 26.5785 | 35.49 | 39 | 1
|  | ok | TAK | 61% | 60% | Odolion_Okrężna_P3_1 | Okrężna | CUDDLE MINI LED 36W 5000K LN.ldt | 39 | P3 | 0.91 | 0.88 | 0.84 | 0.61 | 0.6 | 0.6 | 0.6 | 0.6 | 0.6 | 3657090 | 1 | 35.49 | 34.32 | 32.76 | 23.79 | 23.4 | 23.4 | 23.4 | 23.4 | 23.4 | 28.813 | 29.1741 | 26.5785 | 35.49 | 39 | 1
|  | ok | TAK | 61% | 60% | Odolion_Okrężna_P3_1 | Okrężna | CUDDLE MINI LED 36W 5000K LN.ldt | 39 | P3 | 0.91 | 0.88 | 0.84 | 0.61 | 0.6 | 0.6 | 0.6 | 0.6 | 0.6 | 3657090 | 1 | 35.49 | 34.32 | 32.76 | 23.79 | 23.4 | 23.4 | 23.4 | 23.4 | 23.4 | 28.813 | 29.1741 | 26.5785 | 35.49 | 39 | 1
|  | ok | TAK | 61% | 60% | Odolion_Okrężna_P3_1 | Okrężna | CUDDLE MINI LED 36W 5000K LN.ldt | 39 | P3 | 0.91 | 0.88 | 0.84 | 0.61 | 0.6 | 0.6 | 0.6 | 0.6 | 0.6 | 3657090 | 1 | 35.49 | 34.32 | 32.76 | 23.79 | 23.4 | 23.4 | 23.4 | 23.4 | 23.4 | 28.813 | 29.1741 | 26.5785 | 35.49 | 39 | 1
|  | ok | TAK | 61% | 60% | Odolion_Okrężna_P3_1 | Okrężna | CUDDLE MINI LED 36W 5000K LN.ldt | 39 | P3 | 0.91 | 0.88 | 0.84 | 0.61 | 0.6 | 0.6 | 0.6 | 0.6 | 0.6 | 3657090 | 1 | 35.49 | 34.32 | 32.76 | 23.79 | 23.4 | 23.4 | 23.4 | 23.4 | 23.4 | 28.813 | 29.1741 | 26.5785 | 35.49 | 39 | 1
|  | ok | TAK | 61% | 60% | Odolion_Okrężna_P3_1 | Okrężna | CUDDLE MINI LED 36W 5000K LN.ldt | 39 | P3 | 0.91 | 0.88 | 0.84 | 0.61 | 0.6 | 0.6 | 0.6 | 0.6 | 0.6 | 3657090 | 1 | 35.49 | 34.32 | 32.76 | 23.79 | 23.4 | 23.4 | 23.4 | 23.4 | 23.4 | 28.813 | 29.1741 | 26.5785 | 35.49 | 39 | 1
|  | ok | TAK | 60% | 60% | Opoki_Posesja 44_M5_1 | Posesja 44 | CUDDLE MINI LED 36W 5000K LN.ldt | 39 | M5 | 0.7 | 0.68 | 0.66 | 0.6 | 0.6 | 0.6 |  |  |  | 3657093 | 1 | 27.3 | 26.52 | 25.74 | 23.4 | 23.4 | 23.4 | 23.4 | 23.4 | 23.4 | 28.813 | 25.2626 | 24.375 | 27.3 | 39 | 1