## Arkusz1
WYDZIAŁ / JEDNOSTKA | KATEGORIA URZĄDZENIA | RODZAJ | MIEJSCE MONTAŻU / BUDYNEK | DOKŁADNE UMIEJSCOWNIENIE | PRODUCENT | NUMER SERYJNY | MODEL | NAZAWA WEWNĘTRZNA URZĄDZENIA | NAZWA PROJEKTOWA | CZYNNIK W WYMIENNIKACH | FILITRY | UWAGI | OBSŁUGIWANE POMIESZCZENIA | ZASILANIE ELEKTRYCZNE | STATUS URZYTKOWANIA | CRO
CENTRUM LOGISTYCZNE | AGREGAT CHŁODNICZY | AGREGAT ZEW | 1 | TRAWNIK UL. TRAUGUTTA | TRANE | 500-900/57156079-054 | AQUASTREAM 2 | 1.A.1 |  | 68 KG R407 C |  |  | AULA, SALA SENATU |  | W EKSPLOATACJI | 131
CENTRUM LOGISTYCZNE | CENTRALA WENTYLACYJNA | CENTRALA NAWIEWNO- WYWIEWNA KLIMATYZACYJNA | 1 | WIEŻA | VTS | 8104-104-0141 | CV-A4-P/XF-299A/7-7/7-7 | 1.CNW.1_1.A.1 |  | GLIKOL ETYLENOWY | 592x592x300 K4 G4 - 4 SZT 592x287x300 K4 G4 - 4 SZT |  | AULA |  | W EKSPLOATACJI
CENTRUM LOGISTYCZNE | CENTRALA WENTYLACYJNA | CENTRALA NAWIEWNO- WYWIEWNA KLIMATYZACYJNA | 1 | WIEŻA | VTS | 8104-104-0142 | CV-A4-P/XF-299A/7-7/7-7 | 1.CNW.2_1.A.1 |  | GLIKOL ETYLENOWY | 592x592x300 K4 G4 - 4 SZT 592x287x300 K4 G4 - 4 SZT |  | AULA |  | W EKSPLOATACJI
CENTRUM LOGISTYCZNE | CENTRALA WENTYLACYJNA | CENTRALA NAWIEWNO- WYWIEWNA KLIMATYZACYJNA | 1 | PIWNICA POM.017 (SENAT) | VBW | C5923 | BS-3(25) | 1.CNW.3_1.A.1 |  | GLIKOL ETYLENOWY | 592x592x100 K4 G4 - 2 SZT 592x287x100 K4 G4 - 2 SZT | SPZ 1250 | SALA SENATU |  | W EKSPLOATACJI
WYDZIAŁ ARCHITEKTURY | CENTRALA WENTYLACYJNA | CENTRALA NAWIEWNO- WYWIEWNA | 1 | WIEŻA | VBW | C6929/02 | AURA B0-2-AURA-2560P | 1.CNW.4 |  | - | 473x412x360 K3 F7 - 4 SZT |  |  |  | W EKSPLOATACJI
WYDZIAŁ ARCHITEKTURY | CENTRALA WENTYLACYJNA | CENTRALA NAWIEWNO- WYWIEWNA | 1 | WIEŻA | VBW | C6928/02 | AURA B0-1-AURA-990 | 1.CNW.5 |  | - | 473x412x360 K3 F7 - 4 SZT |  |  |  | W EKSPLOATACJI
WYDZIAŁ ARCHITEKTURY | CENTRALA WENTYLACYJNA | CENTRALA NAWIEWNO- WYWIEWNA | 1 | WIEŻA | VBW | C6927/02 | AURA BO-1-AURA-990P | 1.CNW.6 |  | - | 795x340x360 K6 F7 - 2 SZT |  |  |  | W EKSPLOATACJI
BIBLIOTEKA | CENTRALA WENTYLACYJNA | CENTRALA NAWIEWNO- WYWIEWNA KLIMATYZACYJNA | 1 | PIWNICA POM.007 | VTS | 8105-101-80971 | CV-A | 1.CNW.7 |  | - | 612x609x50 G4 - 3 SZT |  | BIIBLIOTEKA |  | W EKSPLOATACJI
BIBLIOTEKA | URZĄDZENIE KLIMATYZACYJNE | KLIMATYZATOR ZEWNĘTRZNY SPLIT | 1 | PIWNICA POM.007 | CLIVET | KPMQ11000505000007 | MSAN-E31 | 1.K.16 |  | 2,8 KG R 407 C |  |  |  |  | W EKSPLOATACJI | 194
BIBLIOTEKA | CENTRALA WENTYLACYJNA | CENTRALA NAWIEWNO- WYWIEWNA KLIMATYZACYJNA | 1 | PIWNICA POM.020 | KLIMOR | 140002094934000001 | MCKS04s5035R NW1 | 1.CNW.8 |  | WODA | 592x592x300 K4 G4 - 4 SZT |  | CZYTELNIA BIBLIOTEKI |  | W EKSPLOATACJI | 132
BIBLIOTEKA | URZĄDZENIE KLIMATYZACYJNE | POMPA CIEPŁA | 1 | PIWNICA POM.020 | SANYO | 0209993 | C-SBN303H8G | 1.PC.1_1.CNW.8 |  | R 407C/11KG |  |  |  |  | W EKSPLOATACJI
CENTRUM USŁUG INFORMATYCZNYCH | CENTRALA WENTYLACYJNA | CENTRALA NAWIEWNO- WYWIEWNA | 1 | PIWNICA POM.003D | CLIMA PRODUKT | 17238/14 | GOLEM-G-2 | 1.CNW.9 |  | - | 592x592x500 K4 G4 - 1 SZT 592x592x590 K4 G4 - 1 SZT |  |  |  | W EKSPLOATACJI
CENTRUM USŁUG INFORMATYCZNYCH | NAWILŻACZ | NAWILŻACZ PAROWY | 1 | PIWNICA POM.003D | PEGO | 4013002975 | ES12 | 1.N.1_1.CNW.9 |  | - |  |  |  |  | W EKSPLOATACJI
WYDZIAŁ INŻYNIERII LĄDOWEJ I ŚRODOWISKA | CENTRALA WENTYLACYJNA | CENTRALA NAWIEWNO- WYWIEWNA | 1 | PODDASZE POM.465 | CLIMA PRODUKT | 17481/14 | GOLEM-G-4 | 1.CNW.10 |  | ? | 592x592x160 K4 G4- 4 SZT 592x287x160 K4 G4 - 4 SZT |  | SALA 462 |  | W EKSPLOATACJI
WYDZIAŁ INŻYNIERII LĄDOWEJ I ŚRODOWISKA | CENTRALA WENTYLACYJNA | CENTRALA NAWIEWNO- WYWIEWNA KLIMATYZACYJNA | 1 | POM.467 | CLIMA PRODUKT | 12776/10 | GOLEM-G-1-S-L-s | 1.CNW.11 |  | WODA | 592x592x150 K4 G4- 2 SZT |  | POMIESZCZENIA CIVITRONIKI | ROZDZIELNICA R3886/10 | W EKSPLOATACJI | 145
WYDZIAŁ INŻYNIERII LĄDOWEJ I ŚRODOWISKA | URZĄDZENIE KLIMATYZACYJNE | POMPA CIEPŁA | 1 | POM.467 | SCROLL | AG1005925273 | VTZ038AGNR1A | 1.PC.2_1.CNW.11 |  | 5 KG R 407 C |  |  |  |  | W EKSPLOATACJI
BIURO REKTORA | CENTRALA WENTYLACYJNA | CENTRALA NAWIEWNO- WYWIEWNA | 1 | STRYCH POM.465 | DOSPEL | 710-CAJ00088 | RD/14/30/257/SCR A | 1.CNW.12 |  | ? | 660x380x100 G4 - 2 SZT |  | BIURA PROREKTORÓW |  | W EKSPLOATACJI
BIURO REKTORA | NAWILŻACZ | NAWILŻACZ PAROWY | 1 | STRYCH POM.465 | NEPTRONIC | 13E3626350 | SKSKE20M-400-3 | 1.N.2_1.CNW.12 | [6 empty] | W EKSPLOATACJI
WYDZIAŁ ARCHITEKTURY | CENTRALA WENTYLACYJNA | CENTRALA NAWIEWNA | 1 | POM 416 E | CLIMA PRODUKT | 18830/15 | HERMES APN-1 | 1.CN.1 |  |  | 450x335x150 K3 G4- SZT 1 |  |  | ROZDZIELNICA R-6287/15 | W EKSPLOATACJI
WYDZIAŁ ARCHITEKTURY | WENTYLATOR | WENTYLATOR WYCIĄGOWY KANAŁOWY | 1 | POM 416 E | HARMAN | 150616-E00082-070 | ML PRO 280/210 | 1.W.1_1.CN.1 | [6 empty] | W EKSPLOATACJI
WYDZIAŁ ARCHITEKTURY | CENTRALA WENTYLACYJNA | CENTRALA NAWIEWNO- WYWIEWNA | 1 | POM 416 E ZNW 2 (BLOK C 02) | CLIMA PRODUKT | 18829/15 | GOLEM G2 | 1.CNW.13 |  |  | 920x395x150 K8 G4 - 2 SZT |  |  | ROZDZIELNICA R-6286/15 | W EKSPLOATACJI
WYDZIAŁ ARCHITEKTURY | CENTRALA WENTYLACYJNA | CENTRALA NAWIEWNO- WYWIEWNA | 1 | POM 402 G ZNW1(BLOK B 02) | CLIMA PRODUKT | 18828/15 | GOLEM G1 | 1.CNW.14 |  |  | 920x395x150 K8 G4 - 2 SZT |  |  | ROZDZIELNICA R-6285/15 | W EKSPLOATACJI
WYDZIAŁ ARCHITEKTURY | CENTRALA WENTYLACYJNA | CENTRALA NAWIEWNA | 1 | POM.416 G | HARMAN | BRAK MOŻLIWOŚCI ODCZYTU | RM 100/300 | 1.CN.2 |  |  | TKANINA FILTRACYJNA G4 |  |  |  | W EKSPLOATACJI
WYDZIAŁ ARCHITEKTURY | WENTYLATOR | WENTYLATOR WYCIĄGOWY KANAŁOWY | 1 | POM.416 G | HARMAN | BRAK MOŻLIWOŚCI ODCZYTU | ML125/350 | 1.W.2_1.CN.2 | [6 empty] | W EKSPLOATACJI
WYDZIAŁ ARCHITEKTURY | WENTYLATOR | WENTYLATOR WYCIĄGOWY KANAŁOWY | 1 | HALL PRZY POM.402 | HARMAN | BRAK MOŻLIWOŚCI ODCZYTU | ML125/350 | 1.W.3 | [6 empty] | W EKSPLOATACJI
WYDZIAŁ ARCHITEKTURY | WENTYLATOR | WENTYLATOR WYCIĄGOWY KANAŁOWY | 1 | HALL PRZY POM.402 | HARMAN | BRAK MOŻLIWOŚCI ODCZYTU | ML125/350 | 1.W.4 | [6 empty] | W EKSPLOATACJI
CENTRUM LOGISTYCZNE | CENTRALA WENTYLACYJNA | CENTRALA NAWIEWNO- WYWIEWNA | 1 | TOALETA 4 P PRZEZ POM.416E | PM-LUFT | 3587/1097/80 | VVA | 1.CNW.15 |  |  | 410x200x25 G4 - 1 SZT |  |  |  | W EKSPLOATACJI
CENTRUM LOGISTYCZNE | CENTRALA WENTYLACYJNA | CENTRALA NAWIEWNO- WYWIEWNA | 1 | TOALETA 4 P PRZY 458 | PM-LUFT | CB-16-21-1M | VV250 | 1.CNW.16 |  |  | 410x200x25 G4 - 1 SZT |  |  |  | W EKSPLOATACJI
CENTRUM LOGISTYCZNE | CENTRALA WENTYLACYJNA | CENTRALA NAWIEWNO- WYWIEWNA | 1 | TOALETA 3 P | PM-LUFT | BRAK MOŻLIWOŚCI ODCZYTU | VVx230 | 1.CNW.17 |  |  | 260x240x120/360 5K G4 - 1 SZT |  |  |  | W EKSPLOATACJI
CENTRUM LOGISTYCZNE | CENTRALA WENTYLACYJNA | CENTRALA NAWIEWNO- WYWIEWNA | 1 | TOALETA 3 P PRZY 360 | VILLAVENT | BRAK MOŻLIWOŚCI ODCZYTU | VVX 400 | 1.CNW.18 |  |  | 410x200x25 G4 - 1 SZT |  |  |  | W EKSPLOATACJI
CENTRUM LOGISTYCZNE | CENTRALA WENTYLACYJNA | CENTRALA NAWIEWNO- WYWIEWNA | 1 | TOALETA 2 P | PM-LUFT | BRAK MOŻLIWOŚCI ODCZYTU | 250 | 1.CNW.19 |  |  | 410x200x25 G4 - 1 SZT |  |  |  | W EKSPLOATACJI
CENTRUM LOGISTYCZNE | CENTRALA WENTYLACYJNA | CENTRALA NAWIEWNO- WYWIEWNA | 1 | TOALETA 2 P PRZY 259 | PM-LUFT | BRAK MOŻLIWOŚCI ODCZYTU | VVX 400 | 1.CNW.20 |  |  | 260x240x120/360 5K G4 - 1 SZT |  |  |  | W EKSPLOATACJI
CENTRUM LOGISTYCZNE | CENTRALA WENTYLACYJNA | CENTRALA NAWIEWNO- WYWIEWNA | 1 | TOALETA 1 P | PM-LUFT | BRAK MOŻLIWOŚCI ODCZYTU | 250 | 1.CNW.21 |  |  | 410x200x25 G4 - 1 SZT |  |  |  | W EKSPLOATACJI
CENTRUM LOGISTYCZNE | CENTRALA WENTYLACYJNA | CENTRALA NAWIEWNO- WYWIEWNA | 1 | TOALETA 1 P PRZY POM.162 | VILLAVENT | BRAK MOŻLIWOŚCI ODCZYTU | VVX 400 | 1.CNW.22 |  |  | 260x240x120/360 5K G4 - 1 SZT |  |  |  | W EKSPLOATACJI
CENTRUM LOGISTYCZNE | CENTRALA WENTYLACYJNA | CENTRALA NAWIEWNO- WYWIEWNA | 1 | TOALETA PARTER | PM-LUFT | BRAK MOŻLIWOŚCI ODCZYTU | 250 | 1.CNW.23 |  |  | 410x200x25 G4 - SZT1 |  |  |  | W EKSPLOATACJI
CENTRUM LOGISTYCZNE | CENTRALA WENTYLACYJNA | CENTRALA NAWIEWNO- WYWIEWNA | 1 | TOALETA DAMSKA W POM. GOSPODARCZYM PARTER | VILLAVENT | BRAK MOŻLIWOŚCI ODCZYTU | VVX 400 | 1.CNW.24 |  |  | 260x240x120/360 5K G4 - 1 SZT |  |  |  | W EKSPLOATACJI
WYDZIAŁ ARCHITEKTURY | CENTRALA WENTYLACYJNA | CENTRALA NAWIEWNA | 1 | POM.414 | VBW | A6427/02 | SKN 3-L-1160-3-1 | 1.CN.3 |  |  | 575x270x50 G4 -1 SZT | SPZ 775 |  |  | W EKSPLOATACJI
WYDZIAŁ ARCHITEKTURY | CENTRALA WENTYLACYJNA | CENTRALA WYWIEWNA | 1 | POM.414 | VBW | A6426/02 | SKW 2-P-800-3-1 | 1.CW.1_1.CN.3 |  |  | 320x345x50 G4 -1 SZT | SPZ 737 |  |  | W EKSPLOATACJI
WYDZIAŁ FIZYKI TECHNICZNEJ I MATEMATYKI STOSOWANEJ | CENTRALA WENTYLACYJNA | CENTRALA NAWIEWNO- WYWIEWNA | 1 | PODDASZE NAD LAB 115 | BARBOR | 17AM-0828 | AMBER 1 | 1.CNW.25 |  |  | TKANINA FILTRACYJNA G4 |  |  |  | W EKSPLOATACJI
WYDZIAŁ FIZYKI TECHNICZNEJ I MATEMATYKI STOSOWANEJ | CENTRALA WENTYLACYJNA | CENTRALA NAWIEWNO- WYWIEWNA | 1 | PODDASZE NAD LAB 115 | BARBOR | 17AM-0827 | AMBER 1 | 1.CNW.26 |  |  | TKANINA FILTRACYJNA G4 |  |  |  | W EKSPLOATACJI
WYDZIAŁ FIZYKI TECHNICZNEJ I MATEMATYKI STOSOWANEJ | CENTRALA WENTYLACYJNA | CENTRALA NAWIEWNO- WYWIEWNA | 1 | 22B | VTS | Uzupełnić | VVS030 | 1.CNW.27 |  |  | 428x428x550 F7 2K - 4 SZT |  |  |  | W EKSPLOATACJI
WYDZIAŁ FIZYKI TECHNICZNEJ I MATEMATYKI STOSOWANEJ | WENTYLATOR | WENTYLATOR WYCIĄGOWY KANAŁOWY | 1 | PODDASZE NAD LAB 115 | HARMAN | BRAK MOŻLIWOŚCI ODCZYTU | ML125/350 | 1.W.5 | [6 empty] | W EKSPLOATACJI
CENTRUM BEZPIECZEŃSTWA | CENTRALA WENTYLACYJNA | CENTRALA NAWIEWNA | 1 | SZATNIA OCHRONY | VTS | 8--110-14-2010-00107 | VS-10-R-H-T | 1.CN.4 |  |  | 575x270x50 G4 - 1 SZT |  |  |  | W EKSPLOATACJI
CENTRUM BEZPIECZEŃSTWA | WENTYLATOR | WENTYLATOR WYCIĄGOWY KANAŁOWY | 1 | TOALETA OCHRONY POM.031 B | S&P | 11RS4632 | TD-800/200 | 1.W.6_1.CN.4 | [6 empty] | W EKSPLOATACJI
CENTRUM BEZPIECZEŃSTWA | WENTYLATOR | WENTYLATOR WYCIĄGOWY KANAŁOWY | 1 | TOALETA OCHRONY POM.031 B | S&P | 130958 | TD-350 | 1.W.7 | [6 empty] | W EKSPLOATACJI
BIURO KANCLERZA | URZĄDZENIE KLIMATYZACYJNE | KLIMATYZATOR ZEWNĘTRZNY VRF | 1 | ŚWIETLIK UL.TRAUGUTTA | TOSHIBA | 004C0011 | MCY-MAP0501HT | 1.K.1 |  | 7,2 KG R 410 A |  |  |  |  | W EKSPLOATACJI | 106
BIURO KANCLERZA | URZĄDZENIE KLIMATYZACYJNE | KLIMATYZATOR ŚCIENNY | 1 | POM.215 A | TOSHIBA | 02400107 | MMK-AP0153H | 1.K.1:1 |  | 12 KG KLIMASTRONG W 2020 ROKU |  |  |  |  | W EKSPLOATACJI
BIURO KANCLERZA | URZĄDZENIE KLIMATYZACYJNE | KLIMATYZATOR ŚCIENNY | 1 | POM.215 B | TOSHIBA | 02400121 | MMK-AP0073H | 1.K.1:2 | [6 empty] | W EKSPLOATACJI
BIURO KANCLERZA | URZĄDZENIE KLIMATYZACYJNE | KLIMATYZATOR ŚCIENNY | 1 | POM.215 C | TOSHIBA | 02400098 | MMK-AP0153H | 1.K.1:3 | [6 empty] | W EKSPLOATACJI
BIURO KANCLERZA | URZĄDZENIE KLIMATYZACYJNE | KLIMATYZATOR ŚCIENNY | 1 | POM.215 D | TOSHIBA | 02400126 | MMK-AP0073H | 1.K.1:4 | [6 empty] | W EKSPLOATACJI
BIURO REKTORA | URZĄDZENIE KLIMATYZACYJNE | KLIMATYZATOR ZEWNĘTRZNY VRF | 1 | ŚWIETLIK UL.TRAUGUTTA | TOSHIBA | 004C0012 | MCY-MAP0501HT | 1.K.2 |  | 7,2 KG R410A |  |  |  |  | W EKSPLOATACJI | 105
BIURO REKTORA | URZĄDZENIE KLIMATYZACYJNE | KLIMATYZATOR ŚCIENNY | 1 | POM.215 E | TOSHIBA | 02500147 | MMK-AP0123H | 1.K.2:1 | [6 empty] | W EKSPLOATACJI
BIURO REKTORA | URZĄDZENIE KLIMATYZACYJNE | KLIMATYZATOR ŚCIENNY | 1 | POM.216 | TOSHIBA | 92300007 | MMK-AP0183H | 1.K.2:2 | [6 empty] | W EKSPLOATACJI
BIURO REKTORA | URZĄDZENIE KLIMATYZACYJNE | KLIMATYZATOR ŚCIENNY | 1 | POM.217 | TOSHIBA | 92300048 | MMK-APO123H | 1.K.2:3 | [6 empty] | W EKSPLOATACJI
BIURO REKTORA | URZĄDZENIE KLIMATYZACYJNE | KLIMATYZATOR ŚCIENNY | 1 | POM.272 | TOSHIBA | 92300028 | MMK-AP0183H | 1.K.2:4 | [6 empty] | W EKSPLOATACJI
WYDZIAŁ FIZYKI TECHNICZNEJ I MATEMATYKI STOSOWANEJ | URZĄDZENIE KLIMATYZACYJNE | KLIMATYZATOR ZEWNĘTRZNY SPLIT | 1 | NAD ŁĄCZNIKIEM AUDYTORIUM MAXIMUM | MDV | 2403801980178180150007 | MOCA-24HN1-QRDA | 1.K.3 |  | R 410 A |  |  |  |  | W EKSPLOATACJI
WYDZIAŁ FIZYKI TECHNICZNEJ I MATEMATYKI STOSOWANEJ | URZĄDZENIE KLIMATYZACYJNE | KLIMATYZATOR KASETONOWY | 1 | LAB.115 | MDV | M2403566290777090160012 | MCD-24HR-FN1-QRDA | 1.K.3:1 |  | 1,95 KG |  |  |  |  | W EKSPLOATACJI
WYDZIAŁ FIZYKI TECHNICZNEJ I MATEMATYKI STOSOWANEJ | URZĄDZENIE KLIMATYZACYJNE | KLIMATYZATOR ZEWNĘTRZNY SPLIT | 1 | NAD ŁĄCZNIKIEM AUDYTORIUM MAXIMUM | MDV | 2403801980178180150008 | MOCA-24HN1-QRDA | 1.K.4 |  | R 410 A |  |  |  |  | W EKSPLOATACJI
WYDZIAŁ FIZYKI TECHNICZNEJ I MATEMATYKI STOSOWANEJ | URZĄDZENIE KLIMATYZACYJNE | KLIMATYZATOR KASETONOWY | 1 | LAB.115 | MDV | M2403566290777090160013 | MCD-24HR-FN1-QRDA | 1.K.4:1 |  | 1,95 KG |  |  |  |  | W EKSPLOATACJI
BIURO KANCLERZA | URZĄDZENIE KLIMATYZACYJNE | KLIMATYZATOR ZEWNĘTZNY MULTI | 1 | NAD ŁĄCZNIKIEM AUDYTORIUM MAXIMUM | FUJITSU | R002363 | AJY-040LCLAH | 1.K.5 |  | 6 KG R 410 A |  | GWARANCJA 23.09.2024 |  | T-209 | W EKSPLOATACJI | 195
BIURO KANCLERZA | URZĄDZENIE KLIMATYZACYJNE | KLIMATYZATOR KASETONOWY | 1 | POM.209 D | FUJITSU | R000095 | AUXB-009GLEH | 1.K.5.1 |  |  |  | GWARANCJA 23.09.2024 |  | T-209 | W EKSPLOATACJI
BIURO KANCLERZA | URZĄDZENIE KLIMATYZACYJNE | KLIMATYZATOR KASETONOWY | 1 | POM.209 D | FUJITSU | R0000532 | AUXB-009GLEH | 1.K.5.2 |  |  |  | GWARANCJA 23.09.2024 |  | T-209 | W EKSPLOATACJI
BIURO KANCLERZA | URZĄDZENIE KLIMATYZACYJNE | KLIMATYZATOR ŚCIENNY | 1 | POM.209 D | FUJITSU | E001422 | ASYA-014GCAH | 1.K.5.3 |  |  |  | GWARANCJA 23.09.2024 |  | T-209 | W EKSPLOATACJI
BIURO KANCLERZA | URZĄDZENIE KLIMATYZACYJNE | KLIMATYZATOR ŚCIENNY | 1 | POM.208 | FUJITSU | R002363 | ASYA-09GCAH | 1.K.5.4 |  |  |  | GWARANCJA 23.09.2024 |  | T-209 | W EKSPLOATACJI
CENTRUM LOGISTYCZNE | URZĄDZENIE KLIMATYZACYJNE | KLIMATYZATOR ZEWNĘTZNY MULTI | 1 | DACH PRZEZ POM.416 | ROTENSO | 180800038 | H70V | 1.K.6 |  | 1.57 KG R32 |  |  |  |  | W EKSPLOATACJI
CENTRUM LOGISTYCZNE | URZĄDZENIE KLIMATYZACYJNE | KLIMATYZATOR ŚCIENNY | 1 | POM.404 | ROTENSO | 180200431 | 326WMR12 | 1.K.6.1 | [6 empty] | W EKSPLOATACJI
CENTRUM LOGISTYCZNE | URZĄDZENIE KLIMATYZACYJNE | KLIMATYZATOR ŚCIENNY | 1 | POM.405 A | ROTENSO | 180800017 | I35WM R12 | 1.K.6.2 | [6 empty] | W EKSPLOATACJI
CENTRUM LOGISTYCZNE | URZĄDZENIE KLIMATYZACYJNE | KLIMATYZATOR ŚCIENNY | 1 | POM.405 B | ROTENSO | 180800003 | I35WM R12 | 1.K.6.3 | [6 empty] | W EKSPLOATACJI
CENTRUM USŁUG INFORMATYCZNYCH | URZĄDZENIE KLIMATYZACYJNE | KLIMATYZATOR ZEWNĘTRZNY SPLIT | 1 | ŚWIETLIK HYDROMECHANIKA | SAMSUNG | BRAK MOŻLIWOŚCI ODCZYTU | AR24KSFHBWKN | 1.K.8: |  | 1,45 |  |  |  |  | W EKSPLOATACJI
CENTRUM USŁUG INFORMATYCZNYCH | URZĄDZENIE KLIMATYZACYJNE | KLIMATYZATOR ŚCIENNY | 1 | PIWNICAPOM. 003A | SAMSUNG | 0F89PAJH200099D | AR24KSFHBWKNEU | 1.K.8:1 |  | R410A |  |  |  |  | W EKSPLOATACJI
BIURO KANCLERZA | URZĄDZENIE KLIMATYZACYJNE | KLIMATYZATOR ZEWNĘTRZNY SPLIT | 1 | NAD ŁĄCZNIKIEM AUDYTORIUM MAXIMUM | ROTENSO | 340E768960123230160029 | UO50Xo R14 | 1.K.9 |  | 1.4 KG |  |  |  | T-209/REZEWA | W EKSPLOATACJI
BIURO KANCLERZA | URZĄDZENIE KLIMATYZACYJNE | KLIMATYZATOR ŚCIENNY | 1 | SERWEROWNIA 209 (ANTRESOLA) | ROTENSO | 340E873260223290120546 | J50Xi R14 | 1.K.9:1 |  | R32 |  |  |  | T-209/REZEWA | W EKSPLOATACJI
WYDZIAŁ INŻYNIERII LĄDOWEJ I ŚRODOWISKA | URZĄDZENIE KLIMATYZACYJNE | KLIMATYZATOR ZEWNĘTRZNY SPLIT | 1 | ŚWIETLIK HYDROMECHANIKA | TOSHIBA | 803E0229 | RAV-SP802ATE | 1.K.10 |  | 2,1 KG |  |  |  |  | W EKSPLOATACJI
WYDZIAŁ INŻYNIERII LĄDOWEJ I ŚRODOWISKA | URZĄDZENIE KLIMATYZACYJNE | KLIMATYZATOR ŚCIENNY | 1 | POM.57 | TOSHIBA | 70730080 | RAV-SM802 | 1.K.10:1 |  | R410A |  |  |  |  | W EKSPLOATACJI
WYDZIAŁ INŻYNIERII LĄDOWEJ I ŚRODOWISKA | URZĄDZENIE KLIMATYZACYJNE | KLIMATYZATOR ZEWNĘTRZNY SPLIT | 1 | ŚWIETLIK HYDROMECHANIKA | DAIKIN | J011714 | RK535D3MW | 1.K.11 |  | 1,0 KG |  |  |  |  | W EKSPLOATACJI
WYDZIAŁ INŻYNIERII LĄDOWEJ I ŚRODOWISKA | URZĄDZENIE KLIMATYZACYJNE | KLIMATYZATOR ŚCIENNY | 1 | POM.56 A | DAIKIN | J010732 | FTK535D3VMW | 1.K.11:1 | [6 empty] | W EKSPLOATACJI
WYDZIAŁ INŻYNIERII LĄDOWEJ I ŚRODOWISKA | URZĄDZENIE KLIMATYZACYJNE | KLIMATYZATOR ZEWNĘTRZNY SPLIT | 1 | ŚWIETLIK HYDROMECHANIKA | AIR FORCE | 4146580002387 | GWHN18CCNK3A2A/0 | 1.K.12 |  | 1,6 KG |  |  |  |  | W EKSPLOATACJI
WYDZIAŁ INŻYNIERII LĄDOWEJ I ŚRODOWISKA | URZĄDZENIE KLIMATYZACYJNE | KLIMATYZATOR ŚCIENNY | 1 | POM.62 | AIR FORCE | 414658002383 | GWHN18CCNK3A2A/1 | 1.K.12:1 |  | R410A |  |  |  |  | W EKSPLOATACJI
WYDZIAŁ INŻYNIERII LĄDOWEJ I ŚRODOWISKA | URZĄDZENIE KLIMATYZACYJNE | KLIMATYZATOR ZEWNĘTRZNY SPLIT | 1 | ŚWIETLIK HYDROMECHANIKA | AIR FORCE | 414658002383 | GWHN18CCNK3A2A/0 | 1.K.13 |  | 1,6 KG |  |  |  |  | W EKSPLOATACJI
WYDZIAŁ INŻYNIERII LĄDOWEJ I ŚRODOWISKA | URZĄDZENIE KLIMATYZACYJNE | KLIMATYZATOR ŚCIENNY | 1 | POM.63 | AIR FORCE | 416580002383 | GWHN18CCNK3A2A/1 | 1.K.13:1 |  | R410A |  |  |  |  | W EKSPLOATACJI
CENTRUM USŁUG INFORMATYCZNYCH | URZĄDZENIE KLIMATYZACYJNE | KLIMATYZATOR ZEWNĘTRZNY SPLIT | 1 | ŚWIETLIK OD HYDROMECHANIKI | FUJITSU | E053620 | AOYG12KMCC | 1.K.14 |  | R410A |  |  |  |  | W EKSPLOATACJI
CENTRUM USŁUG INFORMATYCZNYCH | URZĄDZENIE KLIMATYZACYJNE | KLIMATYZATOR ŚCIENNY | 1 | POM.255 | FUJITSU | E232653 | ASYG12KMCC | 1.K.14;1 |  | 0,90 KG |  |  |  |  | W EKSPLOATACJI
BIURO KANCLERZA | URZĄDZENIE KLIMATYZACYJNE | KLIMATYZATOR ZEWNĘTRZNY SPLIT | 1 | PODDASZE PRZY AUDYTORIUM MAXIMUM (PRZEZ 122) | HAIER | AAANU1E090ON1L2QO871 | 1U35MEEFRA | 1.K.15 |  | 0,62 KG R 32 |  |  |  |  | W EKSPLOATACJI
BIURO KANCLERZA | URZĄDZENIE KLIMATYZACYJNE | KLIMATYZATOR ŚCIENNY | 1 | POM 212 | HAIER | AAANW1E120ON4L2QO119 | AS35TADHRA-CL | 1.K.15:1 |  | R32C |  |  |  |  | W EKSPLOATACJI
CENTRUM USŁUG INFORMATYCZNYCH | URZĄDZENIE KLIMATYZACYJNE | KLIMATYZATOR ZEWNĘTRZNY VRF | 1 | ŚWIETLIK OD HYDROMECHANIKI | LG | 312KAED00004 | ARUN200lTE4 | 1.K..17 |  | 10,5 KG |  |  |  |  | W EKSPLOATACJI | 24
CENTRUM USŁUG INFORMATYCZNYCH | URZĄDZENIE KLIMATYZACYJNE | KLIMATYZATOR ŚCIENNY | 1 | POM 255/A1 | LG | 401KAFX00243 | ARNU07GSBL2 | 1.K.17:1 |  | R 410 A |  |  |  |  | W EKSPLOATACJI
CENTRUM USŁUG INFORMATYCZNYCH | URZĄDZENIE KLIMATYZACYJNE | KLIMATYZATOR ŚCIENNY | 1 | POM 255/A2 | LG | 401KACA00563 | ARNU07GSBL2 | 1.K.17:2 | [6 empty] | W EKSPLOATACJI
CENTRUM USŁUG INFORMATYCZNYCH | URZĄDZENIE KLIMATYZACYJNE | KLIMATYZATOR ŚCIENNY | 1 | POM 255 B | LG | 401KAG500087 | ARNU09SBL2 | 1.K.17:3 | [6 empty] | W EKSPLOATACJI
CENTRUM USŁUG INFORMATYCZNYCH | URZĄDZENIE KLIMATYZACYJNE | KLIMATYZATOR ŚCIENNY | 1 | POM 255 C1 | LG | 401KAXV00074 | ARNU12GSBL2 | 1.K.17:4 | [6 empty] | W EKSPLOATACJI
CENTRUM USŁUG INFORMATYCZNYCH | URZĄDZENIE KLIMATYZACYJNE | KLIMATYZATOR ŚCIENNY | 1 | POM 255 C2 | LG | 401KAYR00082 | ARNU12GSBL2 | 1.K.17:5 | [6 empty] | W EKSPLOATACJI
CENTRUM USŁUG INFORMATYCZNYCH | URZĄDZENIE KLIMATYZACYJNE | KLIMATYZATOR ŚCIENNY | 1 | POM 256 B1 | LG | 401KAA00083 | ARNU09GSBL2 | 1.K.17:6 | [6 empty] | W EKSPLOATACJI
CENTRUM USŁUG INFORMATYCZNYCH | URZĄDZENIE KLIMATYZACYJNE | KLIMATYZATOR ŚCIENNY | 1 | POM 256 B2 | LG | 401KAZK00085 | ARNU09GSBL2 | 1.K.17:7 | [6 empty] | W EKSPLOATACJI
CENTRUM USŁUG INFORMATYCZNYCH | URZĄDZENIE KLIMATYZACYJNE | KLIMATYZATOR ŚCIENNY | 1 | POM 256 C1 | LG | 401KAZK00085 | ARNU12GSBL2 | 1.K.17:8 | [6 empty] | W EKSPLOATACJI
CENTRUM USŁUG INFORMATYCZNYCH | URZĄDZENIE KLIMATYZACYJNE | KLIMATYZATOR ŚCIENNY | 1 | POM 256 C2 | LG | 401KASL00086 | ARNU12CSBL2 | 1.K.17:9 | [6 empty] | W EKSPLOATACJI
CENTRUM USŁUG INFORMATYCZNYCH | URZĄDZENIE KLIMATYZACYJNE | KLIMATYZATOR ŚCIENNY | 1 | POM 257 A | LG | 404KAQJ00060 | ARNU09GSBL2 | 1.K.17:10 | [6 empty] | W EKSPLOATACJI
CENTRUM USŁUG INFORMATYCZNYCH | URZĄDZENIE KLIMATYZACYJNE | KLIMATYZATOR ŚCIENNY | 1 | POM 257 B | LG | 402KADT00050, | ARNU12GSBL2 | 1.K.17:11 | [6 empty] | W EKSPLOATACJI
CENTRUM USŁUG INFORMATYCZNYCH | URZĄDZENIE KLIMATYZACYJNE | KLIMATYZATOR ŚCIENNY | 1 | POM 256 | LG | 404KAAE00096 | ARNU09GSBL2 | 1.K.17:12 | [6 empty] | W EKSPLOATACJI
CENTRUM USŁUG INFORMATYCZNYCH | URZĄDZENIE KLIMATYZACYJNE | KLIMATYZATOR ŚCIENNY | 1 | POM 258 A | LG | 404KADT00066 | ARNU09GSBL2 | 1.K.17:13 | [6 empty] | W EKSPLOATACJI
CENTRUM USŁUG INFORMATYCZNYCH | URZĄDZENIE KLIMATYZACYJNE | KLIMATYZATOR ŚCIENNY | 1 | POM 258 B | LG | 404KAMZ00067 | ARNU09GSBL2 | 1.K.17:14 | [6 empty] | W EKSPLOATACJI
CENTRUM USŁUG INFORMATYCZNYCH | URZĄDZENIE KLIMATYZACYJNE | KLIMATYZATOR ŚCIENNY | 1 | POM 259 A | LG | 404KATM00065 | ARNU09GSBL2 | 1.K.17:15 | [6 empty] | W EKSPLOATACJI
CENTRUM USŁUG INFORMATYCZNYCH | URZĄDZENIE KLIMATYZACYJNE | KLIMATYZATOR ŚCIENNY | 1 | POM 259 B | LG | 404KAWQ00097 | ARNU12GSBL2 | 1.K.17:16 | [6 empty] | W EKSPLOATACJI
CENTRUM USŁUG INFORMATYCZNYCH | URZĄDZENIE KLIMATYZACYJNE | KLIMATYZATOR ŚCIENNY | 1 | POM 260 | LG | 402KAGS00047 | ARNU12GSBL2 | 1.K.17:17 | [6 empty] | W EKSPLOATACJI
CENTRUM USŁUG INFORMATYCZNYCH | URZĄDZENIE KLIMATYZACYJNE | KLIMATYZATOR ŚCIENNY | 1 | POM 263 | LG | 407KAFX00243 | ARNU09GSBL2 | 1.K.17:18 | [6 empty] | W EKSPLOATACJI
CENTRUM USŁUG INFORMATYCZNYCH | URZĄDZENIE KLIMATYZACYJNE | KLIMATYZATOR ŚCIENNY | 1 | POM 273 A | LG | 404KAQJ00036 | ARNU09GSBL2 | 1.K.17:19 | [6 empty] | W EKSPLOATACJI
CENTRUM USŁUG INFORMATYCZNYCH | URZĄDZENIE KLIMATYZACYJNE | KLIMATYZATOR ŚCIENNY | 1 | POM 273 B | LG | 404KAHG00057 | ARNU09GSBL2 | 1.K.17:20 | [6 empty] | W EKSPLOATACJI
CENTRUM USŁUG INFORMATYCZNYCH | URZĄDZENIE KLIMATYZACYJNE | KLIMATYZATOR ŚCIENNY | 1 | POM 273 C | LG | 404KAVH00031 | ARNU09GSBL2 | 1.K.17:21 | [6 empty] | W EKSPLOATACJI
CENTRUM USŁUG INFORMATYCZNYCH | URZĄDZENIE KLIMATYZACYJNE | KLIMATYZATOR ŚCIENNY | 1 | POM 256 A1 | LG | 401KALC00088 | ARNU09GSBL2 | 1.K.17:22 | [6 empty] | W EKSPLOATACJI
CENTRUM USŁUG INFORMATYCZNYCH | URZĄDZENIE KLIMATYZACYJNE | KLIMATYZATOR ŚCIENNY | 1 | POM 256 A2 | LG | 401KASL00086 | ARNU09GSBL2 | 1.K.17:23 | [6 empty] | W EKSPLOATACJI
BIURO REKTORA | URZĄDZENIE KLIMATYZACYJNE | KLIMATYZATOR ZEWNĘTRZNY VRF | 1 | TRAWNIK UL. TRAUGUTTA | LG | 406KAHG00025 | ARUN180LTE4 | 1.K.18 |  | 10,5 KG |  |  |  | ROZDZIELNICA GŁÓWNA GG P.033 | W EKSPLOATACJI | 25
BIURO REKTORA | URZĄDZENIE KLIMATYZACYJNE | KLIMATYZATOR ŚCIENNY | 1 | POM 268 A1 | LG | 406KALC00008 | ARNU12GTUC2 | 1.K.18:1 |  | R 410 A |  |  |  | ROZDZIELNICA II T-20 / Q43 | W EKSPLOATACJI
BIURO REKTORA | URZĄDZENIE KLIMATYZACYJNE | KLIMATYZATOR ŚCIENNY | 1 | POM 268 A2 | LG | 406KALC00006 | ARNU12GTUC2 | 1.K.18:2 | [5 empty] | ROZDZIELNICA II T-20 / Q43 | W EKSPLOATACJI
BIURO REKTORA | URZĄDZENIE KLIMATYZACYJNE | KLIMATYZATOR ŚCIENNY | 1 | POM 268 B | LG | 403KAUU00014 | ARNU18GTTC2 | 1.K.18:3 | [5 empty] | ROZDZIELNICA II T-20 / Q43 | W EKSPLOATACJI
BIURO REKTORA | URZĄDZENIE KLIMATYZACYJNE | KLIMATYZATOR ŚCIENNY | 1 | POM 268 C | LG | 403KAUU00015 | ARNU18GTTC2 | 1.K.18:4 | [5 empty] | ROZDZIELNICA II T-20 / Q43 | W EKSPLOATACJI
BIURO REKTORA | URZĄDZENIE KLIMATYZACYJNE | KLIMATYZATOR ŚCIENNY | 1 | POM 267 | LG | 403KAUU00016 | ARNU18GTTC2 | 1.K.18:5 | [5 empty] | ROZDZIELNICA II T-20 / Q44 | W EKSPLOATACJI
BIURO REKTORA | URZĄDZENIE KLIMATYZACYJNE | KLIMATYZATOR ŚCIENNY | 1 | POM 266 A | LG | 304KAFX00019 | ARNU18GTTC2 | 1.K.18:6 | [5 empty] | ROZDZIELNICA II T-20 / Q44 | W EKSPLOATACJI
BIURO REKTORA | URZĄDZENIE KLIMATYZACYJNE | KLIMATYZATOR ŚCIENNY | 1 | POM 266 B | LG | 403KAWQ00017 | ARNU18GTTC2 | 1.K.18:7 | [5 empty] | ROZDZIELNICA II T-20 / Q44 | W EKSPLOATACJI
BIURO REKTORA | URZĄDZENIE KLIMATYZACYJNE | KLIMATYZATOR ŚCIENNY | 1 | POM 269 A | LG | 403KAXV00018 | ARNU18GTTC2 | 1.K.18:8 | [5 empty] | ROZDZIELNICA II T-20 / Q42 | W EKSPLOATACJI
BIURO REKTORA | URZĄDZENIE KLIMATYZACYJNE | KLIMATYZATOR ŚCIENNY | 1 | POM 269 B | LG | 403KAXV00081 | ARNU18GTTC2 | 1.K.18:9 | [5 empty] | ROZDZIELNICA II T-20 / Q42 | W EKSPLOATACJI
BIURO REKTORA | URZĄDZENIE KLIMATYZACYJNE | KLIMATYZATOR ŚCIENNY | 1 | POM 269 C | LG | 403KAKN00013 | ARNU18GTTC2 | 1.K.18:10 | [5 empty] | ROZDZIELNICA II T-20 / Q42 | W EKSPLOATACJI
BIURO REKTORA | URZĄDZENIE KLIMATYZACYJNE | KLIMATYZATOR ŚCIENNY | 1 | POM 269 D | LG | 403KABF00021 | ARNU18GTTC2 | 1.K.18:11 | [5 empty] | ROZDZIELNICA II T-20 / Q42 | W EKSPLOATACJI
CENTRUM USŁUG INFORMATYCZNYCH | URZĄDZENIE KLIMATYZACYJNE | SZAFA KLIMATYZACJI PRECYZYJNEJ | 1 | POM.254 | EMICON | 11E195 | EDA291DK | 1.KP.1:1 |  | 13,0 KG | 400x480x49 G4 - 2 SZT |  |  |  | W EKSPLOATACJI | 120
CENTRUM USŁUG INFORMATYCZNYCH | URZĄDZENIE KLIMATYZACYJNE | SKRAPLACZ SZAFY KLIMATYZACJI PRECYZYJNEJ | 1 | ŚWIETLIK HYDROMECHANIKA | EMICON | BRAK MOŻLIWOŚCI ODCZYTU | BRAK MOŻLIWOŚCI ODCZYTU | 1.KP.1 |  | R407C |  |  |  |  | W EKSPLOATACJI
CENTRUM USŁUG INFORMATYCZNYCH | URZĄDZENIE KLIMATYZACYJNE | SZAFA KLIMATYZACJI PRECYZYJNEJ | 1 | POM.254 | EMICON | 09C071-72 | EDA171DK | 1.KP.2:1 |  | 13,0 KG | 400x480x49 G4 - 2 SZT |  |  |  | W EKSPLOATACJI | 121
CENTRUM USŁUG INFORMATYCZNYCH | URZĄDZENIE KLIMATYZACYJNE | SKRAPLACZ SZAFY KLIMATYZACJI PRECYZYJNEJ | 1 | ŚWIETLIK HYDROMECHANIKA | EMICON | BRAK MOŻLIWOŚCI ODCZYTU | BRAK MOŻLIWOŚCI ODCZYTU | 1.KP.2 |  | R407C |  |  |  |  | W EKSPLOATACJI
CENTRUM USŁUG INFORMATYCZNYCH | URZĄDZENIE KLIMATYZACYJNE | SZAFA KLIMATYZACJI PRECYZYJNEJ | 1 | POM.254 | EMICON | 09C069-70 | EDA171DK | 1.KP.3:1 |  | 18,0 KG | 590x400x36 G4 - 2 SZT |  |  |  | W EKSPLOATACJI | 130
CENTRUM USŁUG INFORMATYCZNYCH | URZĄDZENIE KLIMATYZACYJNE | SKRAPLACZ SZAFY KLIMATYZACJI PRECYZYJNEJ | 1 | ŚWIETLIK HYDROMECHANIKA | EMICON | BRAK MOŻLIWOŚCI ODCZYTU | BRAK MOŻLIWOŚCI ODCZYTU | 1.KP.3 |  | R407C |  |  |  |  | W EKSPLOATACJI
CENTRUM USŁUG INFORMATYCZNYCH | URZĄDZENIE KLIMATYZACYJNE | SZAFA KLIMATYZACJI PRECYZYJNEJ | 1 | POM.254 | EMICON | 21C206 | DX.A 301 D KC | 1.KP.4:1 |  | 13,6 KG
CENTRUM USŁUG INFORMATYCZNYCH | URZĄDZENIE KLIMATYZACYJNE | SKRAPLACZ SZAFY KLIMATYZACJI PRECYZYJNEJ | 1 | ŚWIETLIK HYDROMECHANIKA | EMICON | 21C207 | RCE 311 KC | 1.KP.4:1 |  | R410a
WYDZIAŁ FIZYKI TECHNICZNEJ I MATEMATYKI STOSOWANEJ | URZĄDZENIE KLIMATYZACYJNE | SZAFA KLIMATYZACJI PRECYZYJNEJ | 1 | POM.15 | UNIFLAIR | SCD15405 | SDAV0601A | 1.KP.5:1 |  | 13 KG R410 a | 1060 x 575 x 50 G4 - 1 SZT |  |  |  | W EKSPLOATACJI | 191
WYDZIAŁ FIZYKI TECHNICZNEJ I MATEMATYKI STOSOWANEJ | URZĄDZENIE KLIMATYZACYJNE | SKRAPLACZ SZAFY KLIMATYZACJI PRECYZYJNEJ | 1 | ŚWIETLIK | UNIFLAIR | SDZ064073 | 30CAP00661LTZ | 1.KP.5 | [6 empty] | W EKSPLOATACJI
WYDZIAŁ FIZYKI TECHNICZNEJ I MATEMATYKI STOSOWANEJ | URZĄDZENIE KLIMATYZACYJNE | SZAFA KLIMATYZACJI PRECYZYJNEJ | 1 | POM.15 | UNIFLAIR | SCD15406 | SDAV0601A | 1.KP.6:1 |  | 13 KG R410 a | 1060 x 575 x 50 G4 - 1 SZT |  |  |  | W EKSPLOATACJI | 192
WYDZIAŁ FIZYKI TECHNICZNEJ I MATEMATYKI STOSOWANEJ | URZĄDZENIE KLIMATYZACYJNE | SKRAPLACZ SZAFY KLIMATYZACJI PRECYZYJNEJ | 1 | ŚWIETLIK | UNIFLAIR | SDZ064072 | 30CAP00661LTZ | 1.KP.6 | [6 empty] | W EKSPLOATACJI
CENTRUM BEZPIECZEŃSTWA | URZĄDZENIE KLIMATYZACYJNE | KLIMATYZATOR ZEWNĘTRZNY SPLIT | 3 | DACH | ROTENSO | 340785819029417083291 | U26WoR12 | 3.K.1 |  | R32 / 0.5KG |  |  |  |  | W EKSPLOATACJI
CENTRUM BEZPIECZEŃSTWA | URZĄDZENIE KLIMATYZACYJNE | KLIMATYZATOR ŚCIENNY | 3 | POM.101 | ROTENSO | 3407858190019421083134 | U26WIR12 | 3.K.1:1 | [6 empty] | W EKSPLOATACJI
CENTRUM BEZPIECZEŃSTWA | URZĄDZENIE KLIMATYZACYJNE | KLIMATYZATOR ZEWNĘTRZNY SPLIT | 3 | DACH | ROTENSO | 340795819029417083041 | U26WoR12 | 3.K.2 |  | R32 / 0.5KG |  |  |  |  | W EKSPLOATACJI
CENTRUM BEZPIECZEŃSTWA | URZĄDZENIE KLIMATYZACYJNE | KLIMATYZATOR ŚCIENNY | 3 | POM.102 | ROTENSO | 3407858190194210830121 | U26WIR12 | 3.K.2:1 | [6 empty] | W EKSPLOATACJI
CENTRUM BEZPIECZEŃSTWA | URZĄDZENIE KLIMATYZACYJNE | KLIMATYZATOR ZEWNĘTRZNY SPLIT | 3 | TRAWNIK PARK | ROTENSO | 3407858190194210930120 | U26WoR12 | 3.K.3 |  | R32 / 0.5KG |  |  |  |  | W EKSPLOATACJI
CENTRUM BEZPIECZEŃSTWA | URZĄDZENIE KLIMATYZACYJNE | KLIMATYZATOR ŚCIENNY | 3 | SEKRETARIAT | ROTENSO | 3407858190644190870279 | U26WiR12 | 3.K.3:1 | [6 empty] | W EKSPLOATACJI
CENTRUM BEZPIECZEŃSTWA | URZĄDZENIE KLIMATYZACYJNE | KLIMATYZATOR ZEWNĘTRZNY SPLIT | 3 | TRAWNIK PARK | ROTENSO | 3407858190294210830293 | U50WoR12 | 3.K.4 |  | R32 / 1KG |  |  |  |  | W EKSPLOATACJI
CENTRUM BEZPIECZEŃSTWA | URZĄDZENIE KLIMATYZACYJNE | KLIMATYZATOR ŚCIENNY | 3 | MONITORING | ROTENSO | 3407858190594230810313 | U50WiR12 | 3.K.4:1 | [6 empty] | W EKSPLOATACJI
WYDZIAŁ FIZYKI TECHNICZNEJ I MATEMATYKI STOSOWANEJ | AGREGAT CHŁODNICZY | AGREGAT ZEW | 4 | TRAWNIK OD PARKU | AERMEC | 1205006223920001 | NRL 1400 | 4.A.1 | WL1 | R 410 A 88 KG |  |  |  |  | W EKSPLOATACJI | 53
WYDZIAŁ FIZYKI TECHNICZNEJ I MATEMATYKI STOSOWANEJ | AGREGAT CHŁODNICZY | AGREGAT ZEW | 4 | TRAWNIK OD PARKU | AERMEC | 1206005123600001 | 625782 ANL 102/Q/2 | 4.A.2 | WL2 | R 410 A 5,9 KG |  |  |  |  | W EKSPLOATACJI | 54
WYDZIAŁ FIZYKI TECHNICZNEJ I MATEMATYKI STOSOWANEJ | AGREGAT CHŁODNICZY | AGREGAT ZEW | 4 | TRAWNIK OD PARKU | AERMEC | 1206005123600002 | 625485 ANL 102/Q/2 | 4.A.3 | WL2 | R 410 A 5,9 KG |  |  |  |  | W EKSPLOATACJI | 55
BIBLIOTEKA | AGREGAT CHŁODNICZY | AGREGAT ZEW | 4 | TRAWNIK OD PARKU | AERMEC | 1206005123600003 | 625782 ANL 102/Q/2 | 4.A.4 | WL2 | R 410 A 5,9 KG |  |  |  |  | W EKSPLOATACJI | 56
WYDZIAŁ FIZYKI TECHNICZNEJ I MATEMATYKI STOSOWANEJ | URZĄDZENIE KLIMATYZACYJNE | KLIMATYZATOR ZEWNĘTRZNY SPLIT | 4 | HALA GARAŻOWA | AERMEC | 1203346012580002 | LCI120T | 4.K.1 |  | R 410 A |  |  | POM 0/09 |  | W EKSPLOATACJI | 60
WYDZIAŁ FIZYKI TECHNICZNEJ I MATEMATYKI STOSOWANEJ | URZĄDZENIE KLIMATYZACYJNE | KLIMATYZATOR ŚCIENNO-SUFITOWY | 4 | POM 0/09 | AERMEC | 12035360125880002 | LCI120F | 4.K.1:1 |  | 3,8 KG |  |  | POM 0/09 |  | W EKSPLOATACJI
WYDZIAŁ FIZYKI TECHNICZNEJ I MATEMATYKI STOSOWANEJ | URZĄDZENIE KLIMATYZACYJNE | KLIMATYZATOR ZEWNĘTRZNY SPLIT | 4 | HALA GARAŻOWA | AERMEC | 1203346012580005 | LCI120T | 4.K.2 |  | R 410 A |  |  | POM 0/40 |  | W EKSPLOATACJI | 61
WYDZIAŁ FIZYKI TECHNICZNEJ I MATEMATYKI STOSOWANEJ | URZĄDZENIE KLIMATYZACYJNE | KLIMATYZATOR ŚCIENNO-SUFITOWY | 4 | POM 0/40 | AERMEC | 1203536012580005 | LCI120F | 4.K.2:1 |  | 3,8 KG |  |  | POM 0/40 |  | W EKSPLOATACJI
WYDZIAŁ FIZYKI TECHNICZNEJ I MATEMATYKI STOSOWANEJ | CENTRALA WENTYLACYJNA | CENTRALA NAWIEWNO- WYWIEWNA KLIMATYZACYJNA | 4 | POM.0/35 | REMAK | PO002689/OD002054/1/5 | AERO MASTER XP | 4.CNW.2 | CNW2 |  | 592x592x96 G4 - 8 SZT 592x592x550 G4 K4 - 4 SZT |  | 1 PIĘTRO |  | W EKSPLOATACJI
BIBLIOTEKA | CENTRALA WENTYLACYJNA | CENTRALA NAWIEWNO- WYWIEWNA KLIMATYZACYJNA | 4 | POM.0/35 | REMAK | PO002099/OD001195/3/6 | AERO MASTER XP | 4.CNW.3 | CNW3 |  | 287x287x550 G4 K2 - 1 SZT 592x287x550 G4 K4 - 1 SZT 287x592x550 G4 K2 - 1 SZT 592x592x550 G4 K4 - 1 SZT 592x450x96 G4 - 4 SZT 367x450x96 G4 - 4 SZT |  | BIBLIOTEKA |  | W EKSPLOATACJI
WYDZIAŁ FIZYKI TECHNICZNEJ I MATEMATYKI STOSOWANEJ | CENTRALA WENTYLACYJNA | CENTRALA NAWIEWNO- WYWIEWNA KLIMATYZACYJNA | 4 | POM.0/35 | REMAK | PO002098/OD001193/19/1 | AM CIRRUS 74 | 4.CNW.5 | CNW5 |  | 592x592x300 M5 K6 - 6 SZT 287x592x300 M5 K3 - 2 SZT 287x592x96 G3 - 4 SZT 592x592x550 F7 K6 - 6 SZT 287x592x550 F7 K3 - 2 SZT 592x592x96 G3 - 12 SZT |  | LAB -1 |  | W EKSPLOATACJI
WYDZIAŁ FIZYKI TECHNICZNEJ I MATEMATYKI STOSOWANEJ | NAWILŻACZ | NAWILŻACZ PAROWY | 4 | POM.0/35 | VAPAC | V46247 | LR30 | 4.N.1_4.CNW.5 | [6 empty] | W EKSPLOATACJI
WYDZIAŁ FIZYKI TECHNICZNEJ I MATEMATYKI STOSOWANEJ | NAWILŻACZ | NAWILŻACZ PAROWY | 4 | POM.0/35 | VAPAC | V45898 | LR60 | 4.N.2_4.CNW.5 | [6 empty] | W EKSPLOATACJI
WYDZIAŁ FIZYKI TECHNICZNEJ I MATEMATYKI STOSOWANEJ | CENTRALA WENTYLACYJNA | CENTRALA NAWIEWNA KLIMATYZACYJNA | 4 | POM.0/35 | REMAK | PO002766/OD002117/4/1 | AERO MASTER XP | 4.CN.1 | CNW6 |  | 422x806x550 G4 K4 - 2 SZT |  | LAB 0/27 |  | W EKSPLOATACJI
WYDZIAŁ FIZYKI TECHNICZNEJ I MATEMATYKI STOSOWANEJ | CENTRALA WENTYLACYJNA | CENTRALA NAWIEWNA KLIMATYZACYJNA | 4 | POM.0/35 | REMAK | PO002097/OD001194/1/1 | AERO MASTER XP | 4.CN.1:1 | CNW 6.1 |  | 544x492x96 G4 - 1 SZT 540x500x200 G4 K3- 1 SZT |  | LAB 0/27 |  | W EKSPLOATACJI
WYDZIAŁ FIZYKI TECHNICZNEJ I MATEMATYKI STOSOWANEJ | NAWILŻACZ | NAWILŻACZ PAROWY | 4 | POM.0/35 | VAPAC | V46251 | LR30 | 4.N.3_4.CN.1:1 | [6 empty] | W EKSPLOATACJI
WYDZIAŁ FIZYKI TECHNICZNEJ I MATEMATYKI STOSOWANEJ | CENTRALA WENTYLACYJNA | CENTRALA WYWIEWNA | 4 | POM 0/35 | REMAK | PO002766/OD002117/1/1 | AERO MASTER XP | 4.CW.1:2_4.CN.1 | CW 6.2 |  | 590x540x200 G4 K4 - 2 SZT |  | LAB 0/27 |  | W EKSPLOATACJI
WYDZIAŁ FIZYKI TECHNICZNEJ I MATEMATYKI STOSOWANEJ | CENTRALA WENTYLACYJNA | CENTRALA NAWIEWNA KLIMATYZACYJNA | 4 | POM 0/25 | REMAK | PO002766/OD002117/5/1 | AERO MASTER XP | 4.CN.2 | CNW7 |  | 420x805x600 G4 K3 -2 SZT |  | LAB 0/27 |  | W EKSPLOATACJI
WYDZIAŁ FIZYKI TECHNICZNEJ I MATEMATYKI STOSOWANEJ | CENTRALA WENTYLACYJNA | CENTRALA NAWIEWNA KLIMATYZACYJNA | 4 | POM 0/25 | REMAK | PO002689/OD001194/3/1 | AERO MASTER XP | 4.CN.2:1 | CNW7.1 |  | 544x492x96 G4 - 1 SZT 535x496x180 G4 K3 - 1 SZT |  | LAB 0/27 |  | W EKSPLOATACJI
WYDZIAŁ FIZYKI TECHNICZNEJ I MATEMATYKI STOSOWANEJ | NAWILŻACZ | NAWILŻACZ PAROWY | 4 | POM.0/35 | VAPAC | V46250 | LR30 | 4.N.4_4.CN.2:1 | [6 empty] | W EKSPLOATACJI
WYDZIAŁ FIZYKI TECHNICZNEJ I MATEMATYKI STOSOWANEJ | CENTRALA WENTYLACYJNA | CENTRALA WYWIEWNA | 4 | POM 0/25 | REMAK | PO002766/OD002117/3/1 | AERO MASTER XP | 4.CW.2:2_4.CW.2 | CW 7.2 |  | 535x495x150 G4 K3 - 1 SZT |  | LAB 0/27 |  | W EKSPLOATACJI
WYDZIAŁ FIZYKI TECHNICZNEJ I MATEMATYKI STOSOWANEJ | CENTRALA WENTYLACYJNA | CENTRALA NAWIEWNA KLIMATYZACYJNA | 4 | POM 0/25 | REMAK | PO002766/OD002117/6/1 | AERO MASTER XP | 4.CN.3 | CN8 | GLIKOL/WODA | 422x806x550 G4 K3 - 2 SZT |  | LAB 0/26 |  | W EKSPLOATACJI
WYDZIAŁ FIZYKI TECHNICZNEJ I MATEMATYKI STOSOWANEJ | CENTRALA WENTYLACYJNA | CENTRALA NAWIEWNA KLIMATYZACYJNA | 4 | POM 0/25 | REMAK | PO002097/OD001194/5/1 | AERO MASTER XP | 4.CN.3:1 | CN8.1 | GLIKOL/WODA | 544x492x96 G4 - 2 SZT 535x496x180 G4 K3 - 2 SZT |  | LAB 0/26 |  | W EKSPLOATACJI
WYDZIAŁ FIZYKI TECHNICZNEJ I MATEMATYKI STOSOWANEJ | NAWILŻACZ | NAWILŻACZ PAROWY | 4 | POM.0/35 | VAPAC | V46410 | LR30 | 4.N.5_4.CN.3:1 |  | - |  |  |  |  | W EKSPLOATACJI
WYDZIAŁ FIZYKI TECHNICZNEJ I MATEMATYKI STOSOWANEJ | CENTRALA WENTYLACYJNA | CENTRALA WYWIEWNA | 4 | POM 0/25 | REMAK | PO002766/OD002117/2/1 | AERO MASTER XP | 4.CW.3:2_4.CW.3 | CW8.2 | - | 535x495x150 G4 K3 - 2 SZT |  | LAB 0/26 |  | W EKSPLOATACJI
WYDZIAŁ FIZYKI TECHNICZNEJ I MATEMATYKI STOSOWANEJ | URZĄDZENIE KLIMATYZACYJNE | KLIMATYZATOR ZEWNĘTRZNY SPLIT | 4 | HALA GARAŻOWA | AERMEC | 1203346012580004 | LCI120T | 4.K.3 |  | R 410 A |  |  | SERWEROWNIA 2/15 |  | W EKSPLOATACJI | 62
WYDZIAŁ FIZYKI TECHNICZNEJ I MATEMATYKI STOSOWANEJ | URZĄDZENIE KLIMATYZACYJNE | KLIMATYZATOR ŚCIENNO-SUFITOWY | 4 | SERWEROWNIA 2/15 | AERMEC | 120105056011820003 | LCI120F | 4.K.3:1 |  | 3,8 KG |  |  | SERWEROWNIA 2/15 |  | W EKSPLOATACJI
WYDZIAŁ FIZYKI TECHNICZNEJ I MATEMATYKI STOSOWANEJ | URZĄDZENIE KLIMATYZACYJNE | KLIMATYZATOR ZEWNĘTRZNY SPLIT | 4 | HALA GARAŻOWA | AERMEC | 1203346012580006 | LCI120T | 4.K.4 |  | R 410 A |  |  | SERWEROWNIA 2/15 |  | W EKSPLOATACJI | 57
WYDZIAŁ FIZYKI TECHNICZNEJ I MATEMATYKI STOSOWANEJ | URZĄDZENIE KLIMATYZACYJNE | KLIMATYZATOR ŚCIENNO-SUFITOWY | 4 | SERWEROWNIA 2/15 | AERMEC | 1203536012580003 | LCI120F | 4.K.4:1 |  | 3,8 KG |  |  | SERWEROWNIA 2/15 |  | W EKSPLOATACJI
WYDZIAŁ FIZYKI TECHNICZNEJ I MATEMATYKI STOSOWANEJ | URZĄDZENIE KLIMATYZACYJNE | KLIMATYZATOR ZEWNĘTRZNY SPLIT | 4 | HALA GARAŻOWA | AERMEC | 1203346012580003 | LCI120T | 4.K.5 |  | R 410 A |  |  | SERWEROWNIA 2/15 |  | W EKSPLOATACJI | 58
WYDZIAŁ FIZYKI TECHNICZNEJ I MATEMATYKI STOSOWANEJ | URZĄDZENIE KLIMATYZACYJNE | KLIMATYZATOR ŚCIENNO-SUFITOWY | 4 | SERWEROWNIA 2/15 | AERMEC | 1203536012580001 | LCI120F | 4.K.5:1 |  | 3,8 KG |  |  | SERWEROWNIA 2/15 |  | W EKSPLOATACJI
WYDZIAŁ FIZYKI TECHNICZNEJ I MATEMATYKI STOSOWANEJ | URZĄDZENIE KLIMATYZACYJNE | KLIMATYZATOR ZEWNĘTRZNY SPLIT | 4 | HALA GARAŻOWA | AERMEC | 1203346012580001 | LCI120T | 4.K.6 |  | R 410 A |  |  | SERWEROWNIA 2/15 |  | W EKSPLOATACJI | 59
WYDZIAŁ FIZYKI TECHNICZNEJ I MATEMATYKI STOSOWANEJ | URZĄDZENIE KLIMATYZACYJNE | KLIMATYZATOR ŚCIENNO-SUFITOWY | 4 | SERWEROWNIA 2/15 | AERMEC | 1201056011820002 | LCI120F | 4.K.6:1 |  | 3,8 KG |  |  | SERWEROWNIA 2/15 |  | W EKSPLOATACJI
BIBLIOTEKA | URZĄDZENIE KLIMATYZACYJNE | KLIMATYZATOR KASETONOWY | 4 | BIBLIOTEKA 2/12 | AERMEC | BRAK MOŻLIWOŚCI ODCZYTU | FCL36VERS3 | 4.K.7 |  | GLIKOL |  |  | BIBLIOTEKA 2/12 |  | W EKSPLOATACJI
BIBLIOTEKA | URZĄDZENIE KLIMATYZACYJNE | KLIMATYZATOR KASETONOWY | 4 | BIBLIOTEKA 2/11 | AERMEC | BRAK MOŻLIWOŚCI ODCZYTU | FCL36VERS3 | 4.K.8 |  | GLIKOL |  |  | BIBLIOTEKA 2/11 |  | W EKSPLOATACJI
WYDZIAŁ FIZYKI TECHNICZNEJ I MATEMATYKI STOSOWANEJ | CENTRALA WENTYLACYJNA | CENTRALA NAWIEWNO- WYWIEWNA KLIMATYZACYJNA | 4 | POM 4/03 | REMAK | PO002099/00001195/1/6 | AERO MASTER XP | 4.CNW.6 | CNW 1 | WODA | 347x642x96 G4 - 4 SZT 340x645x25 G4 - 2 SZT |  | 2 PIĘTRO |  | W EKSPLOATACJI
WYDZIAŁ FIZYKI TECHNICZNEJ I MATEMATYKI STOSOWANEJ | URZĄDZENIE KLIMATYZACYJNE | KLIMATYZATOR ŚCIENNO-SUFITOWY | 4 | POM 4/22 | AERMEC | 1203003350450013 | FCL32 VERS.3 | 4.K.9 |  | GLIKOL |  |  | POM 4/22 |  | W EKSPLOATACJI
WYDZIAŁ FIZYKI TECHNICZNEJ I MATEMATYKI STOSOWANEJ | URZĄDZENIE KLIMATYZACYJNE | KLIMATYZATOR ŚCIENNO-SUFITOWY | 4 | POM 4/23 | AERMEC | 1203003350450016 | FCL32 VERS.3 | 4.K.10 |  | GLIKOL |  |  | POM 4/23 |  | W EKSPLOATACJI
WYDZIAŁ FIZYKI TECHNICZNEJ I MATEMATYKI STOSOWANEJ | URZĄDZENIE KLIMATYZACYJNE | KLIMATYZATOR ŚCIENNO-SUFITOWY | 4 | POM 4/30 | AERMEC | BRAK MOŻLIWOŚCI ODCZYTU | FCL36V VRS.3 | 4.K.11 |  | GLIKOL |  |  | POM 4/30 |  | W EKSPLOATACJI
WYDZIAŁ FIZYKI TECHNICZNEJ I MATEMATYKI STOSOWANEJ | URZĄDZENIE KLIMATYZACYJNE | KLIMATYZACJA KANAŁOWA | 4 | POM.0/29 (TOALETA) | REMAK | PO002098/0D001193/1/1 | AERO MASTER FP | 4.K.12 |  | GLIKOL |  |  | POM 0/29 |  | W EKSPLOATACJI
WYDZIAŁ FIZYKI TECHNICZNEJ I MATEMATYKI STOSOWANEJ | URZĄDZENIE KLIMATYZACYJNE | KLIMATYZACJA KANAŁOWA | 4 | POM.0/02 | REMAK | PO002098/0D001193/2/1 | AERO MASTER FP | 4.K.13 |  | GLIKOL |  |  | POM 0/02 |  | W EKSPLOATACJI
WYDZIAŁ FIZYKI TECHNICZNEJ I MATEMATYKI STOSOWANEJ | URZĄDZENIE KLIMATYZACYJNE | KLIMATYZACJA KANAŁOWA | 4 | KORYTARZ PRZY POM.0/03 | REMAK | PO002098/0D001193/3/1 | AERO MASTER FP | 4.K.14 |  | GLIKOL |  |  | POM 0/03 |  | W EKSPLOATACJI
WYDZIAŁ FIZYKI TECHNICZNEJ I MATEMATYKI STOSOWANEJ | URZĄDZENIE KLIMATYZACYJNE | KLIMATYZACJA KANAŁOWA | 4 | KORYTARZ PRZY POM.0/04 | REMAK | PO002098/OD001193/4/1 | AERO MASTER FP | 4.K.15 |  | GLIKOL |  |  | POM 0/04 |  | W EKSPLOATACJI
WYDZIAŁ FIZYKI TECHNICZNEJ I MATEMATYKI STOSOWANEJ | URZĄDZENIE KLIMATYZACYJNE | KLIMATYZACJA KANAŁOWA | 4 | KORYTARZ PRZY POM.0/05 | REMAK | PO002098/OD001193/5/1 | AERO MASTER FP | 4.K.16 |  | GLIKOL |  |  | POM 0/05 |  | W EKSPLOATACJI
WYDZIAŁ FIZYKI TECHNICZNEJ I MATEMATYKI STOSOWANEJ | URZĄDZENIE KLIMATYZACYJNE | KLIMATYZACJA KANAŁOWA | 4 | POM.0/06 a | REMAK | P0002098/OD001193/6/1 | AERO MASTER FP | 4.K.17 |  | GLIKOL |  |  | POM 0/06 a |  | W EKSPLOATACJI
WYDZIAŁ FIZYKI TECHNICZNEJ I MATEMATYKI STOSOWANEJ | URZĄDZENIE KLIMATYZACYJNE | KLIMATYZACJA KANAŁOWA | 4 | KORYTARZ PRZY POM.0/07 | REMAK | PO002098/OD001193/7/1 | AERO MASTER FP | 4.K.18 |  | GLIKOL |  |  | POM 0/07 |  | W EKSPLOATACJI
WYDZIAŁ FIZYKI TECHNICZNEJ I MATEMATYKI STOSOWANEJ | URZĄDZENIE KLIMATYZACYJNE | KLIMATYZACJA KANAŁOWA | 4 | KORYTARZ PRZY POM.0/08 | REMAK | PO002098/OD001193/8/1 | AERO MASTER FP | 4.K.19 |  | GLIKOL |  |  | POM 0/07 |  | W EKSPLOATACJI
WYDZIAŁ FIZYKI TECHNICZNEJ I MATEMATYKI STOSOWANEJ | URZĄDZENIE KLIMATYZACYJNE | KLIMATYZACJA KANAŁOWA | 4 | POM.0/10 | REMAK | PO002098/OD001193/9/1 | AERO MASTER FP | 4.K.20 |  | GLIKOL |  |  | POM 0/10 |  | W EKSPLOATACJI
WYDZIAŁ FIZYKI TECHNICZNEJ I MATEMATYKI STOSOWANEJ | URZĄDZENIE KLIMATYZACYJNE | KLIMATYZACJA KANAŁOWA | 4 | POM.0/13 | REMAK | PO002098/OD001193/10/1 | AERO MASTER FP | 4.K.21 |  | GLIKOL |  |  | POM 0/13 |  | W EKSPLOATACJI
WYDZIAŁ FIZYKI TECHNICZNEJ I MATEMATYKI STOSOWANEJ | URZĄDZENIE KLIMATYZACYJNE | KLIMATYZACJA KANAŁOWA | 4 | POM.0/14 | REMAK | PO002098/OD001193/11/1 | AERO MASTER FP | 4.K.22 |  | GLIKOL |  |  | POM 0/14 |  | W EKSPLOATACJI
WYDZIAŁ FIZYKI TECHNICZNEJ I MATEMATYKI STOSOWANEJ | URZĄDZENIE KLIMATYZACYJNE | KLIMATYZACJA KANAŁOWA | 4 | POM.0/15 | REMAK | PO002098/OD001193/12/1 | AERO MASTER FP | 4.K.23 |  | GLIKOL |  |  | POM 0/15 |  | W EKSPLOATACJI
WYDZIAŁ FIZYKI TECHNICZNEJ I MATEMATYKI STOSOWANEJ | URZĄDZENIE KLIMATYZACYJNE | KLIMATYZACJA KANAŁOWA | 4 | POM.0/16 | REMAK | PO002098OD0001193/13/1 | AERO MASTER FP | 4.K.24 |  | GLIKOL |  |  | POM 0/16 |  | W EKSPLOATACJI
WYDZIAŁ FIZYKI TECHNICZNEJ I MATEMATYKI STOSOWANEJ | URZĄDZENIE KLIMATYZACYJNE | KLIMATYZACJA KANAŁOWA | 4 | POM.0/19 | REMAK | PO002098/OD001193/14/1 | AERO MASTER FP | 4.K.25 |  | GLIKOL |  |  | POM 0/19 |  | W EKSPLOATACJI
WYDZIAŁ FIZYKI TECHNICZNEJ I MATEMATYKI STOSOWANEJ | URZĄDZENIE KLIMATYZACYJNE | KLIMATYZACJA KANAŁOWA | 4 | POM.0/20 | REMAK | PO002098/OD001193/15/1 | AERO MASTER FP | 4.K.26 |  | GLIKOL |  |  | POM 0/20 |  | W EKSPLOATACJI
WYDZIAŁ FIZYKI TECHNICZNEJ I MATEMATYKI STOSOWANEJ | URZĄDZENIE KLIMATYZACYJNE | KLIMATYZACJA KANAŁOWA | 4 | POM.0/21 | REMAK | PO002098/0OD001193/16/1 | AERO MASTER FP | 4.K.27 |  | GLIKOL |  |  | POM 0/21 |  | W EKSPLOATACJI
WYDZIAŁ FIZYKI TECHNICZNEJ I MATEMATYKI STOSOWANEJ | URZĄDZENIE KLIMATYZACYJNE | KLIMATYZACJA KANAŁOWA | 4 | POM.0/21 | REMAK | PO002098/0OD001193/17/1 | AERO MASTER FP | 4.K.28 |  | GLIKOL |  |  | POM 0/21 |  | W EKSPLOATACJI
WYDZIAŁ FIZYKI TECHNICZNEJ I MATEMATYKI STOSOWANEJ | URZĄDZENIE KLIMATYZACYJNE | KLIMATYZACJA KANAŁOWA | 4 | POM.0/24 | REMAK | PO002098/00001193/18/1 | AERO MASTER FP | 4.K.29 |  | GLIKOL |  |  | POM 0/24 |  | W EKSPLOATACJI
BIBLIOTEKA | URZĄDZENIE KLIMATYZACYJNE | KLIMATYZACJA KANAŁOWA | 4 | BIBLIOTEKA 2/13 | REMAK | WC015030L31Z | CHV 50-30 | 4.K.30 |  | GLIKOL |  |  | BIBLIOTEKA 2/13 |  | W EKSPLOATACJI
BIBLIOTEKA | URZĄDZENIE KLIMATYZACYJNE | KLIMATYZACJA KANAŁOWA | 4 | BIBLIOTEKA 2/13 | REMAK | WC014020L31Z | CHV40-20 | 4.K.31 |  | GLIKOL |  |  | BIBLIOTEKA 2/13 |  | W EKSPLOATACJI
BIBLIOTEKA | URZĄDZENIE KLIMATYZACYJNE | KLIMATYZACJA KANAŁOWA | 4 | BIBLIOTEKA 2/13 | AERMEC | 1203003345530004 | FCXI50P | 4.K.32 |  | GLIKOL | 940x215x7 - SZT1 |  | BIBLIOTEKA 2/13 |  | W EKSPLOATACJI
BIBLIOTEKA | URZĄDZENIE KLIMATYZACYJNE | KLIMATYZACJA KANAŁOWA | 4 | BIBLIOTEKA 2/13 | AERMEC | 1203003345530009 | FCXI50P | 4.K.33 |  | GLIKOL | 940x215x7 - SZT1 |  | BIBLIOTEKA 2/13 |  | W EKSPLOATACJI
BIBLIOTEKA | URZĄDZENIE KLIMATYZACYJNE | KLIMATYZACJA KANAŁOWA | 4 | BIBLIOTEKA 2/13 | AERMEC | 1203003345530005 | FCXI50P | 4.K.34 |  | GLIKOL | 940x215x7 - SZT1 |  | BIBLIOTEKA 2/13 |  | W EKSPLOATACJI
BIBLIOTEKA | URZĄDZENIE KLIMATYZACYJNE | KLIMATYZACJA KANAŁOWA | 4 | BIBLIOTEKA 2/13 | AERMEC | 1203003345530008 | FCXI50P | 4.K.35 |  | GLIKOL | 940x215x7 - SZT1 |  | BIBLIOTEKA 2/13 |  | W EKSPLOATACJI
BIBLIOTEKA | URZĄDZENIE KLIMATYZACYJNE | KLIMATYZACJA KANAŁOWA | 4 | BIBLIOTEKA 2/13 | AERMEC | 1203003345530003 | FCXI50P | 4.K.36 |  | GLIKOL | 940x215x7 - SZT1 |  | BIBLIOTEKA 2/13 |  | W EKSPLOATACJI
BIBLIOTEKA | URZĄDZENIE KLIMATYZACYJNE | KLIMATYZACJA KANAŁOWA | 4 | BIBLIOTEKA 2/13 | AERMEC | 1203003345530006 | FCXI50P | 4.K.37 |  | GLIKOL | 940x215x7 - SZT1 |  | BIBLIOTEKA 2/13 |  | W EKSPLOATACJI
BIBLIOTEKA | URZĄDZENIE KLIMATYZACYJNE | KLIMATYZACJA KANAŁOWA | 4 | CZYTELNIA 2/10 | AERMEC | 1203003348630005 | FCXI50P | 4.K.38 |  | GLIKOL | 940x215x7 - SZT1 |  | CZYTELNIA 2/10 |  | W EKSPLOATACJI
BIBLIOTEKA | URZĄDZENIE KLIMATYZACYJNE | KLIMATYZACJA KANAŁOWA | 4 | CZYTELNIA 2/10 | AERMEC | 1203003348630007 | FCXI50P | 4.K.39 |  | GLIKOL | 940x215x7 - SZT1 |  | CZYTELNIA 2/10 |  | W EKSPLOATACJI
BIBLIOTEKA | URZĄDZENIE KLIMATYZACYJNE | KLIMATYZACJA KANAŁOWA | 4 | CZYTELNIA 2/10 | AERMEC | 1203003345520017 | FCXI50P | 4.K.40 |  | GLIKOL | 940x215x7 - SZT1 |  | CZYTELNIA 2/10 |  | W EKSPLOATACJI
WYDZIAŁ FIZYKI TECHNICZNEJ I MATEMATYKI STOSOWANEJ | URZĄDZENIE KLIMATYZACYJNE | KLIMATYZACJA KANAŁOWA | 4 | POM 3/05 PRAWY | AERMEC | 1203003345530010 | FCX150P VERS.01 | 4.K.41 |  | GLIKOL | 940x215x7 - SZT1 |  | POM 3/05 PRAWY |  | W EKSPLOATACJI
WYDZIAŁ FIZYKI TECHNICZNEJ I MATEMATYKI STOSOWANEJ | URZĄDZENIE KLIMATYZACYJNE | KLIMATYZACJA KANAŁOWA | 4 | POM 3/05 LEWY | AERMEC | 120300334553000 | FCX150P VERS.01 | 4.K.42 |  | GLIKOL | 940x215x7 - SZT1 |  | POM 3/05 LEWY |  | W EKSPLOATACJI
WYDZIAŁ FIZYKI TECHNICZNEJ I MATEMATYKI STOSOWANEJ | URZĄDZENIE KLIMATYZACYJNE | KLIMATYZACJA KANAŁOWA | 4 | KORYTARZ PRZY 3/05 | REMAK | WC015030L31Z | CHV 50-30 | 4.K.43 |  | GLIKOL |  |  | POM 3/05 |  | W EKSPLOATACJI
WYDZIAŁ FIZYKI TECHNICZNEJ I MATEMATYKI STOSOWANEJ | URZĄDZENIE KLIMATYZACYJNE | KLIMATYZACJA KANAŁOWA | 4 | POM 4/24 | AERMEC | 1202003340660019 | FCX62P VERS.6 | 4.K.44 |  | GLIKOL |  |  | POM 4/24 |  | W EKSPLOATACJI
WYDZIAŁ FIZYKI TECHNICZNEJ I MATEMATYKI STOSOWANEJ | URZĄDZENIE KLIMATYZACYJNE | KLIMATYZACJA KANAŁOWA | 4 | POM 4/25 | AERMEC | 1202003340660025 | FCX62P VERS.6 | 4.K.45 |  | GLIKOL |  |  | POM 4/25 |  | W EKSPLOATACJI
WYDZIAŁ FIZYKI TECHNICZNEJ I MATEMATYKI STOSOWANEJ | WENTYLATOR | WENTYLATOR WYCIAGOWY PROMIENIOWY | 4 | POM 0/01 | BESEL | BRAK MOŻLIWOŚCI ODCZYTU | EX SLh 71-ZAZ | 4.W.1 |  |  |  |  | POM 0/01 | ROZDZIELNIA W POMIESZCZENIU | W EKSPLOATACJI
WYDZIAŁ FIZYKI TECHNICZNEJ I MATEMATYKI STOSOWANEJ | WENTYLATOR | WENTYLATOR WYCIAGOWY PROMIENIOWY | 4 | POM 0/02 | BESEL | BRAK MOŻLIWOŚCI ODCZYTU | EX SLh 71-ZAZ | 4.W.2 |  |  |  |  | POM 0/02 | ROZDZIELNIA W POMIESZCZENIU | W EKSPLOATACJI
WYDZIAŁ FIZYKI TECHNICZNEJ I MATEMATYKI STOSOWANEJ | WENTYLATOR | WENTYLATOR WYCIAGOWY PROMIENIOWY | 4 | POM 0/03 | BESEL | BRAK MOŻLIWOŚCI ODCZYTU | EX SLh 71-ZAZ | 4.W.3 |  |  |  |  | POM 0/03 | ROZDZIELNIA W POMIESZCZENIU | W EKSPLOATACJI
WYDZIAŁ FIZYKI TECHNICZNEJ I MATEMATYKI STOSOWANEJ | WENTYLATOR | WENTYLATOR WYCIAGOWY PROMIENIOWY | 4 | POM 0/04 | BESEL | BRAK MOŻLIWOŚCI ODCZYTU | EX SLh 71-ZAZ | 4.W.4 |  |  |  |  | POM 0/04 | ROZDZIELNIA W POMIESZCZENIU | W EKSPLOATACJI
WYDZIAŁ FIZYKI TECHNICZNEJ I MATEMATYKI STOSOWANEJ | WENTYLATOR | WENTYLATOR WYCIAGOWY PROMIENIOWY | 4 | POM 0/05 | BESEL | BRAK MOŻLIWOŚCI ODCZYTU | EX SLh 71-ZAZ | 4.W.5 |  |  |  |  | POM 0/05 | ROZDZIELNIA W POMIESZCZENIU | W EKSPLOATACJI
WYDZIAŁ FIZYKI TECHNICZNEJ I MATEMATYKI STOSOWANEJ | WENTYLATOR | WENTYLATOR WYCIĄGOWY KANAŁOWY | 4 | POM 0/10 | S&P | 05QW3686 | TD-2000/315 | 4.W.6 |  |  |  |  | POM 0/10 | ROZDZIELNIA W POMIESZCZENIU | W EKSPLOATACJI
WYDZIAŁ FIZYKI TECHNICZNEJ I MATEMATYKI STOSOWANEJ | WENTYLATOR | WENTYLATOR WYCIĄGOWY DACHOWY | 4 | DACH | VENTURE INDUSTRIES | 04QV0352 | CTVT/4-315 | 4.W.7 |  |  |  |  | WC | TSR 2.1 | W EKSPLOATACJI
CENTRUM INWESTYCJNE | CENTRALA WENTYLACYJNA | CENTRALA NAWIEWNO- WYWIEWNA | 5 | DACH HALA 3 | CLIMA PRODUKT | 6517/07 |  | 5.CNW.1 |  |  | 592x592x360 K4 G4 - 2 SZT |  | DIR |  | W EKSPLOATACJI
WYDZIAŁ CHEMICZNY | CENTRALA WENTYLACYJNA | CENTRALA NAWIEWNO- WYWIEWNA | 5 | CHEMIA ŁĄCZNIK WENTYLATORNIA | SWEGON | G01203485 | GOLD RX | 5.CNW.2 |  |  | 490x592x370 K3 G4 - 4 SZT |  | ŁĄCZNIK | ROZDZELNICA Rpp0/55 | W EKSPLOATACJI
ZWIĄZEK NAUCZYCIELSTWA POLSKIEGO | URZĄDZENIE KLIMATYZACYJNE | KLIMATYZATOR ZEWNĘTZNY MULTI | 5 | DACH HALA 3 | MITSUBISHI | 67U02328 | MXZ-8A140VA | 5.K.1 |  | 8,5 KG |  |  |  | ROZDZIELNICA PARTER / ZAB. 21 | W EKSPLOATACJI | 63
ZWIĄZEK NAUCZYCIELSTWA POLSKIEGO | URZĄDZENIE KLIMATYZACYJNE | KLIMATYZATOR KASETONOWY | 5 | POM 1 | MITSUBISHI | 74M03524 | SLZ-KA35VAL | 5.K.1:1 |  | R 410 A |  |  |  |  | W EKSPLOATACJI
DZIAŁ RADCÓW PRAWNYCH | URZĄDZENIE KLIMATYZACYJNE | KLIMATYZATOR KASETONOWY | 5 | POM 7A | MITSUBISHI | 73M02403 | SLZ-KA50VAL | 5.K.1:2 | [6 empty] | W EKSPLOATACJI
DZIAŁ RADCÓW PRAWNYCH | URZĄDZENIE KLIMATYZACYJNE | KLIMATYZATOR KASETONOWY | 5 | POM 7B | MITSUBISHI | 74M03296 | SLZ-KA50VAL | 5.K.1:3 | [6 empty] | W EKSPLOATACJI
CENTRUM INWESTYCJNE | URZĄDZENIE KLIMATYZACYJNE | KLIMATYZATOR ŚCIENNY | 5 | POM 20 | MITSUBISHI | 7037502 T | MSZ-GC22VA | 5.K.1:4 | [6 empty] | W EKSPLOATACJI
CENTRUM INWESTYCJNE | URZĄDZENIE KLIMATYZACYJNE | KLIMATYZATOR ŚCIENNY | 5 | POM 21 | MITSUBISHI | 7045974 T | MSZ-GC22VA | 5.K.1:5 | [6 empty] | W EKSPLOATACJI
CENTRUM INWESTYCJNE | URZĄDZENIE KLIMATYZACYJNE | KLIMATYZATOR ZEWNĘTZNY MULTI | 5 | DACH HALA 3 | MITSUBISHI | 74UO0314 | MXZ-8A140VA | 5.K.2 |  | 8,5 KG |  |  |  | ROZDZIELNICA PARTER / ZAB. 22 | W EKSPLOATACJI | 64
CENTRUM INWESTYCJNE | URZĄDZENIE KLIMATYZACYJNE | KLIMATYZATOR ŚCIENNY | 5 | POM 11 | MITSUBISHI | 7045978 T | MSZ-GC22VA | 5.K.2:1 |  | R 410 A |  |  |  |  | W EKSPLOATACJI
CENTRUM INWESTYCJNE | URZĄDZENIE KLIMATYZACYJNE | KLIMATYZATOR ŚCIENNY | 5 | POM 16 | MITSUBISHI | 7087332 T | MSZ-GC25VA | 5.K.2:2 | [6 empty] | W EKSPLOATACJI
CENTRUM INWESTYCJNE | URZĄDZENIE KLIMATYZACYJNE | KLIMATYZATOR ŚCIENNY | 5 | POM 17 | MITSUBISHI | 7037150 T | MSZ-GC22VA | 5.K.2:3 | [6 empty] | W EKSPLOATACJI
CENTRUM INWESTYCJNE | URZĄDZENIE KLIMATYZACYJNE | KLIMATYZATOR ŚCIENNY | 5 | POM 18 | MITSUBISHI | 7037836 T | MSZ-GC22VA | 5.K.2:4 | [6 empty] | W EKSPLOATACJI
CENTRUM INWESTYCJNE | URZĄDZENIE KLIMATYZACYJNE | KLIMATYZATOR ŚCIENNY | 5 | POM 19 | MITSUBISHI | 7082707 T | MSZ-GC35VA | 5.K.2:5 | [6 empty] | W EKSPLOATACJI
CENTRUM INWESTYCJNE | URZĄDZENIE KLIMATYZACYJNE | KLIMATYZATOR KASETONOWY | 5 | POM 22 | MITSUBISHI | 74M03519 | SLZ-A35VAL | 5.K.2:6 | [6 empty] | W EKSPLOATACJI
WYDZIAŁ CHEMICZNY | URZĄDZENIE KLIMATYZACYJNE | KLIMATYZATOR ZEWNĘTZNY MULTI | 5 | DACH HALA 2 | MITSUBISHI | 9001629T | MUZ-LN50VG | 5.K.3 |  | R 32 1.25 KG |  |  |  |  | W EKSPLOATACJI
WYDZIAŁ CHEMICZNY | URZĄDZENIE KLIMATYZACYJNE | KLIMATYZATOR ŚCIENNY | 5 | POM 106 | MITSUBISHI | 9001061 | MSZ-LN50VGW | 5.K.3:1 | [6 empty] | W EKSPLOATACJI
WYDZIAŁ CHEMICZNY | URZĄDZENIE KLIMATYZACYJNE | KLIMATYZATOR ŚCIENNY | 5 | DACH HALA 2 | FUJITSU | T001594 | AOYG18KMTA | 5.K.4 |  | R 32 1 KG |  |  |  |  | W EKSPLOATACJI
WYDZIAŁ CHEMICZNY | URZĄDZENIE KLIMATYZACYJNE | KLIMATYZATOR ŚCIENNY | 5 | POM 116 | FUJITSU | T001099 | ASYG18KMTA | 5.K.4:1 | [6 empty] | W EKSPLOATACJI
WYDZIAŁ CHEMICZNY | URZĄDZENIE KLIMATYZACYJNE | KLIMATYZATOR ŚCIENNY | 5 | DACH HALA 2 | DAIKIN | 2604108 | RZQG100L9V1B | 5.K.5 |  | R 410 A 4 KG |  |  |  |  | W EKSPLOATACJI | 164
WYDZIAŁ CHEMICZNY | URZĄDZENIE KLIMATYZACYJNE | KLIMATYZATOR ŚCIENNY | 5 | POM 116 | DAIKIN | 3P328194-5CA007806 | FHQ100CAVEB | 5.K.5:1 | [6 empty] | W EKSPLOATACJI
WYDZIAŁ CHEMICZNY | URZĄDZENIE KLIMATYZACYJNE | KLIMATYZATOR ZEWNĘTRZNY SPLIT | 5 | ŚCIANA ZEWNĘTRZNA | SAMSUNG | Y6XYPAFH200196K | AC071FCADEH | 5.K.6 |  | R 410 A |  |  |  |  | W EKSPLOATACJI
WYDZIAŁ CHEMICZNY | URZĄDZENIE KLIMATYZACYJNE | KLIMATYZATOR ŚCIENNY | 5 | POM 09A | SAMSUNG | - | AC071FBNDEH | 5.K.6:1 |  | 1.8 KG |  |  |  |  | W EKSPLOATACJI
WYDZIAŁ CHEMICZNY | URZĄDZENIE KLIMATYZACYJNE | KLIMATYZATOR ZEWNĘTZNY MULTI | 5 | ŚWIETLIK PRZY CHEMII | DAIKIN | 5114475 | RZQ200C7Y1B | 5.K.16 |  | 8,3 KG R 410 A |  |  |  | ROZDZELNICA ELEKTRYCZNA Rpp0/75 | W EKSPLOATACJI | 15
WYDZIAŁ CHEMICZNY | URZĄDZENIE KLIMATYZACYJNE | KLIMATYZATOR KASETONOWY | 5 | POM 013A | DAIKIN | 2108671 | FCQ100C8VEB | 5.K.16:1 | [6 empty] | W EKSPLOATACJI
WYDZIAŁ CHEMICZNY | URZĄDZENIE KLIMATYZACYJNE | KLIMATYZATOR KASETONOWY | 5 | POM 013A | DAIKIN | 2108819 | FCQ100C8VEB | 5.K.16:2 | [6 empty] | W EKSPLOATACJI
WYDZIAŁ CHEMICZNY | URZĄDZENIE KLIMATYZACYJNE | KLIMATYZATOR ZEWNĘTZNY MULTI | 5 | ŚWIETLIK PRZY CHEMII A | DAIKIN | 5114474 | RZQ200C7Y1B | 5.K.17 |  | 8,3 KG R 410 A |  |  |  | ROZDZELNICA ELEKTRYCZNA Rpp0/76 | W EKSPLOATACJI | 16
WYDZIAŁ CHEMICZNY | URZĄDZENIE KLIMATYZACYJNE | KLIMATYZATOR KASETONOWY | 5 | POM 013 | DAIKIN | 2108818 | FCQ100C8VEB | 5.K.17:1 | [6 empty] | W EKSPLOATACJI
WYDZIAŁ CHEMICZNY | URZĄDZENIE KLIMATYZACYJNE | KLIMATYZATOR KASETONOWY | 5 | POM 013 | DAIKIN | 2108820 | FCQ100C8VEB | 5.K.17:2 | [6 empty] | W EKSPLOATACJI
WYDZIAŁ CHEMICZNY | CENTRALA WENTYLACYJNA | CENTRALA NAWIEWNA | 5 | POD HALĄ 16 | SYSTEM AIR | - | - | 5.CN.1 |  | - | TKANINA FILTRACYJNA G4 |  |  |  | W EKSPLOATACJI
WYDZIAŁ CHEMICZNY | WENTYLATOR | WENTYLATOR WYCIĄGOWY KANAŁOWY | 5 | POD HALĄ 16 | SYSTEM AIR | - | - | 5.W.1_5.CN.1 |  | - |  |  |  |  | W EKSPLOATACJI
WYDZIAŁ CHEMICZNY | CENTRALA WENTYLACYJNA | CENTRALA NAWIEWNA | 5 | WARSZTAT | S&P | 04bn0668 | 5132051300 | 5.CN.2 |  | - | BRAK SEKCJI FILTRACJI |  |  |  | W EKSPLOATACJI
WYDZIAŁ CHEMICZNY | WENTYLATOR | WENTYLATOR WYCIĄGOWY KANAŁOWY | 5 | WARSZTAT | S&P | 04BE1153 | 5132051300 | 5.W.2_5.CN.2 |  | - |  |  |  |  | W EKSPLOATACJI
WYDZIAŁ CHEMICZNY | WENTYLATOR | WENTYLATOR WYCIĄGOWY KANAŁOWY | 5 | WARSZTAT | OSTBERG | 10160741541846100 | CK 125C | 5.W.3 |  | - |  |  |  |  | W EKSPLOATACJI
CENTRUM INWESTYCJNE | WENTYLATOR | WENTYLATOR WYCIĄGOWY DACHOWY | 5 | DACH HALA 3 | SYSTEM AIR | 5731/371631 | DVS 225EZ | 5.W.4 |  | - |  |  |  |  | W EKSPLOATACJI
WYDZIAŁ CHEMICZNY | WENTYLATOR | WENTYLATOR WYCIAGOWY PROMIENIOWY | 5 | PODDASZE | ZPP SIANÓW | 2656 | WB 20 | 5.W.5 | W1 | - |  |  | P.101 | ROZDZIELNICA II P/W-1 | W EKSPLOATACJI
WYDZIAŁ CHEMICZNY | WENTYLATOR | WENTYLATOR WYCIAGOWY PROMIENIOWY | 5 | PODDASZE | ZPP SIANÓW | 2655 | WB 20 | 5.W.6 | W2 | - |  | BRAK INFORMCJI O WŁĄCZNIIKU | P.101 | ROZDZIELNICA II P/W-2 | W EKSPLOATACJI
WYDZIAŁ CHEMICZNY | WENTYLATOR | WENTYLATOR WYCIAGOWY PROMIENIOWY | 5 | PODDASZE | ZPP SIANÓW | 11 | WB 20 | 5.W.7 | W3 | - |  | BRAK INFORMCJI O WŁĄCZNIIKU | P.101 | ROZDZIELNICA II P/W-3 | W EKSPLOATACJI
WYDZIAŁ CHEMICZNY | WENTYLATOR | WENTYLATOR WYCIAGOWY PROMIENIOWY | 5 | PODDASZE | TERMOWENT | 290101 | K-20PO | 5.W.8 | W4 | - |  |  | P.302 | ROZDZIELNICA PODDASZE/W-4 | W EKSPLOATACJI
WYDZIAŁ CHEMICZNY | WENTYLATOR | WENTYLATOR WYCIAGOWY PROMIENIOWY | 5 | PODDASZE | ZPP SIANÓW | 820459 | ExSZJSe14an (SILNIK) | 5.W.9 | W5 | - |  | BRAK ZABEZPIECZEŃ W ROZDZIELNI | NATRYSKI | ROZDZIELNICA II P/W-5 | W EKSPLOATACJI
WYDZIAŁ CHEMICZNY | WENTYLATOR | WENTYLATOR WYCIAGOWY PROMIENIOWY | 5 | PODDASZE | ZPP SIANÓW | 1 | WB 20 | 5.W.10 | W6 | - |  | BRAK WŁĄCZNIKA W POMIESZCZENIU/ZDEMONTOWANY PO REMONCIE | P.104 | ROZDZIELNICA II P/W-6 | W EKSPLOATACJI
WYDZIAŁ CHEMICZNY | WENTYLATOR | WENTYLATOR WYCIAGOWY PROMIENIOWY | 5 | PODDASZE | BRAK WENTYLATORA | BRAK WENTYLATORA | BRAK WENTYLATORA | 5.W.11 | W7 | - |  | BRAK INFORMCJI O WŁĄCZNIIKU | R3 | ROZDZIELNICA II P/W-7 | W EKSPLOATACJI
WYDZIAŁ CHEMICZNY | WENTYLATOR | WENTYLATOR WYCIAGOWY PROMIENIOWY | 5 | PODDASZE | TAMEL | 820427 | ExSZJSe14an (SILNIK) | 5.W.12 | W8 | - |  |  | P.205 | ROZDZIELNICA II P/W-8 | W EKSPLOATACJI
WYDZIAŁ CHEMICZNY | WENTYLATOR | WENTYLATOR WYCIAGOWY PROMIENIOWY | 5 | PODDASZE | ZPP SIANÓW | 4 | WB 20 | 5.W.13 | W9 | - |  |  | P.205 | ROZDZIELNICA II P/W-9 | W EKSPLOATACJI
WYDZIAŁ CHEMICZNY | WENTYLATOR | WENTYLATOR WYCIAGOWY PROMIENIOWY | 5 | PODDASZE | ZPP SIANÓW | 10 | WB 20 | 5.W.14 | W10 | - |  |  | NATRYSKI | ROZDZIELNICA II P/W-10 | W EKSPLOATACJI
WYDZIAŁ CHEMICZNY | WENTYLATOR | WENTYLATOR WYCIAGOWY PROMIENIOWY | 5 | PODDASZE | ZPP SIANÓW | 21 | WB 20 | 5.W.15 | W11 | - |  |  | P.205 | ROZDZIELNICA II P/W-11 | W EKSPLOATACJI
WYDZIAŁ CHEMICZNY | WENTYLATOR | WENTYLATOR WYCIAGOWY PROMIENIOWY | 5 | PODDASZE | ZPP SIANÓW | 2478 | WB 25 | 5.W.16 | W12 | - |  | BRAK INFORMCJI O WŁĄCZNIIKU | HALA AUTOKLAWY | ROZDZIELNICA II P/W-12 | W EKSPLOATACJI
WYDZIAŁ CHEMICZNY | WENTYLATOR | WENTYLATOR WYCIAGOWY PROMIENIOWY | 5 | PODDASZE | ZPP SIANÓW | 11 | WB 20 | 5.W.17 | W13 | - |  |  | P.205 | ROZDZIELNICA II P/W-13 | W EKSPLOATACJI
WYDZIAŁ CHEMICZNY | WENTYLATOR | WENTYLATOR WYCIAGOWY PROMIENIOWY | 5 | PODDASZE | ZPP SIANÓW | 288028 | WB 20 | 5.W.18 | W14 | - |  |  | P.309 | ROZDZIELNICA PODDASZE/W-14 | W EKSPLOATACJI
WYDZIAŁ CHEMICZNY | WENTYLATOR | WENTYLATOR WYCIAGOWY PROMIENIOWY | 5 | PODDASZE | ZPP SIANÓW | 2 | WB 20 | 5.W.19 | W15 | - |  | ODŁĄCZONY PRZEWÓD ZASILAJĄCY SILNIK W ENERGIĘ | DZIEKANAT | ROZDZIELNICA II P/W-15 | W EKSPLOATACJI
WYDZIAŁ CHEMICZNY | WENTYLATOR | WENTYLATOR WYCIAGOWY PROMIENIOWY | 5 | PODDASZE | ZPP SIANÓW | 2479 | WB 20 | 5.W.20 | W16 | - |  |  | P.205 | ROZDZIELNICA II P/W-16 | W EKSPLOATACJI
WYDZIAŁ CHEMICZNY | WENTYLATOR | WENTYLATOR WYCIAGOWY PROMIENIOWY | 5 | PODDASZE | ZPP SIANÓW | 15 | WB 20 | 5.W.21 | W17 | - |  |  | P.205 | ROZDZIELNICA II P/W-17 | W EKSPLOATACJI
WYDZIAŁ CHEMICZNY | WENTYLATOR | WENTYLATOR WYCIAGOWY PROMIENIOWY | 5 | PODDASZE | ZPP SIANÓW | 26 | WB 20 | 5.W.22 | W18 | - |  | BRAK PRZEPŁYWU/ PRAWDOPODOBNIE ZAPCHANY PRZEWÓD WENTYLACYJNY | P.107 | ROZDZIELNICA II P/W-18 | W EKSPLOATACJI
WYDZIAŁ CHEMICZNY | WENTYLATOR | WENTYLATOR WYCIAGOWY PROMIENIOWY | 5 | PODDASZE | TERMOWENT | 290095 | K-20PO | 5.W.23 | W19 | - |  |  | P.310 | ROZDZIELNICA PODDASZE/W-19 | W EKSPLOATACJI
WYDZIAŁ CHEMICZNY | WENTYLATOR | WENTYLATOR WYCIAGOWY PROMIENIOWY | 5 | PODDASZE | TERMOWENT | 290091 | K-20PO | 5.W.24 | W20 | - |  |  | P.310 | ROZDZIELNICA PODDASZE/W-20 | W EKSPLOATACJI
WYDZIAŁ CHEMICZNY | WENTYLATOR | WENTYLATOR WYCIAGOWY PROMIENIOWY | 5 | PODDASZE | ZPP SIANÓW | 29 | WB 20 | 5.W.25 | W21 | - |  |  | P.207A | ROZDZIELNICA II P/W-21 | W EKSPLOATACJI
WYDZIAŁ CHEMICZNY | WENTYLATOR | WENTYLATOR WYCIAGOWY PROMIENIOWY | 5 | PODDASZE | ZPP SIANÓW | 7 | WB 20 | 5.W.26 | W22 | - |  |  | P.207 | ROZDZIELNICA II P/W-22 | W EKSPLOATACJI
WYDZIAŁ CHEMICZNY | WENTYLATOR | WENTYLATOR WYCIAGOWY PROMIENIOWY | 5 | PODDASZE | TAMEL | 820424 | ExSZJSe14an (SILNIK) | 5.W.27 | W23 | - |  |  | P.207 | ROZDZIELNICA II P/W-23 | W EKSPLOATACJI
WYDZIAŁ CHEMICZNY | WENTYLATOR | WENTYLATOR WYCIAGOWY PROMIENIOWY | 5 | PODDASZE | ZPP SIANÓW | 2507 | WB 25 | 5.W.28 | W24 | - |  |  | P.108c | ROZDZIELNICA II P/W-24 | W EKSPLOATACJI
WYDZIAŁ CHEMICZNY | WENTYLATOR | WENTYLATOR WYCIAGOWY PROMIENIOWY | 5 | PODDASZE | TERMOWENT | 290099 | K-20PO | 5.W.29 | W25 | - |  |  | P.311 | ROZDZIELNICA PODDASZE/W-25 | W EKSPLOATACJI
WYDZIAŁ CHEMICZNY | WENTYLATOR | WENTYLATOR WYCIAGOWY PROMIENIOWY | 5 | PODDASZE | ZPP SIANÓW | 24 | WB 20 | 5.W.30 | W26 | - |  |  | P.311 | ROZDZIELNICA PODDASZE/W-26 | W EKSPLOATACJI
WYDZIAŁ CHEMICZNY | WENTYLATOR | WENTYLATOR WYCIAGOWY PROMIENIOWY | 5 | PODDASZE | ZPP SIANÓW | 8 | WB 20 | 5.W.31 | W27 | - |  | BRAK PRACY | P.108a | ROZDZIELNICA II P/W-27 | W EKSPLOATACJI
WYDZIAŁ CHEMICZNY | WENTYLATOR | WENTYLATOR WYCIAGOWY PROMIENIOWY | 5 | PODDASZE | ZPP SIANÓW | 20 | WB 20 | 5.W.32 | W28 | - |  |  | P..209 | ROZDZIELNICA II P/W-28 | W EKSPLOATACJI
WYDZIAŁ CHEMICZNY | WENTYLATOR | WENTYLATOR WYCIAGOWY PROMIENIOWY | 5 | PODDASZE | ZPP SIANÓW | 23 | WB 20 | 5.W.33 | W29 | - |  |  | P..209 | ROZDZIELNICA II P/W-29 | W EKSPLOATACJI
WYDZIAŁ CHEMICZNY | WENTYLATOR | WENTYLATOR WYCIAGOWY PROMIENIOWY | 5 | PODDASZE | ZPP SIANÓW | 2477 | WB 25 | 5.W.34 | W30 | - |  | BRAK INFORMCJI O WŁĄCZNIIKU | HALA AUTOKLAWY A | ROZDZIELNICA II P/W-30 | W EKSPLOATACJI
WYDZIAŁ CHEMICZNY | WENTYLATOR | WENTYLATOR WYCIAGOWY PROMIENIOWY | 5 | PODDASZE | TERMOWENT | 290096 | K-20PO | 5.W.35 | W31 | - |  |  | P.312 | ROZDZIELNICA PODDASZE/W-31 | W EKSPLOATACJI
WYDZIAŁ CHEMICZNY | WENTYLATOR | WENTYLATOR WYCIAGOWY PROMIENIOWY | 5 | PODDASZE | ZPP SIANÓW | 18 | WB 20 | 5.W.36 | W32 | - |  |  | P.9 | ROZDZIELNICA II P/W-32 | W EKSPLOATACJI
WYDZIAŁ CHEMICZNY | WENTYLATOR | WENTYLATOR WYCIAGOWY PROMIENIOWY | 5 | PODDASZE | TERMOWENT | 290100 | K-20PO | 5.W.37 | W33 | - |  |  | P.314 | ROZDZIELNICA PODDASZE/W-33 | W EKSPLOATACJI
WYDZIAŁ CHEMICZNY | WENTYLATOR | WENTYLATOR WYCIAGOWY PROMIENIOWY | 5 | PODDASZE | ZPP SIANÓW | 27 | WB 20 | 5.W.38 | W34 | - |  |  | P.211 | ROZDZIELNICA II P/W-34a | W EKSPLOATACJI
WYDZIAŁ CHEMICZNY | WENTYLATOR | WENTYLATOR WYCIAGOWY PROMIENIOWY | 5 | PODDASZE | ZPP SIANÓW | 9 | WB 20 | 5.W.39 | W34a | - |  | NIESPRAWNY WŁĄCZNIK WPOMIESZCZENIU | P.211 | ROZDZIELNICA II P/W-34 | W EKSPLOATACJI
WYDZIAŁ CHEMICZNY | WENTYLATOR | WENTYLATOR WYCIAGOWY PROMIENIOWY | 5 | PODDASZE | TERMOWENT | 290094 | K-20PO | 5.W.40 | W35 | - |  |  | P.315 | ROZDZIELNICA PODDASZE/W-35 | W EKSPLOATACJI
WYDZIAŁ CHEMICZNY | WENTYLATOR | WENTYLATOR WYCIAGOWY PROMIENIOWY | 5 | PODDASZE | TERMOWENT | 290097 | K-20PO | 5.W.41 | W36 | - |  |  | P.315 | ROZDZIELNICA PODDASZE/W-36 | W EKSPLOATACJI
WYDZIAŁ CHEMICZNY | WENTYLATOR | WENTYLATOR WYCIAGOWY PROMIENIOWY | 5 | PODDASZE | TAMEL | 820437 | ExSZJSe14an (SILNIK) | 5.W.42 | W37 | - |  | BRAK WŁĄCZNIKA W POMIESZCZENIU | P.208a | ROZDZIELNICA II P/W-37 | W EKSPLOATACJI
WYDZIAŁ CHEMICZNY | WENTYLATOR | WENTYLATOR WYCIAGOWY PROMIENIOWY | 5 | PODDASZE | ZPP SIANÓW | 22 | WB 20 | 5.W.43 | W38 | - |  |  | P.10 | ROZDZIELNICA II P/W-38 | W EKSPLOATACJI
WYDZIAŁ CHEMICZNY | WENTYLATOR | WENTYLATOR WYCIAGOWY PROMIENIOWY | 5 | PODDASZE | ZPP SIANÓW | 6 | WB 20 | 5.W.44 | W39 | - |  | BRAK WŁĄCZNIKA W POMIESZCZENIU | P.212 | ROZDZIELNICA II P/W-39 | W EKSPLOATACJI
WYDZIAŁ CHEMICZNY | WENTYLATOR | WENTYLATOR WYCIAGOWY PROMIENIOWY | 5 | PODDASZE | TERMOWENT | 290102 | K-20PO | 5.W.45 | W40 | - |  |  | P.316 | ROZDZIELNICA PODDASZE/W-40 | W EKSPLOATACJI
WYDZIAŁ CHEMICZNY | WENTYLATOR | WENTYLATOR WYCIAGOWY PROMIENIOWY | 5 | PODDASZE | ZPP SIANÓW | 28 | WB 20 | 5.W.46 | W41 | - |  |  | P.212 | ROZDZIELNICA II P/W-41 | W EKSPLOATACJI
WYDZIAŁ CHEMICZNY | WENTYLATOR | WENTYLATOR WYCIAGOWY PROMIENIOWY | 5 | PODDASZE | METALPLAST | 3788/57 | WB 25 PO | 5.W.47 | W42 | - |  |  | P.317 | ROZDZIELNICA PODDASZE/W-42 | W EKSPLOATACJI
WYDZIAŁ CHEMICZNY | WENTYLATOR | WENTYLATOR WYCIAGOWY PROMIENIOWY | 5 | PODDASZE | TERMOWENT | 288029 | K-20PO | 5.W.48 | W43 | - |  |  | P.212 | ROZDZIELNICA PODDASZE/W-43 | W EKSPLOATACJI
WYDZIAŁ CHEMICZNY | WENTYLATOR | WENTYLATOR WYCIAGOWY PROMIENIOWY | 5 | PODDASZE | METALPLAST | 3 | WB 20 | 5.W.49 | W44 | - |  |  | P.212 | ROZDZIELNICA II P/W-44 | W EKSPLOATACJI
WYDZIAŁ CHEMICZNY | WENTYLATOR | WENTYLATOR WYCIAGOWY PROMIENIOWY | 5 | PODDASZE | ZPP SIANÓW | 18 | WB 20 | 5.W.50 | W45 | - |  |  | P.212 | ROZDZIELNICA II P/W-45 | W EKSPLOATACJI
WYDZIAŁ CHEMICZNY | WENTYLATOR | WENTYLATOR WYCIAGOWY PROMIENIOWY | 5 | PODDASZE | ZPP SIANÓW | 30 | WB 20 | 5.W.51 | W46 | - |  | NIESPRAWNY WŁĄCZNIK WPOMIESZCZENIU | P.213 | ROZDZIELNICA II P/W-46 | W EKSPLOATACJI
WYDZIAŁ CHEMICZNY | WENTYLATOR | WENTYLATOR WYCIAGOWY PROMIENIOWY | 5 | PODDASZE | METALPLAST | 3774/48 | WB 20 PO | 5.W.52 | W47 | - |  |  |  | ROZDZIELNICA II P/W-46 | W EKSPLOATACJI
WYDZIAŁ CHEMICZNY | WENTYLATOR | WENTYLATOR WYCIĄGOWY DACHOWY | 5 | DACH HALA 1 | SYSTEM AIR | 32813/539754 | DVEX 315D4 | 5.W.53 | WD-1 | - |  |  | HALA AUTOKLAWY |  | W EKSPLOATACJI
WYDZIAŁ CHEMICZNY | WENTYLATOR | WENTYLATOR WYCIĄGOWY DACHOWY | 5 | DACH HALA 1 | SYSTEM AIR | BRAK MOŻLIWOŚCI ODCZYTU | TFSK 200 | 5.W.54 | WD-2 | - |  |  | HALA AUTOKLAWY |  | W EKSPLOATACJI
WYDZIAŁ CHEMICZNY | WENTYLATOR | WENTYLATOR WYCIĄGOWY DACHOWY | 5 | DACH HALA 1 | VENTURE INDUSTRIES | BRAK MOŻLIWOŚCI ODCZYTU | RF2/200 | 5.W.55 | WD-3 | - |  |  | HALA 118 |  | W EKSPLOATACJI
WYDZIAŁ CHEMICZNY | WENTYLATOR | WENTYLATOR WYCIĄGOWY DACHOWY | 5 | DACH HALA 1 | VENTURE INDUSTRIES | BRAK MOŻLIWOŚCI ODCZYTU | RF2/200 | 5.W.56 | WD-4 | - |  |  | HALA 28 |  | W EKSPLOATACJI
WYDZIAŁ CHEMICZNY | WENTYLATOR | WENTYLATOR WYCIĄGOWY DACHOWY | 5 | DACH HALA 1 | VENTURE INDUSTRIES | BRAK MOŻLIWOŚCI ODCZYTU | RF2/200 | 5.W.57 | WD-5 | - |  |  | HALA 28 |  | W EKSPLOATACJI
WYDZIAŁ CHEMICZNY | WENTYLATOR | WENTYLATOR WYCIĄGOWY DACHOWY | 5 | DACH HALA 1 | VENTURE INDUSTRIES | BRAK MOŻLIWOŚCI ODCZYTU | RF2/200 | 5.W.58 | WD-6 | - |  |  | HALA 28 |  | W EKSPLOATACJI
WYDZIAŁ CHEMICZNY | WENTYLATOR | WENTYLATOR WYCIĄGOWY DACHOWY | 5 | DACH HALA 1 | VENTURE INDUSTRIES | BRAK MOŻLIWOŚCI ODCZYTU | RF2/200 | 5.W.59 | WD-7 | - |  |  | HALA 28 |  | W EKSPLOATACJI
WYDZIAŁ CHEMICZNY | WENTYLATOR | WENTYLATOR WYCIĄGOWY DACHOWY | 5 | DACH HALA 1 | VENTURE INDUSTRIES | BRAK MOŻLIWOŚCI ODCZYTU | RF2/200 | 5.W.60 | WD-8 | - |  |  | HALA 28 |  | W EKSPLOATACJI
WYDZIAŁ CHEMICZNY | WENTYLATOR | WENTYLATOR WYCIĄGOWY DACHOWY | 5 | DACH HALA 1 | VENTURE INDUSTRIES | BRAK MOŻLIWOŚCI ODCZYTU | RF2/200 | 5.W.61 | WD-9 | - |  |  | HALA 28 |  | W EKSPLOATACJI
WYDZIAŁ CHEMICZNY | WENTYLATOR | WENTYLATOR WYCIĄGOWY DACHOWY | 5 | DACH HALA 1 | VENTURE INDUSTRIES | BRAK MOŻLIWOŚCI ODCZYTU | RF2/200 | 5.W.62 | WD-10 | - |  |  | HALA 28 |  | W EKSPLOATACJI
WYDZIAŁ CHEMICZNY | WENTYLATOR | WENTYLATOR WYCIĄGOWY DACHOWY | 5 | DACH HALA 1 | SYSTEM AIR | 5706/549325 | DHS 355E4 | 5.W.63 | WD-11 | - |  |  | HALA 28 |  | W EKSPLOATACJI
WYDZIAŁ CHEMICZNY | WENTYLATOR | WENTYLATOR WYCIĄGOWY DACHOWY | 5 | DACH HALA 1 | SYSTEM AIR | BRAK MOŻLIWOŚCI ODCZYTU | DHS 355E4 | 5.W.64 | WD-12 | - |  |  | HALA 22 |  | W EKSPLOATACJI
WYDZIAŁ CHEMICZNY | WENTYLATOR | WENTYLATOR WYCIĄGOWY DACHOWY | 5 | DACH HALA 1 | SYSTEM AIR | 5706/549325 | DHS 355E4 | 5.W.65 | WD-13 | - |  |  | HALA 22 |  | W EKSPLOATACJI
WYDZIAŁ CHEMICZNY | WENTYLATOR | WENTYLATOR WYCIĄGOWY DACHOWY | 5 | DACH HALA 1 | VENTURE INDUSTRIES | BRAK MOŻLIWOŚCI ODCZYTU | RF/4 250 S | 5.W.66 | WD-14 | - |  |  | HALA 22 |  | W EKSPLOATACJI
WYDZIAŁ CHEMICZNY | WENTYLATOR | WENTYLATOR WYCIĄGOWY DACHOWY | 5 | DACH HALA 1 | VENTURE INDUSTRIES | BRAK MOŻLIWOŚCI ODCZYTU | RF/4 250 S | 5.W.67 | WD-15 | - |  |  | HALA 22 |  | W EKSPLOATACJI
WYDZIAŁ CHEMICZNY | WENTYLATOR | WENTYLATOR WYCIĄGOWY DACHOWY | 5 | DACH HALA 1 | SYSTEM AIR | 5706/549325 | DHS 355E4 | 5.W.68 | WD-16 | - |  |  | HALA 28 |  | W EKSPLOATACJI
WYDZIAŁ CHEMICZNY | WENTYLATOR | WENTYLATOR WYCIĄGOWY DACHOWY | 5 | DACH HALA 1 | SYSTEM AIR | BRAK MOŻLIWOŚCI ODCZYTU | TFSK 200 | 5.W.69 | WD-18 | - |  |  | HALA 28 |  | W EKSPLOATACJI
WYDZIAŁ CHEMICZNY | WENTYLATOR | WENTYLATOR WYCIĄGOWY DACHOWY | 5 | DACH HALA 1 | SYSTEM AIR | BRAK MOŻLIWOŚCI ODCZYTU | TFSK 200 | 5.W.70 | WD-19 | - |  |  | HALA 28 |  | W EKSPLOATACJI
WYDZIAŁ CHEMICZNY | WENTYLATOR | WENTYLATOR WYCIĄGOWY DACHOWY | 5 | DACH HALA 2 | SYSTEM AIR | BRAK MOŻLIWOŚCI ODCZYTU | TFSK 200 | 5.W.71 | WD-20 | - |  |  | HALA 115 A |  | W EKSPLOATACJI
WYDZIAŁ CHEMICZNY | WENTYLATOR | WENTYLATOR WYCIĄGOWY DACHOWY | 5 | DACH HALA 2 | SYSTEM AIR | BRAK MOŻLIWOŚCI ODCZYTU | TFSK 200 | 5.W.72 | WD-21 | - |  |  | HALA 115 A |  | W EKSPLOATACJI
WYDZIAŁ CHEMICZNY | WENTYLATOR | WENTYLATOR WYCIĄGOWY DACHOWY | 5 | DACH HALA 2 | SYSTEM AIR | 5706/549325 | DHS 355E4 | 5.W.73 | WD-22 | - |  |  | HALA 16 |  | W EKSPLOATACJI
WYDZIAŁ CHEMICZNY | WENTYLATOR | WENTYLATOR WYCIĄGOWY DACHOWY | 5 | DACH HALA 2 | SYSTEM AIR | 5706/549325 | DHS 355E4 | 5.W.74 | WD-23 | - |  |  | HALA 115 |  | W EKSPLOATACJI
WYDZIAŁ CHEMICZNY | WENTYLATOR | WENTYLATOR WYCIĄGOWY DACHOWY | 5 | DACH HALA 2 | SYSTEM AIR | 5706/549325 | DHS 355E4 | 5.W.75 | WD-24 | - |  |  | HALA 16 |  | W EKSPLOATACJI
WYDZIAŁ CHEMICZNY | WENTYLATOR | WENTYLATOR WYCIĄGOWY DACHOWY | 5 | DACH HALA 2 | SYSTEM AIR | 5706/549325 | DHS 355E4 | 5.W.76 | WD-25 | - |  |  | HALA 16 |  | W EKSPLOATACJI
WYDZIAŁ CHEMICZNY | WENTYLATOR | WENTYLATOR WYCIĄGOWY DACHOWY | 5 | DACH HALA 2 | UNIWERSAL KATOWICE | DAExC-315 | BRAK MOŻLIWOŚCI ODCZYTU | 5.W.77 | WK3 | - |  |  | PIWNICA PRZEZ HALE 16 |  | W EKSPLOATACJI
WYDZIAŁ CHEMICZNY | WENTYLATOR | WENTYLATOR WYCIĄGOWY DACHOWY | 5 | DACH HALA 2 | UNIWERSAL KATOWICE | DAExC-315 | 2541 | 5.W.78 | WD-26 | - |  |  | PIWNICA PRZEZ HALE 16 |  | W EKSPLOATACJI
WYDZIAŁ CHEMICZNY | WENTYLATOR | WENTYLATOR WYCIĄGOWY DACHOWY | 5 | DACH HALA 3 | VENTURE INDUSTRIES | BRAK MOŻLIWOŚCI ODCZYTU | RF4/355-S | 5.W.79 | WD-28 | - |  |  | POM 113 |  | W EKSPLOATACJI
WYDZIAŁ CHEMICZNY | WENTYLATOR | WENTYLATOR WYCIĄGOWY DACHOWY | 5 | DACH HALA 3 | SYSTEM AIR | 5706/549325 | DHS 355E4 | 5.W.80 | WD-29 | - |  |  | HALA 15 |  | W EKSPLOATACJI
WYDZIAŁ CHEMICZNY | WENTYLATOR | WENTYLATOR WYCIĄGOWY DACHOWY | 5 | DACH HALA 1 | SYSTEM AIR | BRAK MOŻLIWOŚCI ODCZYTU | TFSK 200 | 5.W.81 | WD-30 | - |  |  | HALA 117 |  | W EKSPLOATACJI
WYDZIAŁ CHEMICZNY | WENTYLATOR | WENTYLATOR WYCIĄGOWY DACHOWY | 5 | DACH HALA 2 | VENTURE INDUSTRIES | BRAK MOŻLIWOŚCI ODCZYTU | RF/4 250S | 5.W.82 | WD-31 | - |  |  | HALA 117 |  | W EKSPLOATACJI
WYDZIAŁ CHEMICZNY | CENTRALA WENTYLACYJNA | CENTRALA NAWIEWNO- WYWIEWNA KLIMATYZACYJNA | 5 | DACH HALA 2 | CLIMA PRODUKT | C22546 | TYTANIA 2 | 5.CNW.3 | ZNW 1 | GLIKOL | 490x490x500 M5 4K - SZT 2 592x490x500 M5 4K - SZT 2 | ZADAJNIK W AUDYTORIUM | AUDYTORIUM |  | W EKSPLOATACJI
WYDZIAŁ CHEMICZNY | URZĄDZENIE KLIMATYZACYJNE | KLIMATYZATOR ZEWNĘTRZNY SPLIT | 5 | DACH HALA 2 | MITSUBISHI | 75P00789 | PUHY-P350YKB-1 | 5.K.18 | K1 | R410A 11,5 KG |  |  | AUDYTORIUM |  | W EKSPLOATACJI
WYDZIAŁ CHEMICZNY | CENTRALA WENTYLACYJNA | CENTRALA NAWIEWNO- WYWIEWNA KLIMATYZACYJNA | 5 | DACH HALA 2 | CLIMA PRODUKT | 22547 | TYTANIA 2 | 5.CNW.4 | ZNW 2 | GLIKOL | 750x325x500 M5 5K - SZT 2 | ZADAJNIK POMIESZCZENIE 2.2 | ADMINISTRACJA / KOMUNIKACJA PARTER / SALA STUDENTÓW |  | W EKSPLOATACJI
WYDZIAŁ CHEMICZNY | URZĄDZENIE KLIMATYZACYJNE | KLIMATYZATOR ZEWNĘTRZNY SPLIT | 5 | DACH HALA 2 | MITSUBISHI | 7K02202 | PUHZ-P140THAZ | 5.K.19 | K2 | R410A 4,5 KG |  |  | ADMINISTRACJA / KOMUNIKACJA PARTER / SALA STUDENTÓW |  | W EKSPLOATACJI
WYDZIAŁ CHEMICZNY | CENTRALA WENTYLACYJNA | CENTRALA NAWIEWNO- WYWIEWNA KLIMATYZACYJNA | 5 | DACH HALA 2 | CLIMA PRODUKT | 22548 | TYTANIA 2 | 5.CNW.5 | ZNW 3 | GLIKOL | 750x325x500 M5 5K - SZT 2 | ZADAJNIK 1.6 | LAB 1.6 |  | W EKSPLOATACJI
WYDZIAŁ CHEMICZNY | URZĄDZENIE KLIMATYZACYJNE | KLIMATYZATOR ZEWNĘTRZNY SPLIT | 5 | DACH HALA 2 | MITSUBISHI | 7J02054 | PUHZ-P140YHAZ | 5.K.20 | K3 | R410A 4,5 KG |  |  | LAB 1.6 |  | W EKSPLOATACJI
WYDZIAŁ CHEMICZNY | WENTYLATOR | WENTYLATOR WYCIĄGOWY DACHOWY | 5 | DACH HALA 2 | HARMAN | 180717-26031/17/030/1 1278/2017 | LABB 4-200/225/1800T | 5.W.83 | ZW3.1 | - |  |  | LAB 1.6 |  | W EKSPLOATACJI
WYDZIAŁ CHEMICZNY | WENTYLATOR | WENTYLATOR WYCIĄGOWY DACHOWY | 5 | DACH HALA 2 | HARMAN | 180424-10316/18/020/3 367/2018 | LABB 4-160/620T | 5.W.84 | ZW3.2 | - |  |  | LAB 1.6 |  | W EKSPLOATACJI
WYDZIAŁ CHEMICZNY | CENTRALA WENTYLACYJNA | CENTRALA NAWIEWNA KLIMATYZACYJNA | 5 | DACH HALA 2 | CLIMA PRODUKT | 22549 | TYTANIA 2 | 5.CN.3 | ZN 5 | GLIKOL | 750x325x150 M5 6K - SZT 1 | ZADAJNIK W KUCHNI | KUCHNIA BAR |  | W EKSPLOATACJI
WYDZIAŁ CHEMICZNY | URZĄDZENIE KLIMATYZACYJNE | KLIMATYZATOR ZEWNĘTRZNY SPLIT | 5 | DACH HALA 2 | MITSUBISHI | 8B00650 | PUHZ-P200YKA2 | 5.K.21 | K5 | R410A 6,5 KG |  |  | KUCHNIA BAR |  | W EKSPLOATACJI
WYDZIAŁ CHEMICZNY | WENTYLATOR | WENTYLATOR WYCIĄGOWY DACHOWY | 5 | DACH HALA 2 | HARMAN | 180411-F00042-541 | VIVER 4-450/5000T | 5.W.85 | ZW 5 | - |  |  | KUCHNIA BAR |  | W EKSPLOATACJI
WYDZIAŁ CHEMICZNY | CENTRALA WENTYLACYJNA | CENTRALA NAWIEWNO- WYWIEWNA KLIMATYZACYJNA | 5 | DACH HALA 2 | CLIMA PRODUKT | 22550 | TYTANIA 2 | 5.CNW.6 | ZNW 6 | GLIKOL | 750x325x500 M5 5K - SZT 2 | ZADAJNIK W KUCHNI | STOŁÓWKA |  | W EKSPLOATACJI
WYDZIAŁ CHEMICZNY | URZĄDZENIE KLIMATYZACYJNE | KLIMATYZATOR ZEWNĘTRZNY SPLIT | 5 | DACH HALA 2 | MITSUBISHI | 7J02077 | PUHZ-P140YHAZ | 5.K.22 | K6 | R410A 4,5 KG |  |  | STOŁÓWKA |  | W EKSPLOATACJI
WYDZIAŁ CHEMICZNY | CENTRALA WENTYLACYJNA | CENTRALA NAWIEWNA | 5 | DACH HALA 2 | HARMAN | 180514 A00343539 | RM 160/450 | 5.CN.4 | ZN 7 | - | TKANINA FILTRACYJNA G4 |  | HALL KOMUNIKACYJNY BAR |  | W EKSPLOATACJI
WYDZIAŁ CHEMICZNY | WENTYLATOR | WENTYLATOR WYCIĄGOWY DACHOWY | 5 | DACH HALA 2 | HARMAN | 180406 E00014-070 | CAPP 2-200/900S | 5.W.86 | ZW 7 | - |  |  | MAGAZYN SPOŻYWCZY BAR |  | W EKSPLOATACJI
WYDZIAŁ CHEMICZNY | CENTRALA WENTYLACYJNA | CENTRALA NAWIEWNA | 5 | DACH HALA 2 | HARMAN | 180514 A00349539 | RM 160/450 | 5.CN.5 | ZN 8 | - | TKANINA FILTRACYJNA G4 |  | POMIESZCZENIA SOCJALNE BAR |  | W EKSPLOATACJI
WYDZIAŁ CHEMICZNY | WENTYLATOR | WENTYLATOR WYCIĄGOWY DACHOWY | 5 | DACH HALA 2 | HARMAN | 180406 E00015-070 | CAPP 2-200/900S | 5.W.87 | ZW 8 | - |  |  | POMIESZCZENIA SOCJALNE BAR |  | W EKSPLOATACJI
WYDZIAŁ CHEMICZNY | CENTRALA WENTYLACYJNA | CENTRALA NAWIEWNO- WYWIEWNA KLIMATYZACYJNA | 5 | DACH HALA 2 | CLIMA PRODUKT | 22552 | TYTANIA 2 | 5.CNW.6 | ZNW 9 | GLIKOL | 750x325x500 M5 5K - SZT 2 | ZADAJNIK W 1.24 | LAB 1.24 |  | W EKSPLOATACJI
WYDZIAŁ CHEMICZNY | URZĄDZENIE KLIMATYZACYJNE | KLIMATYZATOR ZEWNĘTRZNY SPLIT | 5 | DACH HALA 2 | MITSUBISHI | 7H02003 | PUHZ-P125YHAZ | 5.K.23 | K9 | R410A 4,5 KG |  |  | LAB 1.24 |  | W EKSPLOATACJI
WYDZIAŁ CHEMICZNY | CENTRALA WENTYLACYJNA | CENTRALA NAWIEWNO- WYWIEWNA KLIMATYZACYJNA | 5 | DACH HALA 2 | CLIMA PRODUKT | 22553 | TYTANIA 2 | 5.CNW.7 | ZNW 10 | GLIKOL | 750x325x500 M5 5K - SZT 2 | ZADAJNIK W 1.25 | LAB 1.25 |  | W EKSPLOATACJI
WYDZIAŁ CHEMICZNY | URZĄDZENIE KLIMATYZACYJNE | KLIMATYZATOR ZEWNĘTRZNY SPLIT | 5 | DACH HALA 2 | MITSUBISHI | 8B00652 | PUHZ-P200YKA3 | 5.K.24 | K10 | R410A 6,5 KG |  |  | LAB 1.25 |  | W EKSPLOATACJI
WYDZIAŁ CHEMICZNY | WENTYLATOR | WENTYLATOR WYCIĄGOWY DACHOWY | 5 | DACH HALA 2 | HARMAN | 180424-10316/18/010/1 367/2018 | LABB 4-200/225/1800T | 5.W.88 | ZW10.1 | - |  |  | LAB 1.25 |  | W EKSPLOATACJI
WYDZIAŁ CHEMICZNY | WENTYLATOR | WENTYLATOR WYCIĄGOWY DACHOWY | 5 | DACH HALA 2 | HARMAN | 180424-10316/18/020/2 367/2018 | LABB 4-160/620T | 5.W.89 | ZW10.2 | - |  |  | LAB 1.25 |  | W EKSPLOATACJI
WYDZIAŁ CHEMICZNY | CENTRALA WENTYLACYJNA | CENTRALA NAWIEWNO- WYWIEWNA KLIMATYZACYJNA | 5 | DACH 5 P | CLIMA PRODUKT | 22554 | TYTANIA 2 | 5.CNW.8 | ZNW 11 | GLIKOL | 750x325x500 M5 5K - SZT 2 | ZADAJNIK W 1.12 | LAB 1.12 |  | W EKSPLOATACJI
WYDZIAŁ CHEMICZNY | URZĄDZENIE KLIMATYZACYJNE | KLIMATYZATOR ZEWNĘTRZNY SPLIT | 5 | DACH HALA 5 | MITSUBISHI | 7200405 | PUHZ-P100YHA3 | 5.K.25 | K11 | R410A 3,0 KG |  |  | LAB 1.12 |  | W EKSPLOATACJI
WYDZIAŁ CHEMICZNY | WENTYLATOR | WENTYLATOR WYCIĄGOWY DACHOWY | 5 | DACH 5 P | HARMAN | 171212/-26031/17/040/1 1278/2017 | LABB 4-160/620T | 5.W.90 | ZW 11.1 | - |  |  | LAB 1.12 |  | W EKSPLOATACJI
WYDZIAŁ CHEMICZNY | WENTYLATOR | WENTYLATOR WYCIĄGOWY DACHOWY | 5 | DACH 5 P | HARMAN | 171212/-26031/17/040/2 1278/2017 | LABB 4-160/620T | 5.W.91 | ZW 11.2 | - |  |  | LAB 1.12 |  | W EKSPLOATACJI
WYDZIAŁ CHEMICZNY | WENTYLATOR | WENTYLATOR WYCIĄGOWY DACHOWY | 5 | DACH 5 P | HARMAN | 180409-10311/18/010/1 355/2018 | LABB 4-200/225/1800T | 5.W.92 | ZW 11.3 | - |  |  | LAB 1.12 |  | W EKSPLOATACJI
WYDZIAŁ CHEMICZNY | CENTRALA WENTYLACYJNA | CENTRALA NAWIEWNO- WYWIEWNA KLIMATYZACYJNA | 5 | DACH HALA 2 | CLIMA PRODUKT | 22555 | TYTANIA 2 | 5.CNW.9 | ZNW 12 | GLIKOL | 750x325x500 M5 5K - SZT 2 | ZADAJNIK W 1.13 | LAB 1.13 |  | W EKSPLOATACJI
WYDZIAŁ CHEMICZNY | URZĄDZENIE KLIMATYZACYJNE | KLIMATYZATOR ZEWNĘTRZNY SPLIT | 5 | DACH HALA 2 | MITSUBISHI | 7C00393 | PUHZ-P100YHA3 | 5.K.26 | K12 | R410A 3,0 KG |  |  | LAB 1.13 |  | W EKSPLOATACJI
WYDZIAŁ CHEMICZNY | WENTYLATOR | WENTYLATOR WYCIĄGOWY DACHOWY | 5 | DACH HALA 2 | HARMAN | 180424-10316/18/020/1 367/2018 | LABB 4-160/620T | 5.W.93 | ZW 12.1 | - |  |  | LAB 1.13 |  | W EKSPLOATACJI
WYDZIAŁ CHEMICZNY | WENTYLATOR | WENTYLATOR WYCIĄGOWY DACHOWY | 5 | DACH HALA 2 | HARMAN | 180406 E00030-070 | CAPP 1-190/550S | 5.W.94 | ZWK1 | - |  |  | PRZEWIETRZAJĄCY KLATKĘ SCHODOWĄ |  | W EKSPLOATACJI
WYDZIAŁ CHEMICZNY | WENTYLATOR | WENTYLATOR WYCIĄGOWY DACHOWY | 5 | DACH HALA 2 | HARMAN | 180406 E00031-070 | CAPP 2-200/900S | 5.W.95 | WS1 | - |  |  | OBIERALNIA BAR |  | W EKSPLOATACJI
WYDZIAŁ CHEMICZNY | WENTYLATOR | WENTYLATOR WYCIĄGOWY DACHOWY | 5 | DACH HALA 2 | HARMAN | 180406 E00028-070 | CAPP 2-200/900S | 5.W.96 | WS2 | - |  |  | SANITARIATY 0 |  | W EKSPLOATACJI
WYDZIAŁ CHEMICZNY | WENTYLATOR | WENTYLATOR WYCIĄGOWY DACHOWY | 5 | DACH HALA 2 | HARMAN | 170726 E00049-070 | CAPP 4-220/450S | 5.W.97 | WS3 | - |  |  | SANITARIATY -1 |  | W EKSPLOATACJI
WYDZIAŁ CHEMICZNY | WENTYLATOR | WENTYLATOR WYCIĄGOWY DACHOWY | 5 | DACH HALA 2 | HARMAN | 180406 E00032-070 | CAPP 1-190/550S | 5.W.98 | WS4 | - |  |  | SZATNIA 0 |  | W EKSPLOATACJI
WYDZIAŁ CHEMICZNY | URZĄDZENIE KLIMATYZACYJNE | KLIMATYZATOR ZEWNĘTRZNY SPLIT | 5 | DACH HALA 2 | LG | 702TKWK12 705 | P24EM-UUE | 5.K.27 | KL1 |  |  |  | MAGAZYN AUDYTORIUM |  | W EKSPLOATACJI
WYDZIAŁ CHEMICZNY | URZĄDZENIE KLIMATYZACYJNE | KLIMATYZATOR ŚCIENNY | 5 | MAGAZYN AUDYTORIUM | LG | 702TKSV14878 | P24EN.NSK | 5.K.27:1 | KL1 |  |  |  | MAGAZYN AUDYTORIUM |  | W EKSPLOATACJI
WYDZIAŁ CHEMICZNY | CENTRALA WENTYLACYJNA | CENTRALA NAWIEWNA | 5 | POM.07 | KOMFOVENT | 381725 | DOMEKT-R-800 | 5.CN.6 | W.N1 | GLIKOL | 371x287x46 M5 - SZT 1 | ZADAJNIK W 07 | LAB.07 |  | W EKSPLOATACJI
WYDZIAŁ CHEMICZNY | WENTYLATOR | WENTYLATOR WYCIĄGOWY DACHOWY | 5 | DACH HALA 1 | SYSTEMAIR | 328131539754/2009-013 | DVEx315 | 5.W.99 | W.W1 | - |  |  | LAB.07 |  | W EKSPLOATACJI
WYDZIAŁ CHEMICZNY | CENTRALA WENTYLACYJNA | CENTRALA NAWIEWNO- WYWIEWNA | 5 | POM.07 | KOMFOVENT | 287334 | DOMEKT-R-700 | 5.CNW.10 | C.N1/C.W1 | GLIKOL | 370x360x46 M5 - SZT 2 | ZADAJNIK W 07 | LAB.07 |  | W EKSPLOATACJI
WYDZIAŁ CHEMICZNY | CENTRALA WENTYLACYJNA | CENTRALA NAWIEWNA | 5 | POM.07 | KOMFOVENT | 381728 | DOMEKT-S-1000 | 5.CN.7 | C.N4 | GLIKOL | 558x287x46 M5 - SZT 1 | ZADAJNIK W 07 | LAB.07 |  | W EKSPLOATACJI
WYDZIAŁ CHEMICZNY | WENTYLATOR | WENTYLATOR WYCIĄGOWY DACHOWY | 5 | DACH HALA 1 | HARMAN | 200721-50469/20/010/1-605/2020 | LABB2-160/180/1900T | 5.W.100 | WD.1 | - |  |  | LAB.07 |  | W EKSPLOATACJI
WYDZIAŁ CHEMICZNY | CENTRALA WENTYLACYJNA | CENTRALA NAWIEWNO- WYWIEWNA | 5 | POM.08 | KOMFOVENT | 287388 | DOMEKT-R-700 | 5.CNW.11 | C.N2/C.W2 | GLIKOL | 370x360x46 M5 - SZT 2 | ZADAJNIK W 08 | LAB.08 |  | W EKSPLOATACJI
WYDZIAŁ CHEMICZNY | CENTRALA WENTYLACYJNA | CENTRALA NAWIEWNA | 5 | POM.08 | KOMFOVENT | 381726 | DOMEKT-S-1000 | 5.CN.8 | C.N5 | GLIKOL | 558x287x46 M5 - SZT 1 | ZADAJNIK W 08 | LAB.08 |  | W EKSPLOATACJI
WYDZIAŁ CHEMICZNY | WENTYLATOR | WENTYLATOR WYCIĄGOWY DACHOWY | 5 | DACH HALA 1 | HARMAN | 180823-10813/18/010/3-925/2018 | LABB2-160/180/1900T | 5.W.101 | WD.2 | - |  |  | LAB.08 |  | W EKSPLOATACJI
WYDZIAŁ CHEMICZNY | CENTRALA WENTYLACYJNA | CENTRALA NAWIEWNO- WYWIEWNA | 5 | POM.09 | KOMFOVENT | 287387 | DOMEKT-R-700 | 5.CNW.12 | C.N3/C.W3 | GLIKOL | 370x360x46 M5 - SZT 2 | ZADAJNIK W 09 | LAB.09 |  | W EKSPLOATACJI
WYDZIAŁ CHEMICZNY | CENTRALA WENTYLACYJNA | CENTRALA NAWIEWNA | 5 | POM.09 | KOMFOVENT | 381727 | DOMEKT-S-1000 | 5.CN.9 | C.N6 | GLIKOL | 558x287x46 M5 - SZT 1 | ZADAJNIK W 09 | LAB.09 |  | W EKSPLOATACJI
WYDZIAŁ CHEMICZNY | WENTYLATOR | WENTYLATOR WYCIĄGOWY DACHOWY | 5 | DACH HALA 1 | HARMAN | 180823-10813/18/010/1-925/2018 | LABB2-160/180/1900T | 5.W.102 | WD.3 | - |  |  | LAB.09 |  | W EKSPLOATACJI
WYDZIAŁ CHEMICZNY | URZĄDZENIE KLIMATYZACYJNE | KLIMATYZATOR ZEWNĘTRZNY SPLIT | 5 | POD RAMPĄ | MITSUBISHI | E075168 | AOYG24LFCC | 5.K.28 | JZ1 | R410A 1,35 KG |  |  | LAB.09 |  | W EKSPLOATACJI
WYDZIAŁ CHEMICZNY | URZĄDZENIE KLIMATYZACYJNE | KLIMATYZATOR ŚCIENNY | 5 | POM.09 | MITSUBISHI | E076637 | ASYG24LFCC | 5.K.28:1 | JW1 |  |  | LAB.09 |  |  | W EKSPLOATACJI
WYDZIAŁ CHEMICZNY | CENTRALA WENTYLACYJNA | CENTRALA NAWIEWNA | 5 | POM.09 | SYSTEMAIR | 010/1874/110225812311-0014 | TLP 20000/3,0 | 5.CN.10 |  |  | 420X420X50 G4 - 1 SZT | ZADAJNIK W WENTYLATORNI | KORYTARZE PPOŻ W ŁĄCZNIKU |  | W EKSPLOATACJI
WYDZIAŁ CHEMICZNY | WENTYLATOR | WENTYLATOR KANAŁOWY | 5 | WC ŁĄCZNIK | SYSTEMAIR | 010/2433/110404829940-0012 | KVK 160M | 5.W.103 |  |  |  |  | WC ŁĄCZNIK | ROZDZELNICA ELEKTRYCZNA Rpp0/76 | W EKSPLOATACJI
WYDZIAŁ CHEMICZNY | CENTRALA WENTYLACYJNA | CENTRALA NAWIEWNO- WYWIEWNA | 6 | POM 011 | SYSTEMAIR | 1680101618 | VX-250TV/P | 6.CNW.1 |  |  | 235x130x200 2K G4 - 1 SZT |  |  |  | W EKSPLOATACJI
WYDZIAŁ CHEMICZNY | CENTRALA WENTYLACYJNA | CENTRALA NAWIEWNO- WYWIEWNA KLIMATYZACYJNA | 6 | POM 014 | DOSPEL | 710-DAI00049 | ERATO | 6.CNW.2 |  |  | 660x610x100 G4 - 2 SZT 592x592x600 - 4 K F7-1 SZT |  |  |  | W EKSPLOATACJI
WYDZIAŁ CHEMICZNY | URZĄDZENIE KLIMATYZACYJNE | POMPA CIEPŁA | 6 | POM 014 | DANFOSS MEUNTROP | CB1006370603 | MTZ50HK4BVE | 6.PC.1_6.CNW.2 |  | 3,2 KG R 407 C |  |  |  |  | W EKSPLOATACJI | ?
WYDZIAŁ CHEMICZNY | CENTRALA WENTYLACYJNA | CENTRALA NAWIEWNO- WYWIEWNA | 6 | POM 017 | VENTAL SYSTEM | 200000064708 | 260VE-L-AC | 6.CNW.3 |  |  | 250x150x200 2K G4 - 2 SZT |  |  |  | W EKSPLOATACJI
WYDZIAŁ CHEMICZNY | CENTRALA WENTYLACYJNA | CENTRALA NAWIEWNO- WYWIEWNA | 6 | POM 022 | VENTAL SYSTEM | 200000049447 | VEKU 1500 VE-R-AC | 6.CNW.4 |  |  | 540x345x350/80- 6K M5 -2 SZT |  |  |  | W EKSPLOATACJI
WYDZIAŁ CHEMICZNY | CENTRALA WENTYLACYJNA | CENTRALA NAWIEWNO- WYWIEWNA KLIMATYZACYJNA | 6 | POM 026 | TCF | 14965 | HRA 350 | 6.CNW.5 |  |  | 600x500x400 6K -2 SZT (RAMKA 50 mm) 45 stopni |  |  |  | W EKSPLOATACJI
WYDZIAŁ CHEMICZNY | URZĄDZENIE KLIMATYZACYJNE | POMPA CIEPŁA | 6 | POM 026 | SANYO | 0006384 | C-SBP205H38B | 6.PC.2_6.CNW.5 |  | 4,2 KG R 410A |  |  |  |  | W EKSPLOATACJI | 20
WYDZIAŁ CHEMICZNY | CENTRALA WENTYLACYJNA | CENTRALA NAWIEWNO- WYWIEWNA KLIMATYZACYJNA | 6 | NAD AUDYTORIUM | CLIMA PRODUKT | 11891/10 | SEKCJA A I B | 6.CNW.6 |  |  | 592x592x150 K6 G4 - 2 SZT 287x592x150 K2 G4 - 2 SZT 279x287x150 K2 G4 - 2 SZT 592x287x150 K2 G4 - 2 SZT |  |  |  | W EKSPLOATACJI
WYDZIAŁ CHEMICZNY | URZĄDZENIE KLIMATYZACYJNE | POMPA CIEPŁA | 6 | NAD AUDYTORIUM | SCROLL | 091237609C ORAZ 10E288380C | 2 SZT x ZBD45KCE-TFD-551 | 6.PC.3_6.CNW.6 | [6 empty] | W EKSPLOATACJI
WYDZIAŁ CHEMICZNY | CENTRALA WENTYLACYJNA | CENTRALA NAWIEWNO- WYWIEWNA KLIMATYZACYJNA | 6 | DACH | VBW | `C35227/14 | BD-7(50)L | 6.CNW.7 |  |  | 592x592x500 - 4K F7 - 4 SZT 287x592x500 - 2K F7 - 2 SZT 592x592x500 - 4K F5 - 8 SZT 287x592x500 - 2K F5 - 4 SZT |  |  |  | W EKSPLOATACJI
WYDZIAŁ CHEMICZNY | URZĄDZENIE KLIMATYZACYJNE | POMPA CIEPŁA | 6 | DACH | SCROLL | 14E778574W + 14E778576W | 2SZT x ZR160KCE-TFD-455 | 6.PC.4_6.CNW.7 |  | 37KG R 407 C |  |  |  |  | W EKSPLOATACJI | 13
WYDZIAŁ CHEMICZNY | CENTRALA WENTYLACYJNA | CENTRALA NAWIEWNO- WYWIEWNA KLIMATYZACYJNA | 6 | POM WENT 317 | CLIMA PRODUKT | 5765/07 | GOLEM-G-151-2-S-L-s | 6.CNW.8 |  |  | 490x592x150 K3 G4 - 2 SZT 287x592x150 K2 G4 - 2 SZT |  |  |  | W EKSPLOATACJI
WYDZIAŁ CHEMICZNY | URZĄDZENIE KLIMATYZACYJNE | POMPA CIEPŁA | 6 | POM WENT 317 | DANFOSS MEUNTROP | SC104613306+SC104613307 | 2SZT x MTZ64HM4BVE | 6.PC.5_6.CNW.9 |  | R407C8,0 KG |  |  |  |  | W EKSPLOATACJI | 65
WYDZIAŁ CHEMICZNY | CENTRALA WENTYLACYJNA | CENTRALA NAWIEWNO- WYWIEWNA KLIMATYZACYJNA | 6 | POM 031 | TCF | 14970 | HRA 150 | 6.CNW.9 |  |  | 500x390x400 6K M5 - 2 SZT (RAMKA 50 mm) 45 stopni |  |  |  | W EKSPLOATACJI
WYDZIAŁ CHEMICZNY | URZĄDZENIE KLIMATYZACYJNE | POMPA CIEPŁA | 6 | POM 031 | LG | 341R0545YE09-A00076 | GP270PAA | 6.PC.6_6.CNW.10 |  | 2,85 KG R410 A |  |  |  |  | W EKSPLOATACJI | ?
WYDZIAŁ CHEMICZNY | CENTRALA WENTYLACYJNA | CENTRALA NAWIEWNO- WYWIEWNA KLIMATYZACYJNA | 6 | POM 08 | YORK | SOC075K | 0508014927021 | 6.CNW.10 | [6 empty] | W EKSPLOATACJI
WYDZIAŁ CHEMICZNY | URZĄDZENIE KLIMATYZACYJNE | POMPA CIEPŁA | 6 | POM 08 | SROLL | 05G948010 | ZR90K3E-TWD-522 | 6.PC.7_6.CNW.11 |  | 6,6 KG R 407 C |  |  |  |  | W EKSPLOATACJI | 19
WYDZIAŁ CHEMICZNY | URZĄDZENIE KLIMATYZACYJNE | KLIMATYZATOR ZEWNĘTRZNY SPLIT | 6 | ŚWIETLIK OD FRONTU BUD. | DAIKIN | 2404503 | RZQG125L8Y1B | 6.K.1 |  | 4,0 KG |  |  |  |  | W EKSPLOATACJI | 18
WYDZIAŁ CHEMICZNY | URZĄDZENIE KLIMATYZACYJNE | KLIMATYZATOR ŚCIENNO-SUFITOWY | 6 | POM 011 | DAIKIN | A002729 | FHQ125CAVEB | 6.K.1:1 |  | R 410 A |  |  |  |  | W EKSPLOATACJI
WYDZIAŁ CHEMICZNY | URZĄDZENIE KLIMATYZACYJNE | KLIMATYZATOR ZEWNĘTRZNY SPLIT | 6 | ŚWIETLIK OD LUWRU | DAIKIN | 2200920 | RZQG125L7Y1B | 6.K.2 |  | 4,0 KG |  |  |  |  | W EKSPLOATACJI | 14
WYDZIAŁ CHEMICZNY | URZĄDZENIE KLIMATYZACYJNE | KLIMATYZACJA KANAŁOWA | 6 | POM 022 | DAIKIN | 1202189 | FBQ125C8VEB | 6.K.2:1 |  | R 410 A |  |  |  |  | W EKSPLOATACJI
WYDZIAŁ CHEMICZNY | URZĄDZENIE KLIMATYZACYJNE | KLIMATYZATOR ZEWNĘTRZNY SPLIT | 6 | ŚWIETLIK ZEWNĘTRZNY | LG | 005KAZK00013 | AUUW426D | 6.K.3 |  | 3,6 KG |  |  |  |  | W EKSPLOATACJI | 17
WYDZIAŁ CHEMICZNY | URZĄDZENIE KLIMATYZACYJNE | KLIMATYZATOR ŚCIENNY | 6 | POM 17 | LG | 005KAVH00079 | ? | 6.K.3:1 |  | R 410 A |  |  |  |  | W EKSPLOATACJI
WYDZIAŁ CHEMICZNY | URZĄDZENIE KLIMATYZACYJNE | KLIMATYZATOR ZEWNĘTRZNY SPLIT | 6 | ŚWIETLIK OD CHEMII C | DAIKIN | 8022888 | RK550G2V1B | 6.K.4 |  | 1,7 KG |  |  |  |  | W EKSPLOATACJI
WYDZIAŁ CHEMICZNY | URZĄDZENIE KLIMATYZACYJNE | KLIMATYZATOR ŚCIENNY | 6 | POM 29 | DAIKIN | E003599 | FLK550BAVHB | 6.K.4:1 |  | R 410 A |  |  |  |  | W EKSPLOATACJI
WYDZIAŁ CHEMICZNY | URZĄDZENIE KLIMATYZACYJNE | KLIMATYZATOR ZEWNĘTRZNY SPLIT | 6 | ŚCIANA ZEW OD CHEMII C | FUJITSU | T001888 | ADY17AWC | 6.K.5 |  | 1,3 KG |  |  |  |  | W EKSPLOATACJI
WYDZIAŁ CHEMICZNY | URZĄDZENIE KLIMATYZACYJNE | KLIMATYZATOR ŚCIENNY | 6 | POM 33 | FUJITSU | E000107 | ASY17A5ACW | 6.K.5:1 |  | R 22 |  |  |  |  | W EKSPLOATACJI
WYDZIAŁ CHEMICZNY | URZĄDZENIE KLIMATYZACYJNE | KLIMATYZATOR ZEWNĘTRZNY SPLIT | 6 | ŚCIANA ZEW. OD CHEMII C | FUJITSU | E066472 | AOYG12LEC | 6.K.6 |  | 0,8 KG |  |  |  |  | W EKSPLOATACJI
WYDZIAŁ CHEMICZNY | URZĄDZENIE KLIMATYZACYJNE | KLIMATYZATOR ŚCIENNY | 6 | POM 50 | FUJITSU | E068171 | ASYG12LELA | 6.K.6:1 |  | R 410 A |  |  |  |  | W EKSPLOATACJI
WYDZIAŁ CHEMICZNY | URZĄDZENIE KLIMATYZACYJNE | KLIMATYZATOR ZEWNĘTRZNY SPLIT | 6 | DACH | RCOOL | BRAK MOŻLIWOŚCI ODCZYTU | TAC-18 | 6.K.7 |  | 1,45 KG |  |  |  |  | W EKSPLOATACJI
WYDZIAŁ CHEMICZNY | URZĄDZENIE KLIMATYZACYJNE | KLIMATYZATOR ŚCIENNY | 6 | POM 236 A | RCOOL | 103285 40000 | TAC-18 | 6.K.7:1 |  | R 410 A |  |  |  |  | W EKSPLOATACJI
WYDZIAŁ CHEMICZNY | URZĄDZENIE KLIMATYZACYJNE | KLIMATYZATOR ZEWNĘTRZNY SPLIT | 6 | DACH | RCOOL | BRAK MOŻLIWOŚCI ODCZYTU | TAC-24 | 6.K.8 |  | 1,9 KG |  |  |  |  | W EKSPLOATACJI
WYDZIAŁ CHEMICZNY | URZĄDZENIE KLIMATYZACYJNE | KLIMATYZATOR ŚCIENNY | 6 | POM 236 C | RCOOL | 103475 90000 | TAC-24 | 6.K.8:1 |  | R 410 A |  |  |  |  | W EKSPLOATACJI
WYDZIAŁ CHEMICZNY | URZĄDZENIE KLIMATYZACYJNE | KLIMATYZATOR ZEWNĘTRZNY SPLIT | 6 | DACH | ROTENSO | 3408051520695230840009 | RUWO50190500152 | 6.K.11 |  | 1 KG |  |  |  |  | W EKSPLOATACJI
WYDZIAŁ CHEMICZNY | URZĄDZENIE KLIMATYZACYJNE | KLIMATYZATOR ŚCIENNY | 6 | 236 D | ROTENSO | RUWI50190600124 | U50Wi | 6.K.11:1 |  | R 32 |  |  |  |  | W EKSPLOATACJI
WYDZIAŁ CHEMICZNY | URZĄDZENIE KLIMATYZACYJNE | KLIMATYZATOR ZEWNĘTRZNY SPLIT | 6 | DACH | ROTENSO | 3408051520495250830357 | RUWO35190500932 | 6.K.12 |  | 0,5 KG |  |  |  |  | W EKSPLOATACJI
WYDZIAŁ CHEMICZNY | URZĄDZENIE KLIMATYZACYJNE | KLIMATYZATOR ŚCIENNY | 6 | 232 | ROTENSO | RUWI35190500956 | U35Wi | 6.K.12:1 |  | R 32 |  |  |  |  | W EKSPLOATACJI
WYDZIAŁ CHEMICZNY | URZĄDZENIE KLIMATYZACYJNE | KLIMATYZATOR ZEWNĘTRZNY SPLIT | 6 | POM. 120 | FUJITSU | T004269 | ASYG36LMTA | 6.K.13 |  | R 410 A |  |  |  |  | W EKSPLOATACJI
WYDZIAŁ CHEMICZNY | URZĄDZENIE KLIMATYZACYJNE | KLIMATYZATOR ŚCIENNY | 6 | ŚWIETLIK PRZ ZEJŚCIU DO 017 | FUJITSU | T003393 | AOYD36LMTA | 6.K.13:1 |  | 2,1 KG |  |  |  |  | W EKSPLOATACJI
WYDZIAŁ CHEMICZNY | URZĄDZENIE KLIMATYZACYJNE | KLIMATYZATOR ZEWNĘTRZNY SPLIT | 6 | DACH | TOSHIBA | 82400294 | RAV-SM804ATP-E | 6.K.14 |  | R 410 A |  |  |  |  | W EKSPLOATACJI
WYDZIAŁ CHEMICZNY | URZĄDZENIE KLIMATYZACYJNE | KLIMATYZATOR KASETONOWY | 6 | P.226 | TOSHIBA | 82400139 | RAV-SM804UTP-E | 6.K.14:1 |  | 1,7KG |  |  |  |  | W EKSPLOATACJI
WYDZIAŁ CHEMICZNY | URZĄDZENIE KLIMATYZACYJNE | KLIMATYZATOR ZEWNĘTRZNY SPLIT | 6 | DACH | TOSHIBA | 824002777 | RAV-SM804ATP-E | 6.K.15 |  | R 410 A |  |  |  |  | W EKSPLOATACJI
WYDZIAŁ CHEMICZNY | URZĄDZENIE KLIMATYZACYJNE | KLIMATYZATOR KASETONOWY | 6 | P.226 | TOSHIBA | 82400135 | RAV-SM804UTP-E | 6.K.15:1 |  | 1,7KG |  |  |  |  | W EKSPLOATACJI
WYDZIAŁ CHEMICZNY | WENTYLATOR | WENTYLATOR WYCIĄGOWY KANAŁOWY | 6 | P.026 C | S&P | 00W44852 | TD-1000/200 | 6.W.1 | [6 empty] | W EKSPLOATACJI
WYDZIAŁ CHEMICZNY | WENTYLATOR | WENTYLATOR WYCIĄGOWY KANAŁOWY | 6 | P.026 C | S&P | 00W44858 | TD-1000/201 | 6.W.2 | [6 empty] | W EKSPLOATACJI
WYDZIAŁ CHEMICZNY | WENTYLATOR | WENTYLATOR WYCIĄGOWY KANAŁOWY | 6 | P.026 C | S&P | 00W44859 | TD-1000/202 | 6.W.3 | [6 empty] | W EKSPLOATACJI
WYDZIAŁ CHEMICZNY | WENTYLATOR | WENTYLATOR WYCIĄGOWY KANAŁOWY | 6 | P. 031 | S&P | 01X65920 | TH-800 | 6.W.4 |  |  |  |  | P. 031 |  | W EKSPLOATACJI
WYDZIAŁ CHEMICZNY | WENTYLATOR | WENTYLATOR WYCIĄGOWY KANAŁOWY | 6 | P. 031 | HARMAN | 101712-10074-520 | ML PRO 160/600 | 6.W.5 |  |  |  |  | P. 031 |  | W EKSPLOATACJI
WYDZIAŁ CHEMICZNY | WENTYLATOR | WENTYLATOR WYCIĄGOWY DACHOWY | 6 | DACH PŁASKI PRAWY | SYSTEM AIR |  | TFER 315 M | 6.W.6 | [6 empty] | W EKSPLOATACJI
WYDZIAŁ CHEMICZNY | WENTYLATOR | WENTYLATOR WYCIĄGOWY DACHOWY | 6 | DACH PŁASKI PRAWY | UNIWERSAL KATOWICE | 3198 | DAExC-250 | 6.W.7 | [6 empty] | W EKSPLOATACJI
WYDZIAŁ CHEMICZNY | WENTYLATOR | WENTYLATOR WYCIĄGOWY DACHOWY | 6 | DACH PŁASKI PRAWY | KONWEKTOR | 143 | WVPBV-16 | 6.W.8 | [6 empty] | W EKSPLOATACJI
WYDZIAŁ CHEMICZNY | WENTYLATOR | WENTYLATOR WYCIĄGOWY DACHOWY | 6 | DACH PŁASKI PRAWY | KONWEKTOR | BRAK MOŻLIWOŚCI ODCZYTU | WVPBV-16 | 6.W.9 | M2 |  |  |  | P.8 |  | W EKSPLOATACJI
WYDZIAŁ CHEMICZNY | WENTYLATOR | WENTYLATOR WYCIĄGOWY DACHOWY | 6 | DACH PŁASKI PRAWY | UNIWERSAL KATOWICE | 2043 | DAExC-250 | 6.W.10 | M3 |  |  |  | P.6 |  | W EKSPLOATACJI
WYDZIAŁ CHEMICZNY | WENTYLATOR | WENTYLATOR WYCIĄGOWY DACHOWY | 6 | DACH PŁASKI PRAWY | KONWEKTOR | 714 | WVPBV-16 | 6.W.11 | M4 |  |  |  | P.10 |  | W EKSPLOATACJI
WYDZIAŁ CHEMICZNY | WENTYLATOR | WENTYLATOR WYCIĄGOWY DACHOWY | 6 | DACH PŁASKI PRAWY | KONWEKTOR | 273 | WVPBV-16 | 6.W.12 | M5 |  |  |  | P.102 |  | W EKSPLOATACJI
WYDZIAŁ CHEMICZNY | WENTYLATOR | WENTYLATOR WYCIĄGOWY DACHOWY | 6 | DACH PŁASKI PRAWY | KONWEKTOR | 279 | WVPBV-16 | 6.W.13 | M6 |  |  |  | P.102 |  | W EKSPLOATACJI
WYDZIAŁ CHEMICZNY | WENTYLATOR | WENTYLATOR WYCIĄGOWY DACHOWY | 6 | DACH PŁASKI PRAWY | KONWEKTOR | 706 | WVPBV-16 | 6.W.14 | M7 |  |  |  | P.104 |  | W EKSPLOATACJI
WYDZIAŁ CHEMICZNY | WENTYLATOR | WENTYLATOR WYCIĄGOWY DACHOWY | 6 | DACH PŁASKI PRAWY | KONWEKTOR | 711 | WVPBV-16 | 6.W.15 | M8 |  |  |  | P.105 |  | W EKSPLOATACJI
WYDZIAŁ CHEMICZNY | WENTYLATOR | WENTYLATOR WYCIĄGOWY DACHOWY | 6 | DACH PŁASKI PRAWY | UNIWERSAL KATOWICE | 567 | DAExC-250 | 6.W.16 | M9 |  |  |  | P.105 |  | W EKSPLOATACJI
WYDZIAŁ CHEMICZNY | WENTYLATOR | WENTYLATOR WYCIĄGOWY DACHOWY | 6 | DACH PŁASKI PRAWY | KONWEKTOR | 342 | WVPBV-16 | 6.W.17 | M10 |  |  |  | P.105 |  | W EKSPLOATACJI
WYDZIAŁ CHEMICZNY | WENTYLATOR | WENTYLATOR WYCIĄGOWY DACHOWY | 6 | DACH PŁASKI PRAWY | UNIWERSAL KATOWICE | 1813 | DAExC-250 | 6.W.18 | M11 |  |  |  | P.107 |  | W EKSPLOATACJI
WYDZIAŁ CHEMICZNY | WENTYLATOR | WENTYLATOR WYCIĄGOWY DACHOWY | 6 | DACH PŁASKI PRAWY | UNIWERSAL KATOWICE | 3238 | DAExC-250 | 6.W.19 | M12 |  |  |  | P.107 |  | W EKSPLOATACJI
WYDZIAŁ CHEMICZNY | WENTYLATOR | WENTYLATOR WYCIĄGOWY DACHOWY | 6 | DACH PŁASKI PRAWY | UNIWERSAL KATOWICE | 3199 | DAExC-250 | 6.W.20 | M13 |  |  |  | P.107 |  | W EKSPLOATACJI
WYDZIAŁ CHEMICZNY | WENTYLATOR | WENTYLATOR WYCIĄGOWY DACHOWY | 6 | DACH PŁASKI PRAWY | KONWEKTOR | 683 | WVPBV-16 | 6.W.21 | M14 |  |  |  | P.107 |  | W EKSPLOATACJI
WYDZIAŁ CHEMICZNY | WENTYLATOR | WENTYLATOR WYCIĄGOWY DACHOWY | 6 | DACH PŁASKI PRAWY | KONWEKTOR | 280 | WVPBV-16 | 6.W.22 | M15 |  |  |  | P.107 |  | W EKSPLOATACJI
WYDZIAŁ CHEMICZNY | WENTYLATOR | WENTYLATOR WYCIĄGOWY DACHOWY | 6 | DACH PŁASKI PRAWY | KONWEKTOR | BRAK MOŻLIWOŚCI ODCZYTU | WVPBV-16 | 6.W.23 | M16 |  |  |  | P.9 |  | W EKSPLOATACJI
WYDZIAŁ CHEMICZNY | WENTYLATOR | WENTYLATOR WYCIĄGOWY DACHOWY | 6 | DACH PŁASKI PRAWY | UNIWERSAL KATOWICE | 1194 | DAExC-250 | 6.W.24 | M17 |  |  |  | P.107 |  | W EKSPLOATACJI
WYDZIAŁ CHEMICZNY | WENTYLATOR | WENTYLATOR WYCIĄGOWY DACHOWY | 6 | DACH PŁASKI PRAWY | KONWEKTOR | 721 | WVPBV-16 | 6.W.25 | M18 |  |  |  | P.107 |  | W EKSPLOATACJI
WYDZIAŁ CHEMICZNY | WENTYLATOR | WENTYLATOR WYCIĄGOWY DACHOWY | 6 | DACH PŁASKI PRAWY | KONWEKTOR | 2300 | WVPBV-16 | 6.W.26 | M19 |  |  |  | P.201 |  | W EKSPLOATACJI
WYDZIAŁ CHEMICZNY | WENTYLATOR | WENTYLATOR WYCIĄGOWY DACHOWY | 6 | DACH PŁASKI PRAWY | KONWEKTOR | 56 | WVPBV-16 | 6.W.27 | M51 |  |  |  | P.209 |  | W EKSPLOATACJI
WYDZIAŁ CHEMICZNY | WENTYLATOR | WENTYLATOR WYCIĄGOWY DACHOWY | 6 | DACH PŁASKI PRAWY | KONWEKTOR | 125 | WVPBV-16 | 6.W.28 | M52 |  |  |  | P.209 |  | W EKSPLOATACJI
WYDZIAŁ CHEMICZNY | WENTYLATOR | WENTYLATOR WYCIĄGOWY DACHOWY | 6 | DACH PŁASKI PRAWY | KONWEKTOR | 278 | WVPBV-16 | 6.W.29 | M53 |  |  |  | P.209 |  | W EKSPLOATACJI
WYDZIAŁ CHEMICZNY | WENTYLATOR | WENTYLATOR WYCIĄGOWY DACHOWY | 6 | DACH PŁASKI PRAWY | KONWEKTOR | 106 | WVPBV-16 | 6.W.30 | M54 |  |  |  | P.209 |  | W EKSPLOATACJI
WYDZIAŁ CHEMICZNY | WENTYLATOR | WENTYLATOR WYCIĄGOWY DACHOWY | 6 | DACH PŁASKI LEWY | KONWEKTOR | UZUPEŁNIĆ | WVPBV-16 | 6.W.31 | [6 empty] | W EKSPLOATACJI
WYDZIAŁ CHEMICZNY | WENTYLATOR | WENTYLATOR WYCIĄGOWY DACHOWY | 6 | DACH PŁASKI LEWY | KONWEKTOR | UZUPEŁNIĆ | WVPBV-16 | 6.W.32 | [6 empty] | W EKSPLOATACJI
WYDZIAŁ CHEMICZNY | WENTYLATOR | WENTYLATOR WYCIĄGOWY DACHOWY | 6 | DACH PŁASKI LEWY | KONWEKTOR | UZUPEŁNIĆ | WVPBV-16 | 6.W.33 | [6 empty] | W EKSPLOATACJI
WYDZIAŁ CHEMICZNY | WENTYLATOR | WENTYLATOR WYCIĄGOWY DACHOWY | 6 | DACH PŁASKI LEWY | KONWEKTOR | UZUPEŁNIĆ | WVPBV-16 | 6.W.34 | [6 empty] | W EKSPLOATACJI
WYDZIAŁ CHEMICZNY | WENTYLATOR | WENTYLATOR WYCIĄGOWY DACHOWY | 6 | DACH PŁASKI LEWY | KONWEKTOR | UZUPEŁNIĆ | WVPBV-16 | 6.W.35 | [6 empty] | W EKSPLOATACJI
WYDZIAŁ CHEMICZNY | WENTYLATOR | WENTYLATOR WYCIĄGOWY DACHOWY | 6 | DACH PŁASKI LEWY | KONWEKTOR | UZUPEŁNIĆ | WVPBV-16 | 6.W.36 | [6 empty] | W EKSPLOATACJI
WYDZIAŁ CHEMICZNY | WENTYLATOR | WENTYLATOR WYCIĄGOWY DACHOWY | 6 | DACH PŁASKI LEWY | KONWEKTOR | UZUPEŁNIĆ | WVPBV-16 | 6.W.37 | [6 empty] | W EKSPLOATACJI
WYDZIAŁ CHEMICZNY | WENTYLATOR | WENTYLATOR WYCIĄGOWY DACHOWY | 6 | DACH PŁASKI LEWY | KONWEKTOR | UZUPEŁNIĆ | WVPBV-16 | 6.W.38 | [6 empty] | W EKSPLOATACJI
WYDZIAŁ CHEMICZNY | WENTYLATOR | WENTYLATOR WYCIĄGOWY DACHOWY | 6 | DACH PŁASKI LEWY | UNIWERSAL KATOWICE | UZUPEŁNIĆ | DAExC-250 | 6.W.39 | [6 empty] | W EKSPLOATACJI
WYDZIAŁ CHEMICZNY | WENTYLATOR | WENTYLATOR WYCIĄGOWY DACHOWY | 6 | DACH PŁASKI LEWY | UNIWERSAL KATOWICE | UZUPEŁNIĆ | DAExC-250 | 6.W.40 | [6 empty] | W EKSPLOATACJI
WYDZIAŁ CHEMICZNY | WENTYLATOR | WENTYLATOR WYCIĄGOWY DACHOWY | 6 | DACH PŁASKI LEWY | UNIWERSAL KATOWICE | UZUPEŁNIĆ | DAExC-250 | 6.W.41 | [6 empty] | W EKSPLOATACJI
WYDZIAŁ CHEMICZNY | WENTYLATOR | WENTYLATOR WYCIĄGOWY DACHOWY | 6 | DACH PŁASKI LEWY | UNIWERSAL KATOWICE | UZUPEŁNIĆ | DAExC-250 | 6.W.42 | [6 empty] | W EKSPLOATACJI
WYDZIAŁ CHEMICZNY | WENTYLATOR | WENTYLATOR WYCIĄGOWY DACHOWY | 6 | DACH PŁASKI LEWY | UNIWERSAL KATOWICE | UZUPEŁNIĆ | DAExC-250 | 6.W.43 | [6 empty] | W EKSPLOATACJI
WYDZIAŁ CHEMICZNY | WENTYLATOR | WENTYLATOR WYCIĄGOWY DACHOWY | 6 | DACH PŁASKI LEWY | MIETZSCH | BRAK MOŻLIWOŚCI ODCZYTU | VRR 200/702 W EX | 6.W.44 | D.1 |  |  |  | P.52 |  | W EKSPLOATACJI
WYDZIAŁ CHEMICZNY | WENTYLATOR | WENTYLATOR WYCIĄGOWY DACHOWY | 6 | DACH PŁASKI LEWY | MIETZSCH | BRAK MOŻLIWOŚCI ODCZYTU | VRR 200/702 W EX | 6.W.45 | D.2 |  |  |  | P.52 |  | W EKSPLOATACJI
WYDZIAŁ CHEMICZNY | WENTYLATOR | WENTYLATOR WYCIĄGOWY DACHOWY | 6 | DACH PŁASKI LEWY | MIETZSCH | BRAK MOŻLIWOŚCI ODCZYTU | VRR 200/702 W EX | 6.W.46 | D.3 |  |  |  | P.52 |  | W EKSPLOATACJI
WYDZIAŁ CHEMICZNY | WENTYLATOR | WENTYLATOR WYCIĄGOWY DACHOWY | 6 | DACH PŁASKI LEWY | MIETZSCH | BRAK MOŻLIWOŚCI ODCZYTU | VRR 200/702 W EX | 6.W.47 | D.4 |  |  |  | P.52 |  | W EKSPLOATACJI
WYDZIAŁ CHEMICZNY | WENTYLATOR | WENTYLATOR WYCIĄGOWY DACHOWY | 6 | DACH PŁASKI LEWY | MIETZSCH | BRAK MOŻLIWOŚCI ODCZYTU | VRR 200/702 W EX | 6.W.48 | D.5 |  |  |  | P.47 |  | W EKSPLOATACJI
WYDZIAŁ CHEMICZNY | WENTYLATOR | WENTYLATOR WYCIĄGOWY DACHOWY | 6 | DACH PŁASKI LEWY | MIETZSCH | BRAK MOŻLIWOŚCI ODCZYTU | VRR 200/702 W EX | 6.W.49 | D.6 |  |  |  | P.47 |  | W EKSPLOATACJI
WYDZIAŁ CHEMICZNY | WENTYLATOR | WENTYLATOR WYCIĄGOWY DACHOWY | 6 | DACH PŁASKI LEWY | MIETZSCH | BRAK MOŻLIWOŚCI ODCZYTU | VRR 200/702 W EX | 6.W.50 | D.7 |  |  |  | P.48 |  | W EKSPLOATACJI
WYDZIAŁ CHEMICZNY | WENTYLATOR | WENTYLATOR WYCIĄGOWY DACHOWY | 6 | DACH PŁASKI LEWY | MIETZSCH | BRAK MOŻLIWOŚCI ODCZYTU | VRR 200/702 W EX | 6.W.51 | D.8 |  |  |  | P.48 |  | W EKSPLOATACJI
WYDZIAŁ CHEMICZNY | WENTYLATOR | WENTYLATOR WYCIĄGOWY DACHOWY | 6 | DACH PŁASKI LEWY | MIETZSCH | BRAK MOŻLIWOŚCI ODCZYTU | VRR 200/702 W EX | 6.W.52 | D.9 |  |  |  | P.132 |  | W EKSPLOATACJI
WYDZIAŁ CHEMICZNY | WENTYLATOR | WENTYLATOR WYCIĄGOWY DACHOWY | 6 | DACH PŁASKI LEWY | MIETZSCH | BRAK MOŻLIWOŚCI ODCZYTU | VRR 200/702 W EX | 6.W.53 | D.10 |  |  |  | P.132 |  | W EKSPLOATACJI
WYDZIAŁ CHEMICZNY | WENTYLATOR | WENTYLATOR WYCIĄGOWY DACHOWY | 6 | DACH PŁASKI LEWY | MIETZSCH | BRAK MOŻLIWOŚCI ODCZYTU | VRR 200/702 W EX | 6.W.54 | D.11 |  |  |  | P.132 |  | W EKSPLOATACJI
WYDZIAŁ CHEMICZNY | WENTYLATOR | WENTYLATOR WYCIĄGOWY DACHOWY | 6 | DACH PŁASKI LEWY | MIETZSCH | BRAK MOŻLIWOŚCI ODCZYTU | VRR 200/702 W EX | 6.W.55 | D.12 |  |  |  | P.132 |  | W EKSPLOATACJI
WYDZIAŁ CHEMICZNY | WENTYLATOR | WENTYLATOR WYCIĄGOWY DACHOWY | 6 | DACH PŁASKI LEWY | MIETZSCH | BRAK MOŻLIWOŚCI ODCZYTU | VRR 200/702 W EX | 6.W.56 | D.13 |  |  |  | P.133 |  | W EKSPLOATACJI
WYDZIAŁ CHEMICZNY | WENTYLATOR | WENTYLATOR WYCIĄGOWY DACHOWY | 6 | DACH PŁASKI LEWY | MIETZSCH | BRAK MOŻLIWOŚCI ODCZYTU | VRR 200/702 W EX | 6.W.57 | D.14 |  |  |  | P.132a |  | W EKSPLOATACJI
WYDZIAŁ CHEMICZNY | WENTYLATOR | WENTYLATOR WYCIĄGOWY DACHOWY | 6 | DACH PŁASKI LEWY | MIETZSCH | BRAK MOŻLIWOŚCI ODCZYTU | VRR 200/702 W EX | 6.W.58 | D.15 |  |  |  | P.135 b-d |  | W EKSPLOATACJI
WYDZIAŁ CHEMICZNY | WENTYLATOR | WENTYLATOR WYCIĄGOWY DACHOWY | 6 | DACH PŁASKI LEWY | MIETZSCH | BRAK MOŻLIWOŚCI ODCZYTU | VRR 200/702 W EX | 6.W.59 | D.16 |  |  |  | P.135 b-d |  | W EKSPLOATACJI
WYDZIAŁ CHEMICZNY | WENTYLATOR | WENTYLATOR WYCIĄGOWY DACHOWY | 6 | DACH PŁASKI LEWY | MIETZSCH | BRAK MOŻLIWOŚCI ODCZYTU | VRR 200/702 W EX | 6.W.60 | D.17 |  |  |  | P.135 b-d |  | W EKSPLOATACJI
WYDZIAŁ CHEMICZNY | WENTYLATOR | WENTYLATOR WYCIĄGOWY DACHOWY | 6 | DACH PŁASKI LEWY | MIETZSCH | BRAK MOŻLIWOŚCI ODCZYTU | VRR 200/702 W EX | 6.W.61 | D.18 |  |  |  | P.135 b-d |  | W EKSPLOATACJI
WYDZIAŁ CHEMICZNY | WENTYLATOR | WENTYLATOR WYCIĄGOWY DACHOWY | 6 | DACH PŁASKI LEWY | MIETZSCH | BRAK MOŻLIWOŚCI ODCZYTU | VRR 200/702 W EX | 6.W.62 | D.19 |  |  |  | P.235 |  | W EKSPLOATACJI
WYDZIAŁ CHEMICZNY | WENTYLATOR | WENTYLATOR WYCIĄGOWY DACHOWY | 6 | DACH PŁASKI LEWY | MIETZSCH | BRAK MOŻLIWOŚCI ODCZYTU | VRR 200/702 W EX | 6.W.63 | D.20 |  |  |  | P.237 |  | W EKSPLOATACJI
WYDZIAŁ CHEMICZNY | WENTYLATOR | WENTYLATOR WYCIĄGOWY DACHOWY | 6 | DACH PŁASKI LEWY | MIETZSCH | BRAK MOŻLIWOŚCI ODCZYTU | VRR 200/702 W EX | 6.W.64 | D.21 |  |  |  | P.237 |  | W EKSPLOATACJI
WYDZIAŁ CHEMICZNY | WENTYLATOR | WENTYLATOR WYCIĄGOWY DACHOWY | 6 | DACH PŁASKI LEWY | MIETZSCH | BRAK MOŻLIWOŚCI ODCZYTU | VRR 200/702 W EX | 6.W.65 | D.20.1 |  |  |  | P.236D |  | W EKSPLOATACJI
WYDZIAŁ CHEMICZNY | WENTYLATOR | WENTYLATOR WYCIĄGOWY DACHOWY | 6 | DACH PŁASKI LEWY | MIETZSCH | BRAK MOŻLIWOŚCI ODCZYTU | VRR 200/702 W EX | 6.W.66 | D.21.1 |  |  |  | P.236E |  | W EKSPLOATACJI
WYDZIAŁ CHEMICZNY | WENTYLATOR | WENTYLATOR WYCIĄGOWY DACHOWY | 6 | DACH (WYSIĘGNIK) | KONWEKTOR | UZUPEŁNIĆ | WVPBV-16 | 6.W.67 |  |  |  |  | P.15 |  | W EKSPLOATACJI
WYDZIAŁ CHEMICZNY | WENTYLATOR | WENTYLATOR WYCIĄGOWY DACHOWY | 6 | DACH (WYSIĘGNIK) | KONWEKTOR | UZUPEŁNIĆ | WVPBV-16 | 6.W.68 |  |  |  |  | P.15 |  | W EKSPLOATACJI
WYDZIAŁ CHEMICZNY | WENTYLATOR | WENTYLATOR WYCIĄGOWY DACHOWY | 6 | DACH (WYSIĘGNIK) | UNIWERSAL KATOWICE | 1065 | DAExC-250 | 6.W.69 |  |  |  |  | P.15 |  | W EKSPLOATACJI
WYDZIAŁ CHEMICZNY | WENTYLATOR | WENTYLATOR WYCIĄGOWY DACHOWY | 6 | DACH (WYSIĘGNIK) | UNIWERSAL KATOWICE | UZUPEŁNIĆ | UZUPEŁNIĆ | 6.W.70 |  |  |  |  | P.226 |  | W EKSPLOATACJI
WYDZIAŁ CHEMICZNY | WENTYLATOR | WENTYLATOR WYCIĄGOWY DACHOWY | 6 | DACH (WYSIĘGNIK) | UNIWERSAL KATOWICE | 1812 | DAExC-250 | 6.W.71 | M39 |  |  |  | P.111;214 |  | W EKSPLOATACJI
WYDZIAŁ CHEMICZNY | WENTYLATOR | WENTYLATOR WYCIĄGOWY DACHOWY | 6 | DACH (WYSIĘGNIK) | UNIWERSAL KATOWICE | 3237 | DAExC-250 | 6.W.72 | M40 |  |  |  | P.111;214 |  | W EKSPLOATACJI
WYDZIAŁ CHEMICZNY | WENTYLATOR | WENTYLATOR WYCIĄGOWY DACHOWY | 6 | DACH (WYSIĘGNIK) | UNIWERSAL KATOWICE | 2700 | DAExC-250 | 6.W.73 | M41 |  |  |  | P.111;214 |  | W EKSPLOATACJI
WYDZIAŁ CHEMICZNY | WENTYLATOR | WENTYLATOR WYCIĄGOWY DACHOWY | 6 | DACH (WYSIĘGNIK) | KONWEKTOR | UZUPEŁNIĆ | WVPBV-16 | 6.W.74 |  |  |  |  | P.120 |  | W EKSPLOATACJI
WYDZIAŁ CHEMICZNY | WENTYLATOR | WENTYLATOR WYCIĄGOWY DACHOWY | 6 | DACH (WYSIĘGNIK) | UNIWERSAL KATOWICE | UZUPEŁNIĆ | UZUPEŁNIĆ | 6.W.75 |  |  |  |  | P.182 |  | W EKSPLOATACJI
WYDZIAŁ CHEMICZNY | WENTYLATOR | WENTYLATOR WYCIĄGOWY DACHOWY | 6 | DACH (WYSIĘGNIK) | UNIWERSAL KATOWICE | UZUPEŁNIĆ | UZUPEŁNIĆ | 6.W.76 | M45 |  |  |  | P.214 |  | W EKSPLOATACJI
WYDZIAŁ CHEMICZNY | WENTYLATOR | WENTYLATOR WYCIĄGOWY DACHOWY | 6 | DACH (WYSIĘGNIK) | UNIWERSAL KATOWICE | UZUPEŁNIĆ | UZUPEŁNIĆ | 6.W.78 | [6 empty] | W EKSPLOATACJI
WYDZIAŁ CHEMICZNY | WENTYLATOR | WENTYLATOR WYCIĄGOWY DACHOWY | 6 | DACH (WYSIĘGNIK) | UNIWERSAL KATOWICE | UZUPEŁNIĆ | UZUPEŁNIĆ | 6.W.79 | [6 empty] | W EKSPLOATACJI
WYDZIAŁ CHEMICZNY | CENTRALA WENTYLACYJNA | CENTRALA NAWIEWNO- WYWIEWNA | 7 | DACH I P | VTS | 26733 | CV-D4PXF-266 A/6-1 | 7.CNW.1 | CW1 |  | 592x592x300 K4 G4 - 4 SZT 592x287x300 K4 G4 - 4 SZT | NAWIEW A1950 WYWIEW A2000 | I PIĘTRO | ROZDZIELNICA RW 2/CW1 | W EKSPLOATACJI
WYDZIAŁ CHEMICZNY | CENTRALA WENTYLACYJNA | CENTRALA NAWIEWNO- WYWIEWNA | 7 | DACH II P | VTS | 26734 | CV-D4LXF-266 A/6-1 | 7.CNW.2 | CW2 |  | 592x592x300 K4 G4 - 4 SZT 592x287x300 K4 G4 - 4 SZT | NAWIEW A2000 WYWIEW A2000 | II PIĘTRO | ROZDZIELNICA RW 2/CW2 | W EKSPLOATACJI
WYDZIAŁ CHEMICZNY | CENTRALA WENTYLACYJNA | CENTRALA NAWIEWNO- WYWIEWNA | 7 | DACH III P | VTS | 25735 | CV-D4LXF-266 A/6-1 | 7.CNW.3 | CW3 |  | 592x592x300 K4 G4 - 4 SZT 592x287x300 K4 G4 - 4 SZT | NAWIEW A2000 WYWIEW A1950 | III PIĘTRO | ROZDZIELNICA RW 2/CW3 | W EKSPLOATACJI
WYDZIAŁ CHEMICZNY | CENTRALA WENTYLACYJNA | CENTRALA NAWIEWNO- WYWIEWNA | 7 | DACH IV P | VTS | 26736 | CV-D4PXF-266 A/6-1 | 7.CNW.4 | CW4 |  | 592x592x300 K4 G4 - 4 SZT 592x287x300 K4 G4 - 4 SZT | NAWIEW A1950 WYWIEW A2000 | IV PIĘTRO | ROZDZIELNICA RW 2/CW4 | W EKSPLOATACJI
WYDZIAŁ CHEMICZNY | CENTRALA WENTYLACYJNA | CENTRALA NAWIEWNO- WYWIEWNA | 7 | POM 08 PARTER | VTS | 25737 | CV-A-4LX-266 A/1-6 | 7.CNW.5 | CW5 |  | 592x592x300 K4 G4 - 4 SZT 592x287x300 K4 G4 - 4 SZT |  | PARTER | ROZDZIELNICA RW 1/CW5 | W EKSPLOATACJI
WYDZIAŁ CHEMICZNY | CENTRALA WENTYLACYJNA | CENTRALA NAWIEWNO- WYWIEWNA | 7 | POM 013 PIWNICA | VTS | 26738 | CV-A-2PX-266 A/1-6 | 7.CNW.6 | CW6 |  | 592x592x300 K4 G4 - 2 SZT 287x592x300 K2 G4 - 2 SZT |  | PIWNICA | ROZDZIELNICA RW 1/CW6 | W EKSPLOATACJI
WYDZIAŁ CHEMICZNY | CENTRALA WENTYLACYJNA | CENTRALA NAWIEWNO- WYWIEWNA | 7 | PODDASZE | VBW | C7468/02 | BO-11-1(50)p-Ex-Xena | 7.CNW.7 | CW7 |  | 592x490x400 K3 G4 -3 SZT | SPZ 925 AVX 10X1000 | PION OD STRONY MAGAZYNU IV P | ROZDZIELNICA RW 2/CW7 | W EKSPLOATACJI
WYDZIAŁ CHEMICZNY | CENTRALA WENTYLACYJNA | CENTRALA NAWIEWNA | 7 | POM NMR | HRMANN | 212/2022 | ML.EC.150-160/530 | 7.CN.1 |  |  | TKANINA FILTRACYJNA G4 | FILTR KANAŁOWY + NAGRZEWNICA KANAŁOWA EL. HCN-INT 200/20/2 PTC/PS |  |  | W EKSPLOATACJI
WYDZIAŁ CHEMICZNY | URZĄDZENIE KLIMATYZACYJNE | KLIMATYZATOR ZEWNĘTRZNY SPLIT | 7 | ŚCIANA ZEW OD TRAUGUTTA | DAIKIN | 0901110 | R45DBV11B | 7.K.1:1 |  | 1,57 KG |  |  |  |  | W EKSPLOATACJI
WYDZIAŁ CHEMICZNY | URZĄDZENIE KLIMATYZACYJNE | KLIMATYZATOR ŚCIENNY | 7 | POM 121 | DAIKIN | 0900164 | FT45GV1B | 7.K.1 |  | R 22 |  |  |  |  | W EKSPLOATACJI
WYDZIAŁ CHEMICZNY | URZĄDZENIE KLIMATYZACYJNE | KLIMATYZATOR ZEWNĘTRZNY SPLIT | 7 | ŚCIANA ZEW OD TRAUGUTTA | DAIKIN | 0900635 | R35DBV11B | 7.K.2:1 |  | 1,4 KG |  |  |  |  | W EKSPLOATACJI
WYDZIAŁ CHEMICZNY | URZĄDZENIE KLIMATYZACYJNE | KLIMATYZATOR ŚCIENNY | 7 | POM 115A | DAIKIN | 9923573 | FT35GV1B | 7.K.2 |  | R 22 |  |  |  |  | W EKSPLOATACJI
WYDZIAŁ CHEMICZNY | URZĄDZENIE KLIMATYZACYJNE | KLIMATYZATOR ZEWNĘTRZNY SPLIT | 7 | ŚCIANA ZEW OD TRAUGUTTA | AIRWELL | 2601999298 | GCSGK18T | 7.K.3:1 |  | 1,5 KG |  |  |  |  | W EKSPLOATACJI
WYDZIAŁ CHEMICZNY | URZĄDZENIE KLIMATYZACYJNE | KLIMATYZATOR ŚCIENNO-SUFITOWY | 7 | POM 7 | AIRWELL | BRAK MOŻLIWOŚCI ODCZYTU | BRAK MOŻLIWOŚCI ODCZYTU | 7.K.3 |  | R 22 |  |  |  |  | W EKSPLOATACJI
WYDZIAŁ CHEMICZNY | URZĄDZENIE KLIMATYZACYJNE | KLIMATYZATOR ZEWNĘTRZNY SPLIT | 7 | ŚCIANA ZEW OD TRAUGUTTA | TOSHIBA | 43100097 | RAV-SM564AP-E | 7.K.4:1 |  | 1,1 KG |  |  |  |  | W EKSPLOATACJI
WYDZIAŁ CHEMICZNY | URZĄDZENIE KLIMATYZACYJNE | KLIMATYZATOR ŚCIENNY | 7 | POM 8 | TOSHIBA | 43100101 | RAV-SM566KRT-E | 7.K.4 |  | R410A |  |  |  |  | W EKSPLOATACJI
WYDZIAŁ CHEMICZNY | URZĄDZENIE KLIMATYZACYJNE | KLIMATYZATOR ZEWNĘTRZNY SPLIT | 7 | ŚCIANA ZEW OD TRAUGUTTA | DAIKIN | J002387 | RXS50L2V1B | 7.K.5:1 |  | 1,7 KG |  |  |  |  | W EKSPLOATACJI
WYDZIAŁ CHEMICZNY | URZĄDZENIE KLIMATYZACYJNE | KLIMATYZATOR ŚCIENNY | 7 | POM 09A | DAIKIN | J042732 | FTXS50L2V1B | 7.K.5 |  | R410A |  |  |  |  | W EKSPLOATACJI
WYDZIAŁ CHEMICZNY | URZĄDZENIE KLIMATYZACYJNE | KLIMATYZATOR ZEWNĘTRZNY SPLIT | 7 | ŚCIANA ZEW OD TRAUGUTTA | HAIER | AAANU1E090ON1L5UO181 | 1U35MEEFRA | 7.K.6:1 |  | 0,62 KG |  |  |  |  | W EKSPLOATACJI
WYDZIAŁ CHEMICZNY | URZĄDZENIE KLIMATYZACYJNE | KLIMATYZATOR ŚCIENNY | 7 | POM 015 | HAIER | AAANM1E1200N5L5R0371 | AS35TADHRA-CL | 7.K.6 |  | R 32 |  |  |  |  | W EKSPLOATACJI
WYDZIAŁ CHEMICZNY | URZĄDZENIE KLIMATYZACYJNE | KLIMATYZATOR ZEWNĘTRZNY SPLIT | 7 | ŚCIANA ZEW | AIRWELL | BRAK MOŻLIWOŚCI ODCZYTU | BRAK MOŻLIWOŚCI ODCZYTU | 7.K.7:1 |  | R 22 |  |  |  |  | W EKSPLOATACJI
WYDZIAŁ CHEMICZNY | URZĄDZENIE KLIMATYZACYJNE | KLIMATYZACJA KANAŁOWA | 7 | POM NMR PRAWA | AIRWELL | Y 1009 00883 | S/SR 1070 P | 7.K.7 |  |  | TKANINA FILTRACYJNA G4 |  |  |  | W EKSPLOATACJI
WYDZIAŁ CHEMICZNY | URZĄDZENIE KLIMATYZACYJNE | KLIMATYZATOR ZEWNĘTRZNY SPLIT | 7 | ŚCIANA ZEW | FUJITSU | T007114 | AOYG-36KBTB | 7.K.8:1 |  | R32 1,9 KG |  |  |  |  | W EKSPLOATACJI
WYDZIAŁ CHEMICZNY | URZĄDZENIE KLIMATYZACYJNE | KLIMATYZACJA KANAŁOWA | 7 | POM NMR | FUJITSU | R018997 | ARXG-36KMLA | 7.K.8 |  |  | UZUPEŁNIĆ |  |  |  | W EKSPLOATACJI
WYDZIAŁ CHEMICZNY | URZĄDZENIE KLIMATYZACYJNE | KLIMATYZATOR ŚCIENNY | 7 | POM 5 A | FUJITSU | T002630 | ASYG12KMTB | 7.K.9:1 |  | R32 |  |  |  |  | W EKSPLOATACJI
WYDZIAŁ CHEMICZNY | URZĄDZENIE KLIMATYZACYJNE | KLIMATYZATOR ZEWNĘTRZNY SPLIT | 7 | ŚWIETLIK OD CH-A | FUJITSU | T014171 | AOYG12KMTA | 7.K.9 |  | 0,70 KG |  |  |  |  | W EKSPLOATACJI
WYDZIAŁ CHEMICZNY | URZĄDZENIE KLIMATYZACYJNE | KLIMATYZATOR ŚCIENNY | 7 | POM 5 | FUJITSU | T000840 | AOYG12KMTB | 7.K.10:1 |  | R32 |  |  |  |  | W EKSPLOATACJI
WYDZIAŁ CHEMICZNY | URZĄDZENIE KLIMATYZACYJNE | KLIMATYZATOR ZEWNĘTRZNY SPLIT | 7 | ŚWIETLIK OD CH-A | FUJITSU | T010040 | AOYG09KMTA | 7.K.10 |  | 0,60 KG |  |  |  |  | W EKSPLOATACJI
WYDZIAŁ CHEMICZNY | URZĄDZENIE KLIMATYZACYJNE | KLIMATYZATOR ŚCIENNY | 7 | PIWNICA POM 04 | FUJITSU | E044682 | ASYG12LMCE | 7.K.11:1 |  | 0,85 KG |  |  |  |  | W EKSPLOATACJI
WYDZIAŁ CHEMICZNY | URZĄDZENIE KLIMATYZACYJNE | KLIMATYZATOR ZEWNĘTRZNY SPLIT | 7 | ŚWIETLIK OD CH-A | FUJITSU | TO25961 | AOYG12LMCE | 7.K.11 |  | R410A |  |  |  |  | W EKSPLOATACJI
WYDZIAŁ CHEMICZNY | URZĄDZENIE KLIMATYZACYJNE | KLIMATYZATOR ŚCIENNY | 7 | PIWNICA POM 04 | FUJITSU | E000137 | ASYG18KLCA | 7.K.12:1 |  | R32 |  |  |  |  | W EKSPLOATACJI
WYDZIAŁ CHEMICZNY | URZĄDZENIE KLIMATYZACYJNE | KLIMATYZATOR ZEWNĘTRZNY SPLIT | 7 | ŚWIETLIK OD CH-A | FUJITSU | T000018 | AOYG18KCTA | 7.K.12 |  | 0,85 KG |  |  |  |  | W EKSPLOATACJI
WYDZIAŁ CHEMICZNY | URZĄDZENIE KLIMATYZACYJNE | KLIMATYZATOR ŚCIENNY | 7 | PIWNICA POM 05 | FUJITSU | T004212 | ASYG36LMTA | 7.K.13:1 |  | R410A |  |  |  |  | W EKSPLOATACJI
WYDZIAŁ CHEMICZNY | URZĄDZENIE KLIMATYZACYJNE | KLIMATYZATOR ZEWNĘTRZNY SPLIT | 7 | ŚWIETLIK OD CH-A | FUJITSU | T004257 | AOYG36LMTA | 7.K.13 |  | 2,1 KG |  |  |  |  | W EKSPLOATACJI
WYDZIAŁ CHEMICZNY | URZĄDZENIE KLIMATYZACYJNE | KLIMATYZATOR ŚCIENNY | 7 | POM 12 | MITSUBISHI | 72AA01980 | PKA-M35HAL | 7.K.14:1 |  | 2,2 KG |  |  |  |  | W EKSPLOATACJI
WYDZIAŁ CHEMICZNY | URZĄDZENIE KLIMATYZACYJNE | KLIMATYZATOR ZEWNĘTRZNY SPLIT | 7 | ŚWIETLIK OD TRAUGUTTA | MITSUBISHI | 71U06625 | PUHZ-ZRP35VKAZ | 7.K.14 |  | R410A |  |  |  |  | W EKSPLOATACJI
WYDZIAŁ CHEMICZNY | URZĄDZENIE KLIMATYZACYJNE | KLIMATYZATOR ŚCIENNY | 7 | POM 12 | MITSUBISHI | 72A01795 | PKA-M50HAL | 7.K.15:1 |  | 2,4 KG |  |  |  |  | W EKSPLOATACJI | 159
WYDZIAŁ CHEMICZNY | URZĄDZENIE KLIMATYZACYJNE | KLIMATYZATOR ZEWNĘTRZNY SPLIT | 7 | ŚWIETLIK OD TRAUGUTTA | MITSUBISHI | 71U06098 | PUHZ-ZRP50VKAZ | 7.K.15 |  | R410A |  |  |  |  | W EKSPLOATACJI
WYDZIAŁ CHEMICZNY | URZĄDZENIE KLIMATYZACYJNE | KLIMATYZATOR ZEWNĘTRZNY SPLIT | 7 | ŚCIANA ZEW OD TRAUGUTTA | FUJITSU | T001591 | AOYG18KMTA | 7.K.16:1 | [6 empty] | W EKSPLOATACJI
WYDZIAŁ CHEMICZNY | URZĄDZENIE KLIMATYZACYJNE | KLIMATYZATOR ŚCIENNY | 7 | POM 23 | FUJITSU | T001098 | ASYG18KMTA | 7.K.16 |  | R32 |  |  |  |  | W EKSPLOATACJI
WYDZIAŁ CHEMICZNY | URZĄDZENIE KLIMATYZACYJNE | KLIMATYZATOR ŚCIENNY | 7 | POM 413 | FUJITSU | T004006 | ASYG36LMTA | 7.K.17:1 |  | 2,1 KG |  |  |  |  | W EKSPLOATACJI
WYDZIAŁ CHEMICZNY | URZĄDZENIE KLIMATYZACYJNE | KLIMATYZATOR ZEWNĘTRZNY SPLIT | 7 | DACH | FUJITSU | T004229 | AOYG36LMTA | 7.K.17 |  | R410A |  |  |  |  | W EKSPLOATACJI
WYDZIAŁ CHEMICZNY | URZĄDZENIE KLIMATYZACYJNE | KLIMATYZATOR ZEWNĘTRZNY SPLIT | 7 | DACH | FUJITSU | E002604 | AOYG14KGCA | 7.K.21 |  | R32
WYDZIAŁ CHEMICZNY | WENTYLATOR | WENTYLATOR WYCIĄGOWY DACHOWY | 7 | DACH | SYSTEMAIR | 39824 | TEER-200 | 7.W.1 | WT1.10 |  |  |  | TOALETA PIWNICA | Rozdzielnica RW 1/WS1 | W EKSPLOATACJI
WYDZIAŁ CHEMICZNY | WENTYLATOR | WENTYLATOR WYCIĄGOWY DACHOWY | 7 | DACH | SYSTEMAIR | 46968 | TEER-160 | 7.W.2 | WT2.10 |  |  |  | TOALETA PARTER | Rozdzielnica RW 1.1/WS2 | W EKSPLOATACJI
WYDZIAŁ CHEMICZNY | WENTYLATOR | WENTYLATOR WYCIĄGOWY DACHOWY | 7 | DACH | SYSTEMAIR | 39824 | TEER-200 | 7.W.3 | WT3.15 |  |  |  | TOALETA I P | Rozdzielnica RW 1.2/WS3 | W EKSPLOATACJI
WYDZIAŁ CHEMICZNY | WENTYLATOR | WENTYLATOR WYCIĄGOWY DACHOWY | 7 | DACH | SYSTEMAIR | 51116 | TEER-200 | 7.W.4 | WT4.15 |  |  |  | TOALETA II P | Rozdzielnica RW 1.3/WS4 | W EKSPLOATACJI
WYDZIAŁ CHEMICZNY | WENTYLATOR | WENTYLATOR WYCIĄGOWY DACHOWY | 7 | DACH | SYSTEMAIR | 46968 | TEER-160 | 7.W.5 | WT5.20 |  |  |  | TOALETA III P | Rozdzielnica RW 1.4/WS5 | W EKSPLOATACJI
WYDZIAŁ CHEMICZNY | WENTYLATOR | WENTYLATOR WYCIĄGOWY DACHOWY | 7 | DACH | SYSTEMAIR | 46968 | TEER-160 | 7.W.6 | WT6.15 |  |  |  | TOALETA III P | Rozdzielnica RW 2.1/WS6 | W EKSPLOATACJI
WYDZIAŁ CHEMICZNY | WENTYLATOR | WENTYLATOR WYCIĄGOWY DACHOWY | 7 | DACH | KONWEKTOR | 001 | WVPKV-315/9-3F-PW | 7.W.7 | WD1 |  |  |  | POM.6 | Rozdzielnica RW 1.1/WD07 | W EKSPLOATACJI
WYDZIAŁ CHEMICZNY | WENTYLATOR | WENTYLATOR WYCIĄGOWY DACHOWY | 7 | DACH | KONWEKTOR | 0017 | WVPKV-250/9-3F-PW | 7.W.8 | WD2 |  |  |  | POM.6 | Rozdzielnica RW 1.1/WD08 | W EKSPLOATACJI
WYDZIAŁ CHEMICZNY | WENTYLATOR | WENTYLATOR WYCIĄGOWY DACHOWY | 7 | DACH | KONWEKTOR | 0002 | WVPKV-250/9-3F-PW | 7.W.9 | WD3 |  |  |  | POM.5 | Rozdzielnica RW 1.1/WD06 | W EKSPLOATACJI
WYDZIAŁ CHEMICZNY | WENTYLATOR | WENTYLATOR WYCIĄGOWY DACHOWY | 7 | DACH | KONWEKTOR | 0013 | WVPKV-350/9-3F-PW | 7.W.10 | WD4 |  |  |  | POM.3 | Rozdzielnica RW 1.1/WD05 | W EKSPLOATACJI
WYDZIAŁ CHEMICZNY | WENTYLATOR | WENTYLATOR WYCIĄGOWY DACHOWY | 7 | DACH | KONWEKTOR | 0002 | WVPKV-315/14-3F-PW | 7.W.11 | WD5 |  |  |  | POM.3 | Rozdzielnica RW 1.1/WD04 | W EKSPLOATACJI
WYDZIAŁ CHEMICZNY | WENTYLATOR | WENTYLATOR WYCIĄGOWY DACHOWY | 7 | DACH | KONWEKTOR | 0008 | WVPKV-160/14-3F-PW | 7.W.12 | WD6 |  |  |  | POM.2 | Rozdzielnica RW 1.1/WD02 | W EKSPLOATACJI
WYDZIAŁ CHEMICZNY | WENTYLATOR | WENTYLATOR WYCIĄGOWY DACHOWY | 7 | DACH | KONWEKTOR | 0011 | WVPKV-250/14-3F-PW | 7.W.13 | WD7 |  |  |  | POM.2 | Rozdzielnica RW 1.1/WD03 | W EKSPLOATACJI
WYDZIAŁ CHEMICZNY | WENTYLATOR | WENTYLATOR WYCIĄGOWY DACHOWY | 7 | DACH | KONWEKTOR | 0015 | WVPKV-250/14-3F-PW | 7.W.14 | WD8 |  |  |  | POM.1 | Rozdzielnica RW 1.1/WD01 | W EKSPLOATACJI
WYDZIAŁ CHEMICZNY | WENTYLATOR | WENTYLATOR WYCIĄGOWY DACHOWY | 7 | DACH | KONWEKTOR | 0009 | WVPKV-250/9-3F-PW | 7.W.15 | WD9 |  |  |  | POM.9 | Rozdzielnica RW 1.1/WD010 | W EKSPLOATACJI
WYDZIAŁ CHEMICZNY | WENTYLATOR | WENTYLATOR WYCIĄGOWY DACHOWY | 7 | DACH | KONWEKTOR | 0005 | WVPKV-250/9-3F-PW | 7.W.16 | WD10 |  |  |  | POM.22 (NMR) | Rozdzielnica RW 1.1/WD09 | W EKSPLOATACJI
WYDZIAŁ CHEMICZNY | WENTYLATOR | WENTYLATOR WYCIĄGOWY DACHOWY | 7 | DACH | KONWEKTOR | 0011 | WVPKV-200/14-3F-PW | 7.W.17 | WD22 |  |  |  | POM.105 | Rozdzielnica RW 1.2/WD09 | W EKSPLOATACJI
WYDZIAŁ CHEMICZNY | WENTYLATOR | WENTYLATOR WYCIĄGOWY DACHOWY | 7 | DACH | KONWEKTOR | 0015 | WVPKV-200/14-3F-PW | 7.W.18 | WD23 |  |  |  | POM.105 | Rozdzielnica RW 1.2/WD08 | W EKSPLOATACJI
WYDZIAŁ CHEMICZNY | WENTYLATOR | WENTYLATOR WYCIĄGOWY DACHOWY | 7 | DACH | KONWEKTOR | 0004 | WVPKV-250/9-3F-PW | 7.W.19 | WD24 |  |  |  | POM.104 | Rozdzielnica RW 1.2/WD06 | W EKSPLOATACJI
WYDZIAŁ CHEMICZNY | WENTYLATOR | WENTYLATOR WYCIĄGOWY DACHOWY | 7 | DACH | KONWEKTOR | 0014 | WVPKV-250/9-3F-PW | 7.W.20 | WD25 |  |  |  | POM.104 | Rozdzielnica RW 1.2/WD07 | W EKSPLOATACJI
WYDZIAŁ CHEMICZNY | WENTYLATOR | WENTYLATOR WYCIĄGOWY DACHOWY | 7 | DACH | KONWEKTOR | 0023 | WVPKV-160/14-3F-PW | 7.W.21 | WD26 |  |  |  | POM.103 | Rozdzielnica RW 1.2/WD05 | W EKSPLOATACJI
WYDZIAŁ CHEMICZNY | WENTYLATOR | WENTYLATOR WYCIĄGOWY DACHOWY | 7 | DACH | KONWEKTOR | 0027 | WVPKV-160/14-3F-PW | 7.W.22 | WD27 |  |  |  | POM.103 | Rozdzielnica RW 1.2/WD04 | W EKSPLOATACJI
WYDZIAŁ CHEMICZNY | WENTYLATOR | WENTYLATOR WYCIĄGOWY DACHOWY | 7 | DACH | KONWEKTOR | 0003 | WVPKV-200/14-3F-PW | 7.W.23 | WD28 |  |  |  | POM.102 | Rozdzielnica RW 1.2/WD03 | W EKSPLOATACJI
WYDZIAŁ CHEMICZNY | WENTYLATOR | WENTYLATOR WYCIĄGOWY DACHOWY | 7 | DACH | KONWEKTOR | 0008 | WVPKV-200/14-3F-PW | 7.W.24 | WD29 |  |  |  | POM.102 | Rozdzielnica RW 1.2/WD02 | W EKSPLOATACJI
WYDZIAŁ CHEMICZNY | WENTYLATOR | WENTYLATOR WYCIĄGOWY DACHOWY | 7 | DACH | KONWEKTOR | 0017 | WVPKV-200/14-3F-PW | 7.W.25 | WD210 |  |  |  | POM.101 | Rozdzielnica RW 1.2/WD01 | W EKSPLOATACJI
WYDZIAŁ CHEMICZNY | WENTYLATOR | WENTYLATOR WYCIĄGOWY DACHOWY | 7 | DACH | KONWEKTOR | 0019 | WVPKV-250/9-3F-PW | 7.W.26 | WD211 |  |  |  | POM.111 | Rozdzielnica RW 1.2/WD13 | W EKSPLOATACJI
WYDZIAŁ CHEMICZNY | WENTYLATOR | WENTYLATOR WYCIĄGOWY DACHOWY | 7 | DACH | KONWEKTOR | 0005 | WVPKV-250/9-3F-PW | 7.W.27 | WD212 |  |  |  | POM.110 | Rozdzielnica RW 1.2/WD12 | W EKSPLOATACJI
WYDZIAŁ CHEMICZNY | WENTYLATOR | WENTYLATOR WYCIĄGOWY DACHOWY | 7 | DACH | KONWEKTOR | 0013 | WVPKV-250/9-3F-PW | 7.W.28 | WD213 |  |  |  | POM.108 | Rozdzielnica RW 1.2/WD11 | W EKSPLOATACJI
WYDZIAŁ CHEMICZNY | WENTYLATOR | WENTYLATOR WYCIĄGOWY DACHOWY | 7 | DACH | KONWEKTOR | 0023 | WVPKV-250/9-3F-PW | 7.W.29 | WD31 |  |  | ZDEMONTOWANE DYGESTORIUM | POM.206 | Rozdzielnica RW 1.3/WD06 | W EKSPLOATACJI
WYDZIAŁ CHEMICZNY | WENTYLATOR | WENTYLATOR WYCIĄGOWY DACHOWY | 7 | DACH | KONWEKTOR | 0010 | WVPKV-160/14-3F-PW | 7.W.30 | WD32 |  |  |  | POM.205 | Rozdzielnica RW 1.3/WD05 | W EKSPLOATACJI
WYDZIAŁ CHEMICZNY | WENTYLATOR | WENTYLATOR WYCIĄGOWY DACHOWY | 7 | DACH | KONWEKTOR | 0022 | WVPKV-160/14-3F-PW | 7.W.31 | WD33 |  |  |  | POM.205 | Rozdzielnica RW 1.3/WD04 | W EKSPLOATACJI
WYDZIAŁ CHEMICZNY | WENTYLATOR | WENTYLATOR WYCIĄGOWY DACHOWY | 7 | DACH | KONWEKTOR | 0015 | WVPKV-160/14-3F-PW | 7.W.32 | WD34 |  |  |  | POM.204 | Rozdzielnica RW 1.3/WD02 | W EKSPLOATACJI
WYDZIAŁ CHEMICZNY | WENTYLATOR | WENTYLATOR WYCIĄGOWY DACHOWY | 7 | DACH | KONWEKTOR | 0017 | WVPKV-160/14-3F-PW | 7.W.33 | WD35 |  |  |  | POM.204 | Rozdzielnica RW 1.3/WD03 | W EKSPLOATACJI
WYDZIAŁ CHEMICZNY | WENTYLATOR | WENTYLATOR WYCIĄGOWY DACHOWY | 7 | DACH | KONWEKTOR | 0012 | WVPKV-160/14-3F-PW | 7.W.34 | WD36 |  |  |  | POM.202 | Rozdzielnica RW 1.3/WD01 | W EKSPLOATACJI
WYDZIAŁ CHEMICZNY | WENTYLATOR | WENTYLATOR WYCIĄGOWY DACHOWY | 7 | DACH | KONWEKTOR | BRAK MOŻLIWOŚCI ODCZYTU | WVPKV-250/9-3F-PW | 7.W.35 | WD37 |  |  |  | POM.218A | Rozdzielnica RW 1.3/WD09 | W EKSPLOATACJI
WYDZIAŁ CHEMICZNY | WENTYLATOR | WENTYLATOR WYCIĄGOWY DACHOWY | 7 | DACH | KONWEKTOR | 0020 | WVPKV-250/9-3F-PW | 7.W.36 | WD38 |  |  |  | POM.212 | Rozdzielnica RW 1.3/WD08 | W EKSPLOATACJI
WYDZIAŁ CHEMICZNY | WENTYLATOR | WENTYLATOR WYCIĄGOWY DACHOWY | 7 | DACH | KONWEKTOR | 0010 | WVPKV-250/9-3F-PW | 7.W.37 | WD39 |  |  |  | POM.209 | Rozdzielnica RW 1.3/WD07 | W EKSPLOATACJI
WYDZIAŁ CHEMICZNY | WENTYLATOR | WENTYLATOR WYCIĄGOWY DACHOWY | 7 | DACH | KONWEKTOR | 0012 | WVPKV-250/9-3F-PW | 7.W.38 | WD41 |  |  |  | POM.305 | Rozdzielnica RW 1.4/WD07 | W EKSPLOATACJI
WYDZIAŁ CHEMICZNY | WENTYLATOR | WENTYLATOR WYCIĄGOWY DACHOWY | 7 | DACH | KONWEKTOR | 0014 | WVPKV-200/9-3F-PW | 7.W.39 | WD42 |  |  |  | POM.304 | Rozdzielnica RW 1.4/WD06 | W EKSPLOATACJI
WYDZIAŁ CHEMICZNY | WENTYLATOR | WENTYLATOR WYCIĄGOWY DACHOWY | 7 | DACH | KONWEKTOR | 0016 | WVPKV-250/9-3F-PW | 7.W.40 | WD43 |  |  |  | POM.304 | Rozdzielnica RW 1.4/WD05 | W EKSPLOATACJI
WYDZIAŁ CHEMICZNY | WENTYLATOR | WENTYLATOR WYCIĄGOWY DACHOWY | 7 | DACH | KONWEKTOR | 0018 | WVPKV-250/9-3F-PW | 7.W.41 | WD44 |  |  |  | POM.303 | Rozdzielnica RW 1.4/WD04 | W EKSPLOATACJI
WYDZIAŁ CHEMICZNY | WENTYLATOR | WENTYLATOR WYCIĄGOWY DACHOWY | 7 | DACH | KONWEKTOR | 0006 | WVPKV-250/9-3F-PW | 7.W.42 | WD45 |  |  |  | POM.302 | Rozdzielnica RW 1.4/WD03 | W EKSPLOATACJI
WYDZIAŁ CHEMICZNY | WENTYLATOR | WENTYLATOR WYCIĄGOWY DACHOWY | 7 | DACH | KONWEKTOR | 0014 | WVPKV-160/14-3F-PW | 7.W.43 | WD46 |  |  |  | POM.302 | Rozdzielnica RW 1.4/WD02 | W EKSPLOATACJI
WYDZIAŁ CHEMICZNY | WENTYLATOR | WENTYLATOR WYCIĄGOWY DACHOWY | 7 | DACH | KONWEKTOR | 0016 | WVPKV-160/14-3F-PW | 7.W.44 | WD47 |  |  |  | POM.301 | Rozdzielnica RW 1.4/WD01 | W EKSPLOATACJI
WYDZIAŁ CHEMICZNY | WENTYLATOR | WENTYLATOR WYCIĄGOWY DACHOWY | 7 | DACH | KONWEKTOR | 0021 | WVPKV-250/9-3F-PW | 7.W.45 | WD48 |  |  |  | POM.317 | Rozdzielnica RW 1.4/WD12 | W EKSPLOATACJI
WYDZIAŁ CHEMICZNY | WENTYLATOR | WENTYLATOR WYCIĄGOWY DACHOWY | 7 | DACH | KONWEKTOR | 0022 | WVPKV-250/9-3F-PW | 7.W.46 | WD49 |  |  |  | POM.318 | Rozdzielnica RW 1.4/WD13 | W EKSPLOATACJI
WYDZIAŁ CHEMICZNY | WENTYLATOR | WENTYLATOR WYCIĄGOWY DACHOWY | 7 | DACH | KONWEKTOR | 0006 | WVPKV-200/9-3F-PW | 7.W.47 | WD410 |  |  |  | POM.316 | Rozdzielnica RW 1.4/WD11 | W EKSPLOATACJI
WYDZIAŁ CHEMICZNY | WENTYLATOR | WENTYLATOR WYCIĄGOWY DACHOWY | 7 | DACH | KONWEKTOR | 0016 | WVPKV-200/9-3F-PW | 7.W.48 | WD411 |  |  |  | POM.311 | Rozdzielnica RW 1.4/WD10 | W EKSPLOATACJI
WYDZIAŁ CHEMICZNY | WENTYLATOR | WENTYLATOR WYCIĄGOWY DACHOWY | 7 | DACH | KONWEKTOR | 0009 | WVPKV-200/9-3F-PW | 7.W.49 | WD412 |  |  |  | POM.310 | Rozdzielnica RW 1.4/WD09 | W EKSPLOATACJI
WYDZIAŁ CHEMICZNY | WENTYLATOR | WENTYLATOR WYCIĄGOWY DACHOWY | 7 | DACH | KONWEKTOR | 0012 | WVPKV-200/9-3F-PW | 7.W.50 | WD413 |  |  |  | POM.307 | Rozdzielnica RW 1.4/WD08 | W EKSPLOATACJI
WYDZIAŁ CHEMICZNY | WENTYLATOR | WENTYLATOR WYCIĄGOWY DACHOWY | 7 | DACH | KONWEKTOR | 0011 | WVPKV-160/14-3F-PW | 7.W.51 | WD51 |  |  |  | POM.406 | Rozdzielnica RW 2.1/WD09 | W EKSPLOATACJI
WYDZIAŁ CHEMICZNY | WENTYLATOR | WENTYLATOR WYCIĄGOWY DACHOWY | 7 | DACH | KONWEKTOR | 0007 | WVPKV-200/9-3F-PW | 7.W.52 | WD52 |  |  |  | POM.406 | Rozdzielnica RW 2.1/WD08 | W EKSPLOATACJI
WYDZIAŁ CHEMICZNY | WENTYLATOR | WENTYLATOR WYCIĄGOWY DACHOWY | 7 | DACH | KONWEKTOR | 0024 | WVPKV-160/14-3F-PW | 7.W.53 | WD53 |  |  |  | POM.402 | Rozdzielnica RW 2.1/WD07 | W EKSPLOATACJI
WYDZIAŁ CHEMICZNY | WENTYLATOR | WENTYLATOR WYCIĄGOWY DACHOWY | 7 | DACH | KONWEKTOR | 0004 | WVPKV-200/9-3F-PW | 7.W.54 | WD54 |  |  |  | POM.402 | Rozdzielnica RW 2.1/WD06 | W EKSPLOATACJI
WYDZIAŁ CHEMICZNY | WENTYLATOR | WENTYLATOR WYCIĄGOWY DACHOWY | 7 | DACH | KONWEKTOR | 0021 | WVPKV-160/14-3F-PW | 7.W.55 | WD55 |  |  |  | POM.402 | Rozdzielnica RW 2.1/WD05 | W EKSPLOATACJI
WYDZIAŁ CHEMICZNY | WENTYLATOR | WENTYLATOR WYCIĄGOWY DACHOWY | 7 | DACH | KONWEKTOR | 0001 | WVPKV-200/9-3F-PW | 7.W.56 | WD56 |  |  |  | POM.402 | Rozdzielnica RW 2.1/WD04 | W EKSPLOATACJI
WYDZIAŁ CHEMICZNY | WENTYLATOR | WENTYLATOR WYCIĄGOWY DACHOWY | 7 | DACH | KONWEKTOR | 0029 | WVPKV-160/14-3F-PW | 7.W.57 | WD57 |  |  |  | POM.402 | Rozdzielnica RW 2.1/WD02 | W EKSPLOATACJI
WYDZIAŁ CHEMICZNY | WENTYLATOR | WENTYLATOR WYCIĄGOWY DACHOWY | 7 | DACH | KONWEKTOR | 0017 | WVPKV-250/9-3F-PW | 7.W.58 | WD58 |  |  |  | POM.402 | Rozdzielnica RW 2.1/WD03 | W EKSPLOATACJI
WYDZIAŁ CHEMICZNY | WENTYLATOR | WENTYLATOR WYCIĄGOWY DACHOWY | 7 | DACH | KONWEKTOR | 0026 | WVPKV-160/14-3F-PW | 7.W.59 | WD21 |  |  |  | POM.405 | Rozdzielnica RW 2.1/WD01 | W EKSPLOATACJI
WYDZIAŁ CHEMICZNY | WENTYLATOR | WENTYLATOR WYCIĄGOWY DACHOWY | 7 | DACH | KONWEKTOR | 0007 | WVPKV-250/9-3F-PW | 7.W.60 | WD510 |  |  |  | POM.415 | Rozdzielnica RW 2.1/WD17 | W EKSPLOATACJI
WYDZIAŁ CHEMICZNY | WENTYLATOR | WENTYLATOR WYCIĄGOWY DACHOWY | 7 | DACH | KONWEKTOR | 0009 | WVPKV-160/14-3F-PW | 7.W.61 | WD511 |  |  |  | POM.416 | Rozdzielnica RW 2.1/WD18 | W EKSPLOATACJI
WYDZIAŁ CHEMICZNY | WENTYLATOR | WENTYLATOR WYCIĄGOWY DACHOWY | 7 | DACH | KONWEKTOR | 0018 | WVPKV-160/14-3F-PW | 7.W.62 | WD512 |  |  |  | POM.413 | Rozdzielnica RW 2.1/WD16 | W EKSPLOATACJI
WYDZIAŁ CHEMICZNY | WENTYLATOR | WENTYLATOR WYCIĄGOWY DACHOWY | 7 | DACH | KONWEKTOR | 0013 | WVPKV-200/9-3F-PW | 7.W.63 | WD513 |  |  |  | POM.412 | Rozdzielnica RW 2.1/WD15 | W EKSPLOATACJI
WYDZIAŁ CHEMICZNY | WENTYLATOR | WENTYLATOR WYCIĄGOWY DACHOWY | 7 | DACH | KONWEKTOR | 0008 | WVPKV-160/14-3F-PW | 7.W.64 | WD514 |  |  |  | POM.411 | Rozdzielnica RW 2.1/WD14 | W EKSPLOATACJI
WYDZIAŁ CHEMICZNY | WENTYLATOR | WENTYLATOR WYCIĄGOWY DACHOWY | 7 | DACH | KONWEKTOR | 0025 | WVPKV-160/14-3F-PW | 7.W.65 | WD515 |  |  |  | POM.411B | Rozdzielnica RW 2.1/WD13 | W EKSPLOATACJI
WYDZIAŁ CHEMICZNY | WENTYLATOR | WENTYLATOR WYCIĄGOWY DACHOWY | 7 | DACH | KONWEKTOR | 0020 | WVPKV-160/14-3F-PW | 7.W.66 | WD516 |  |  |  | POM.411A | Rozdzielnica RW 2.1/WD12 | W EKSPLOATACJI
WYDZIAŁ CHEMICZNY | WENTYLATOR | WENTYLATOR WYCIĄGOWY DACHOWY | 7 | DACH | KONWEKTOR | 0010 | WVPKV-200/9-3F-PW | 7.W.67 | WD517 |  |  |  | POM.408 | Rozdzielnica RW 2.1/WD11 | W EKSPLOATACJI
WYDZIAŁ CHEMICZNY | WENTYLATOR | WENTYLATOR WYCIĄGOWY DACHOWY | 7 | DACH | KONWEKTOR | 0019 | WVPKV-160/14-3F-PW | 7.W.68 | WD518 |  |  |  | POM.407 | Rozdzielnica RW 2.1/WD10 | W EKSPLOATACJI
WYDZIAŁ CHEMICZNY | WENTYLATOR | WENTYLATOR WYCIĄGOWY DACHOWY | 7 | DACH | UNIVERSAL | 1097 | KPER 71-K/4 | 7.W.69 | [6 empty] | W EKSPLOATACJI
WYDZIAŁ CHEMICZNY | WENTYLATOR | WENTYLATOR WYCIĄGOWY KANAŁOWY | 7 | POM. NMR | HARMANN | 212/2022 | ML.EC.150-160/530 | 7.W.70_7.CN.1 |  |  |  |  | POM.NMR |  | W EKSPLOATACJI
WYDZIAŁ CHEMICZNY | CENTRALA WENTYLACYJNA | CENTRALA NAWIEWNA | 8 | WENTYLATORNIA PARTER | VTS | BRAK MOŻLIWOŚCI ODCZYTU | VS-10H2.R.T | 8.CN.1 | a |  | 430x430x250 K3 G4 - 2 SZT |  | Pomieszczenie a | Rozdzielnica RW-5/2F 100CY 5X2.5 | W EKSPLOATACJI
WYDZIAŁ CHEMICZNY | WENTYLATOR | WENTYLATOR WYCIĄGOWY DACHOWY | 8 | DACH | TLT | 1724492 | MINIWENT 6 | 8.W.1_8.CN.1 | Wa |  |  |  | Pomieszczenie a | Rozdzielnica RW-3/4F 100CY 5X2.5 | W EKSPLOATACJI
WYDZIAŁ CHEMICZNY | WENTYLATOR | WENTYLATOR WYCIĄGOWY DACHOWY | 8 | DACH | TLT | 1770650 | MINIWENT 3/40-2 | 8.W.2_8.CN.1 | Wa 003 |  |  |  | Toalety socjalny |  | W EKSPLOATACJI
WYDZIAŁ CHEMICZNY | CENTRALA WENTYLACYJNA | CENTRALA NAWIEWNA | 8 | WENTYLATORNIA PARTER | VENTURE INDUSTRIES | IBF/2 -220 120629 | VBR 40-20-4 | 8.CN.2 | WNi |  | TKANINA FILTRACYJNA G4 |  | Pomieszcenie i | Rozdzielnica RW-5/5F 100CY 5X2.5 | W EKSPLOATACJI
WYDZIAŁ CHEMICZNY | WENTYLATOR | WENTYLATOR WYCIĄGOWY DACHOWY | 8 | DACH | TLT | 608413 | DRV 315/30-4 | 8.W.3_8.CN.2 | Wi |  |  |  | Pomieszczenie i | Rozdzielnica RW-4/5F 100CY 5X2.5 | W EKSPLOATACJI
WYDZIAŁ CHEMICZNY | CENTRALA WENTYLACYJNA | CENTRALA NAWIEWNA | 8 | WENTYLATORNIA PARTER | VENTURE INDUSTRIES | IBF/2-220 120317 | VBR 40-20-4 | 8.CN.3 | WNh |  | TKANINA FILTRACYJNA G4 |  | Pomieszczenie h | Rozdzielnica RW-5/3F 100CY 5X2.5 | W EKSPLOATACJI
WYDZIAŁ CHEMICZNY | WENTYLATOR | WENTYLATOR WYCIĄGOWY DACHOWY | 8 | DACH | VENT PLAST | FAN 284 | TCV 252 | 8.W.4_8.CN.3 | Wh |  |  |  | Pomieszczenie h | Rozdzielnica RW-5/6F 100CY 5X2.5 | W EKSPLOATACJI
WYDZIAŁ CHEMICZNY | CENTRALA WENTYLACYJNA | CENTRALA NAWIEWNA | 8 | WENTYLATORNIA PARTER | VENTURE INDUSTRIES | IBF/2 -190 111017 | VBR 40-20-4 | 8.CN.4 | W01 |  | TKANINA FILTRACYJNA G4 |  | Pomieszczenie f, g | Rozdzielnica RW-5/4F 100CY 5X2.5 | W EKSPLOATACJI
WYDZIAŁ CHEMICZNY | WENTYLATOR | WENTYLATOR WYCIĄGOWY DACHOWY | 8 | DACH | VENT PLAST | FAN 144 | TCV 314 | 8.W.5_8.CN.4 | Wf |  |  |  | Pomieszczenie f | Rozdzielnica RW-4/4F 100CY 5X2.5 | W EKSPLOATACJI
WYDZIAŁ CHEMICZNY | WENTYLATOR | WENTYLATOR WYCIĄGOWY DACHOWY | 8 | DACH | VENT PLAST | FAN 283 | TCV 252 | 8.W.6_8.CN.4 | Wg |  |  |  | Pomieszczenie g | Rozdzielnica RW-4/3F 100CY 5X2.5 | W EKSPLOATACJI
WYDZIAŁ CHEMICZNY | WENTYLATOR | WENTYLATOR WYCIĄGOWY DACHOWY | 8 | ACH | DRV MINIVENT | 1724492 | MINIVENT 6 | 8.W.7 | Wrk |  |  |  | Pomieszczenie r, k | Rozdzielnica RW-3/5F 100CY 5X2.5 | W EKSPLOATACJI
WYDZIAŁ CHEMICZNY | CENTRALA WENTYLACYJNA | CENTRALA NAWIEWNA | 8 | WENTYLATORNIA PARTER | VTS | 8-110-12-303000131 | VS30-L-H/E | 8.CN.5 | o |  | 575x275x50 G4 - 1 SZT |  | Pomieszczenie o | Rozdzielnica RW-5/1F 100CY 5X2.5 | W EKSPLOATACJI
WYDZIAŁ CHEMICZNY | WENTYLATOR | WENTYLATOR WYCIĄGOWY DACHOWY | 8 | DACH | VENT PLAST | 3222/10 | TCV 634 | 8.W.8_8.CN.5 | Wo |  |  |  | Pomieszczenie o | Rozdzielnia RW-2/2F 100CY 5x2.5 | W EKSPLOATACJI
WYDZIAŁ CHEMICZNY | WENTYLATOR | WENTYLATOR WYCIĄGOWY DACHOWY | 8 | DACH | VENT PLAST | FAN 125 | TCV 454 | 8.W.9_8.CN.5 | Wod o |  |  |  | Okap pomieszczenie o | Rozdzielnia RW-2/3F 100CY 5x2.5 | W EKSPLOATACJI
WYDZIAŁ CHEMICZNY | CENTRALA WENTYLACYJNA | CENTRALA NAWIEWNA | 8 | PIERWSZE PIĘTRO SUFIT | VTS VENTUS | BRAK MOŻLIWOŚCI ODCZYTU | BRAK MOŻLIWOŚCI ODCZYTU | 8.CN.6 | j |  | 715x300x50 G4 - 1 SZT |  | Pomieszczenie j | Rozdzielnica RW-3/3F 100CY 5X2.5 | W EKSPLOATACJI
WYDZIAŁ CHEMICZNY | WENTYLATOR | WENTYLATOR WYCIĄGOWY DACHOWY | 8 | DACH | VENTPLAST | FAN 130 | TCV 454 | 8.W.10_8.CN.6 | Wj |  |  |  | Pomieszczenie j | Rozdzielnica RW-4/9F 100CY 5X2.5 | W EKSPLOATACJI
WYDZIAŁ CHEMICZNY | CENTRALA WENTYLACYJNA | CENTRALA NAWIEWNA | 8 | PIERWSZE PIĘTRO SUFIT | VTS | BRAK MOŻLIWOŚCI ODCZYTU | VENTS | 8.CN.7 | n |  | 592x592x300 K4 G4 - 2 SZT |  | Pomieszczenie n | Rozdzielnica RW-3/1F 100CY 5X2.5 | W EKSPLOATACJI
WYDZIAŁ CHEMICZNY | WENTYLATOR | WENTYLATOR WYCIĄGOWY DACHOWY | 8 | DACH | VENT PLAST | FAN 104 | TCV 352 | 8.W.11_8.CN.7 | Wn |  |  |  | Pomieszczenie n | Rozdzielnica RW-4/6F 100CY 5X2.5 | W EKSPLOATACJI
WYDZIAŁ CHEMICZNY | WENTYLATOR | WENTYLATOR WYCIĄGOWY DACHOWY | 8 | DACH | VENT PLAST | FAN 123 | TCV 454 | 8.W.12_8.CN.7 | Wod n |  |  |  | Okap pomieszczenie n | Rozdzielnica RW-4/7F 100CY 5X2.5 | W EKSPLOATACJI
WYDZIAŁ CHEMICZNY | CENTRALA WENTYLACYJNA | CENTRALA NAWIEWNA | 8 | PIERWSZE PIĘTRO SUFIT | VTS | 8-110-12-3055-00149 | VS-55L-H/E | 8.CN.8 | b,d |  | 575x275x50 G4 - 1 SZT |  | Pomieszczenie b, d | Rozdzielnia RW-2/1F 100CY 5x2.5 | W EKSPLOATACJI
WYDZIAŁ CHEMICZNY | WENTYLATOR | WENTYLATOR WYCIĄGOWY DACHOWY | 8 | DACH | VENT PLAST | FAN 124 | TCV 454 | 8.W.13_8.CN.8 | Wod b |  |  |  | Okap pomieszczenie b | Rozdzielnia RW-2/6F 100CY 5x2.5 | W EKSPLOATACJI
WYDZIAŁ CHEMICZNY | WENTYLATOR | WENTYLATOR WYCIĄGOWY DACHOWY | 8 | DACH | ATB | 629503002H | CD 1325-6 | 8.W.14_8.CN.8 | Wb |  |  |  | Pomieszczenie b | Rozdzielnia RW-2/4F 100CY 5x2.5 | W EKSPLOATACJI
WYDZIAŁ CHEMICZNY | WENTYLATOR | WENTYLATOR WYCIĄGOWY DACHOWY | 8 | DACH | ATB | 629503003H | CD 1325-6 | 8.W.15_8.CN.8 | Wb' |  |  |  | Pomieszczenie b | Rozdzielnia RW-2/5F 100CY 5x2.5 | W EKSPLOATACJI
WYDZIAŁ CHEMICZNY | WENTYLATOR | WENTYLATOR WYCIĄGOWY DACHOWY | 8 | DACH | ATB | 529503004H | CD 1325-6 | 8.W.16_8.CN.8 | Wd |  |  |  | Pomieszczenie d | Rozdzielnia RW-2/7F 100CY 5x2.5 | W EKSPLOATACJI
WYDZIAŁ CHEMICZNY | CENTRALA WENTYLACYJNA | CENTRALA NAWIEWNA KLIMATYZACYJNA | 8 | PIERWSZE PIĘTRO SUFIT | VTS | BRAK MOŻLIWOŚCI ODCZYTU | BRAK MOŻLIWOŚCI ODCZYTU | 8.CN.9 | m |  | 210x425x300 K2 G4 - 4 SZT |  | Pomieszczenie m | Rozdzielnica RW-3/2F 100CY 5X2.5 | W EKSPLOATACJI
WYDZIAŁ CHEMICZNY | WENTYLATOR | WENTYLATOR WYCIĄGOWY DACHOWY | 8 | DACH | TLT | 10106573 | DRVF 630/25-6-EX | 8.W.17_8.CN.9 | Wm |  |  |  | Pomieszczenie m | Rozdzielnica RW-4/8F 100CY 5X2.5 | W EKSPLOATACJI
WYDZIAŁ CHEMICZNY | URZĄDZENIE KLIMATYZACYJNE | KLIMATYZATOR ZEWNĘTRZNY SPLIT | 8 | DACH | KASAI | BRAK MOŻLIWOŚCI ODCZYTU | BRAK MOŻLIWOŚCI ODCZYTU | 8.K.1_8.CN.9 |  | 1,8 KG |  |  |  |  | W EKSPLOATACJI
WYDZIAŁ CHEMICZNY | CENTRALA WENTYLACYJNA | CENTRALA NAWIEWNA | 8 | WENTYLATORNIA PIWNICA | VTS 002 | BRAK MOŻLIWOŚCI ODCZYTU | BRAK MOŻLIWOŚCI ODCZYTU | 8.CN.10 | 002 |  | 425x285x300 K3 G4 - 2 SZT |  | Pomieszczenie c,e | Rozdzielnica RW-4/1F 100CY 5X2.5 | W EKSPLOATACJI
WYDZIAŁ CHEMICZNY | WENTYLATOR | WENTYLATOR WYCIĄGOWY DACHOWY | 8 | DACH | EMOD | 7573575 | AS-278-110/6 | 8.W.18_8.CN.10 | We |  |  |  | Pomieszczenie e | Rozdzielnica RW-1/2F 100CY 5X2.5 | W EKSPLOATACJI
WYDZIAŁ CHEMICZNY | WENTYLATOR | WENTYLATOR WYCIĄGOWY DACHOWY | 8 | DACH | EMOD | 7226442 | AS 278-110/6 | 8.W.19_8.CN.10 | Wc |  |  |  | Pomieszczenie c | Rozdzielnica RW-1/1F 100CY 5X2.5 | W EKSPLOATACJI
WYDZIAŁ CHEMICZNY | CENTRALA WENTYLACYJNA | CENTRALA NAWIEWNA | 8 | WENTYLATORNIA PIWNICA | VTS 001 | BRAK MOŻLIWOŚCI ODCZYTU | BRAK MOŻLIWOŚCI ODCZYTU | 8.CN.11 | 001 |  | 425x285x300 K3 G4 - 2 SZT |  | Pomieszczenie 004, l, p, 005, ł | Rozdzielnica RW-4/2F 100CY 5X2.5 | W EKSPLOATACJI
WYDZIAŁ CHEMICZNY | WENTYLATOR | WENTYLATOR WYCIĄGOWY DACHOWY | 8 | DACH | DRV MINIVENT | BRAK MOŻLIWOŚCI ODCZYTU | 2-4 | 8.W.20_8.CN.11 | W005 |  |  |  | Pomieszczenie 005 | Rozdzielnica RW-1/5F 100CY 5X2.5 | W EKSPLOATACJI
WYDZIAŁ CHEMICZNY | WENTYLATOR | WENTYLATOR WYCIĄGOWY DACHOWY | 8 | DACH | TLT | 1770446 | MINIWENT 3/40-2 | 8.W.21_8.CN.11 | Wl |  |  |  | Pomieszczenie l | Rozdzielnica RW-1/6F 100CY 5X2.5 | W EKSPLOATACJI
WYDZIAŁ CHEMICZNY | WENTYLATOR | WENTYLATOR WYCIĄGOWY DACHOWY | 8 | DACH | TLT | 1724492 | MINIVENT 6 | 8.W.22_8.CN.11 | Wł |  |  |  | Pomieszczenie ł | Rozdzielnica RW-1/3F 100CY 5X2.5 | W EKSPLOATACJI
WYDZIAŁ CHEMICZNY | WENTYLATOR | WENTYLATOR WYCIĄGOWY DACHOWY | 8 | DACH | TLT | 1770445 | MINIWENT 3/40-2 | 8.W.23_8.CN.11 | Wp |  |  |  | Pomieszczenie p | Rozdzielnica RW-1/4F 100CY 5X2.5 | W EKSPLOATACJI
WYDZIAŁ CHEMICZNY | URZĄDZENIE KLIMATYZACYJNE | KLIMATYZATOR ZEWNĘTRZNY SPLIT | 8 | DACH | KASAI | BRAK MOŻLIWOŚCI ODCZYTU | BRAK MOŻLIWOŚCI ODCZYTU | 1.K.2 |  | 1,21 KG |  |  |  |  | W EKSPLOATACJI
WYDZIAŁ CHEMICZNY | URZĄDZENIE KLIMATYZACYJNE | KLIMATYZATOR ŚCIENNY | 8 | MAGAZYNEK | KASAI | D201431210 | BRAK MOŻLIWOŚCI ODCZYTU | 1.K.2:1 | [6 empty] | W EKSPLOATACJI
CENTRUM BEZPIECZEŃSTWA | URZĄDZENIE KLIMATYZACYJNE | KLIMATYZATOR ZEWNĘTRZNY SPLIT | 9 | TRAWNIK | HAIER | AAB43 0E070 0X9M4 B0282 | 1U25YEEFRA | 8.K.1 |  | R32 / 0.5KG |  |  |  |  | W EKSPLOATACJI
CENTRUM BEZPIECZEŃSTWA | URZĄDZENIE KLIMATYZACYJNE | KLIMATYZATOR ŚCIENNY | 9 | STRAŻNICA FISZERA | HAIER | AAANM 1E000 0N4LC 90434 | AS25TADHRA-CLC | 8.K.1:1 | [6 empty] | W EKSPLOATACJI
CENTRUM BEZPIECZEŃSTWA | URZĄDZENIE KLIMATYZACYJNE | KLIMATYZATOR ZEWNĘTRZNY SPLIT | 9 | DACH | HAIER | AAB43 0E070 0X9M4 B0255 | 1U25YEEFRA | 8.K.2 |  | R32 / 0.5KG |  |  |  |  | W EKSPLOATACJI
CENTRUM BEZPIECZEŃSTWA | URZĄDZENIE KLIMATYZACYJNE | KLIMATYZATOR ŚCIENNY | 9 | STRAŻNICA TRAUGUTTA (ETI) | HAIER | AAANM 1E000 0N4LC 90392 | AS25TADHRA-CLC | 8.K.2:1 | [6 empty] | W EKSPLOATACJI
CENTRUM BEZPIECZEŃSTWA | URZĄDZENIE KLIMATYZACYJNE | KLIMATYZATOR ZEWNĘTRZNY SPLIT | 9 | DACH | HAIER | AAB43 0E070 0X9M4 B0183 | 1U25YEEFRA | 8.K.3 |  | R32 / 0.5KG |  |  |  |  | W EKSPLOATACJI
CENTRUM BEZPIECZEŃSTWA | URZĄDZENIE KLIMATYZACYJNE | KLIMATYZATOR ŚCIENNY | 9 | STRAŻNICA TRAUGUTTA (CHEMIA) | HAIER | AAANM 1E000 0N4LC 91506 | AS25TADHRA-CLC | 8.K.3:1 | [6 empty] | W EKSPLOATACJI
DZIAŁ PŁAC | URZĄDZENIE KLIMATYZACYJNE | KLIMATYZATOR ZEWNĘTRZNY VRF | 10 | DACH | MDV | C703258590916108400001 | 335(12)W/DRN1(D) | 10.K.1 |  | 23 KG |  |  |  | Rozdzielnica RWC10 / Zab. 19 | W EKSPLOATACJI | 80
CENTRUM ANALIZ STRATEGICZNYCH | URZĄDZENIE KLIMATYZACYJNE | KLIMATYZATOR ŚCIENNY | 10 | 101 | MDV | C703056102910201400023 | D56G/N1Y-C | 10.K.1:1 |  | R 410 A |  |  |  | Rozdzielnica RWC10 / Zab. 8 | W EKSPLOATACJI
CENTRUM ANALIZ STRATEGICZNYCH | URZĄDZENIE KLIMATYZACYJNE | KLIMATYZATOR ŚCIENNY | 10 | 101 A | MDV | C703056102910201400025 | D56G/N1Y-C | 10.K.1:2 | [5 empty] | Rozdzielnica RWC10 / Zab. 8 | W EKSPLOATACJI
CENTRUM ANALIZ STRATEGICZNYCH | URZĄDZENIE KLIMATYZACYJNE | KLIMATYZATOR ŚCIENNY | 10 | 101 B | MDV | C703240440515728400003 | D28G/N1Y-S | 10.K.1:3 | [5 empty] | Rozdzielnica RWC10 / Zab. 8 | W EKSPLOATACJI
DZIAŁ RADCÓW PRAWNYCH | URZĄDZENIE KLIMATYZACYJNE | KLIMATYZATOR ŚCIENNY | 10 | 102 | MDV | C703216980515209400009 | D28G/N1Y-S | 10.K.1:4 | [5 empty] | Rozdzielnica RWC10 / Zab. 8 | W EKSPLOATACJI
DZIAŁ PŁAC | URZĄDZENIE KLIMATYZACYJNE | KLIMATYZATOR ŚCIENNY | 10 | 103 | MDV | C703240440515728400030 | D28G/N1Y-S | 10.K.1:5 | [5 empty] | Rozdzielnica RWC10 / Zab. 8 | W EKSPLOATACJI
DZIAŁ PŁAC | URZĄDZENIE KLIMATYZACYJNE | KLIMATYZATOR ŚCIENNY | 10 | 104 | MDV | C703056102910201400017 | D28G/N1Y-S | 10.K.1:6 | [5 empty] | Rozdzielnica RWC10 / Zab. 8 | W EKSPLOATACJI
DZIAŁ PŁAC | URZĄDZENIE KLIMATYZACYJNE | KLIMATYZATOR ŚCIENNY | 10 | 104 B | MDV | C703216980515209400035 | D28G/N1Y-S | 10.K.1:7 | [5 empty] | Rozdzielnica RWC10 / Zab. 8 | W EKSPLOATACJI
DZIAŁ PŁAC | URZĄDZENIE KLIMATYZACYJNE | KLIMATYZATOR ŚCIENNY | 10 | 105 | MDV | C703056102910201400018 | D56G/N1Y-C | 10.K.1:8 | [5 empty] | Rozdzielnica RWC10 / Zab. 8 | W EKSPLOATACJI
DZIAŁ PŁAC | URZĄDZENIE KLIMATYZACYJNE | KLIMATYZATOR ŚCIENNY | 10 | 106 | MDV | C703223070115407400004 | D45G/N1-S | 10.K.1:9
DZIAŁ PŁAC | URZĄDZENIE KLIMATYZACYJNE | KLIMATYZATOR ŚCIENNY | 10 | 107 | MDV | C703226360415513400080 | D36G/N1Y-C | 10.K.1:10 | [5 empty] | Rozdzielnica RWC10 / Zab. 8 | W EKSPLOATACJI
KWESTURA | URZĄDZENIE KLIMATYZACYJNE | KLIMATYZATOR ZEWNĘTRZNY VRF | 10 | DACH | MDV | C703001890207A05400007 | D252W/CSN1 | 10.K.2 |  | R 410 A 23 KG |  |  |  | Rozdzielnica RGa | W EKSPLOATACJI | 23
KWESTURA | URZĄDZENIE KLIMATYZACYJNE | KLIMATYZATOR ŚCIENNY | 10 | 07 | MDV | C703092170311603400028 | D36G/N1-S | 10.K.2:1 | [5 empty] | Rozdzielnica RGa | W EKSPLOATACJI
KWESTURA | URZĄDZENIE KLIMATYZACYJNE | KLIMATYZATOR ŚCIENNY | 10 | 08 | MDV | C703092170311603400016 | D36G/N1-S | 10.K.2:2 | [5 empty] | Rozdzielnica RGa | W EKSPLOATACJI
KWESTURA | URZĄDZENIE KLIMATYZACYJNE | KLIMATYZATOR ŚCIENNY | 10 | 09 SALA KONFERNCYJNA | MDV | C703056531110207400019 | D71G-N1Y-C | 10.K.2:3 | [5 empty] | Rozdzielnica RGa | W EKSPLOATACJI
KWESTURA | URZĄDZENIE KLIMATYZACYJNE | KLIMATYZATOR ŚCIENNY | 10 | 10 | MDV | C703092170111603400027 | D22G/N1-S | 10.K.2:4 | [5 empty] | Rozdzielnica RGa | W EKSPLOATACJI
KWESTURA | URZĄDZENIE KLIMATYZACYJNE | KLIMATYZATOR ŚCIENNY | 10 | 11 KASA | MDV | C703056531110207400019 | D71G/N1Y-C | 10.K.2:5 | [5 empty] | Rozdzielnica RGa | W EKSPLOATACJI
KWESTURA | URZĄDZENIE KLIMATYZACYJNE | KLIMATYZATOR ZEWNĘTRZNY VRF | 10 | DACH | MDV | C703815120109B1740001 | D450W/SN1 | 10.K.3 |  | R 410 A 18+12=30 KG |  |  |  | Rozdzielnica RGa | W EKSPLOATACJI | 22
KWESTURA | URZĄDZENIE KLIMATYZACYJNE | KLIMATYZATOR ŚCIENNY | 10 | 01 | MDV | C703056102910201400050 | D56G/N1Y-C | 10.K.3:1 | [5 empty] | Rozdzielnica RGa | W EKSPLOATACJI
KWESTURA | URZĄDZENIE KLIMATYZACYJNE | KLIMATYZATOR ŚCIENNY | 10 | 02 SEKRETARIAT | MDV | C7030921702116007400034 | D28G/N1-S | 10.K.3:2 | [5 empty] | Rozdzielnica RGa | W EKSPLOATACJI
KWESTURA | URZĄDZENIE KLIMATYZACYJNE | KLIMATYZATOR ŚCIENNY | 10 | 02 KWESTOR | MDV | C7030561022910201400056 | D56G/N1Y-C | 10.K.3:3 | [5 empty] | Rozdzielnica RGa | W EKSPLOATACJI
KWESTURA | URZĄDZENIE KLIMATYZACYJNE | KLIMATYZATOR ŚCIENNY | 10 | 02 SEKRETARIAT | MDV | C703056102910201400007 | D56G/N1Y-C | 10.K.3:4 | [5 empty] | Rozdzielnica RGa | W EKSPLOATACJI
KWESTURA | URZĄDZENIE KLIMATYZACYJNE | KLIMATYZATOR ŚCIENNY | 10 | 04 | MDV | C703056531110207400020 | D71G-N1Y-C | 10.K.3:5 | [5 empty] | Rozdzielnica RGa | W EKSPLOATACJI
KWESTURA | URZĄDZENIE KLIMATYZACYJNE | KLIMATYZATOR ŚCIENNY | 10 | 05 | MDV | C703056531110207400015 | D71G-N1Y-C | 10.K.3:6 | [5 empty] | Rozdzielnica RGa | W EKSPLOATACJI
KWESTURA | URZĄDZENIE KLIMATYZACYJNE | KLIMATYZATOR ŚCIENNY | 10 | 03 SOCJALNY | MDV | C703056102910201400054 | D56G/N1Y-C | 10.K.3:7 | [5 empty] | Rozdzielnica RGa | W EKSPLOATACJI
KWESTURA | URZĄDZENIE KLIMATYZACYJNE | KLIMATYZATOR ŚCIENNY | 10 | 6 SERWEROWNIA | MDV | C101336281911520000000 | MUB-18HRN1-Q | 10.K.4 |  | R 410 A |  |  |  | Rozdzielnica RGa | W EKSPLOATACJI
KWESTURA | URZĄDZENIE KLIMATYZACYJNE | KLIMATYZATOR ZEWNĘTRZNY SPLIT | 10 | WEJŚCIE BOCZNE | MDV | C101336280111522130010 | MOU-18HM1-Q | 10.K.4:1 |  | 1,6 KG |  |  |  | Rozdzielnica RGa | W EKSPLOATACJI
DZIAŁ KSZTAŁCENIA | URZĄDZENIE KLIMATYZACYJNE | KLIMATYZATOR ZEWNĘTRZNY VRF | 10 | DACH | MDV | C703237760915828400003 | MDVT-D252(8)/W/RN1-B | 10.K.5 |  | R 410A 9,0+4,4=13,4 KG |  |  |  | Rozdzielnica RWC10 / Zab. 20 | W EKSPLOATACJI | 74
DZIAŁ KSZTAŁCENIA | URZĄDZENIE KLIMATYZACYJNE | KLIMATYZATOR ŚCIENNY | 10 | 201 | MDV | C703226360415513400031 | D36G/N1-S | 10.K.5:1 | [5 empty] | Rozdzielnica RWC10 / Zab. 9 | W EKSPLOATACJI
DZIAŁ KSZTAŁCENIA | URZĄDZENIE KLIMATYZACYJNE | KLIMATYZATOR ŚCIENNY | 10 | 202 | MDV | C703226360415513400002 | D36G/N1-S | 10.K.5:3 | [5 empty] | Rozdzielnica RWC10 / Zab. 9 | W EKSPLOATACJI
DZIAŁ KSZTAŁCENIA | URZĄDZENIE KLIMATYZACYJNE | KLIMATYZATOR ŚCIENNY | 10 | 203 | MDV | C7032266360915512400054 | D22G/N1-S | 10.K.5:4 | [5 empty] | Rozdzielnica RWC10 / Zab. 9 | W EKSPLOATACJI
BIBLIOTEKA | URZĄDZENIE KLIMATYZACYJNE | KLIMATYZATOR ŚCIENNY | 10 | 204 | MDV | C703226360915512400147 | D22G/N1-S | 10.K.5:5 | [5 empty] | Rozdzielnica RWC10 / Zab. 9 | W EKSPLOATACJI
BIBLIOTEKA | URZĄDZENIE KLIMATYZACYJNE | KLIMATYZATOR ŚCIENNY | 10 | 205 | MDV | C703226360915512400082 | D22G/N1-S | 10.K.5:6 | [5 empty] | Rozdzielnica RWC10 / Zab. 9 | W EKSPLOATACJI
DZIAŁ KSZTAŁCENIA | URZĄDZENIE KLIMATYZACYJNE | KLIMATYZATOR ŚCIENNY | 10 | 206 | MDV | C703258000915C19400050 | D22G/N1-S | 10.K.5:7 | [5 empty] | Rozdzielnica RWC10 / Zab. 9 | W EKSPLOATACJI
DZIAŁ KSZTAŁCENIA | URZĄDZENIE KLIMATYZACYJNE | KLIMATYZATOR ŚCIENNY | 10 | 207 | MDV | C703226360915512400040 | D22G/N1-S | 10.K.5:8 | [5 empty] | Rozdzielnica RWC10 / Zab. 9 | W EKSPLOATACJI
DZIAŁ KSZTAŁCENIA | URZĄDZENIE KLIMATYZACYJNE | KLIMATYZATOR ŚCIENNY | 10 | 207a | MDV | C703258000915C19400047 | D22G/N1-S | 10.K.5:9 | [5 empty] | Rozdzielnica RWC10 / Zab. 9 | W EKSPLOATACJI
DZIAŁ KSZTAŁCENIA | URZĄDZENIE KLIMATYZACYJNE | KLIMATYZATOR ŚCIENNY | 10 | 208 | MDV | C703226360915512400153 | D22G/N1-S | 10.K.5:10 | [5 empty] | Rozdzielnica RWC10 / Zab. 9 | W EKSPLOATACJI
DZIAŁ KSZTAŁCENIA | URZĄDZENIE KLIMATYZACYJNE | KLIMATYZATOR ŚCIENNY | 10 | 208a | MDV | C703258000915C19400004 | D22G/N1-S | 10.K.5:11 | [5 empty] | Rozdzielnica RWC10 / Zab. 9 | W EKSPLOATACJI
CENTRUM JĘZYKÓW OBCYCH | URZĄDZENIE KLIMATYZACYJNE | KLIMATYZATOR ŚCIENNY | 10 | 209 | MDV | C703258000915C19400002 | D22/N1-S | 10.K.5:12 | [5 empty] | Rozdzielnica RWC10 / Zab. 9 | W EKSPLOATACJI
CENTRUM JĘZYKÓW OBCYCH | URZĄDZENIE KLIMATYZACYJNE | KLIMATYZATOR ŚCIENNY | 10 | 210 | MDV | C703226360915512400179 | D22/N1-S | 10.K.5:13 | [5 empty] | Rozdzielnica RWC10 / Zab. 9 | W EKSPLOATACJI
CENTRUM JĘZYKÓW OBCYCH | URZĄDZENIE KLIMATYZACYJNE | KLIMATYZATOR ZEWNĘTZNY MULTI | 10 | DACH | MDV | C2400865790561260160011 | M30D-27HFN1-Q | 10.K.6 |  | R-410A 2,1 KG |  |  |  | Rozdzielnica RWC10 / Zab. 16 | W EKSPLOATACJI
CENTRUM JĘZYKÓW OBCYCH | URZĄDZENIE KLIMATYZACYJNE | KLIMATYZATOR ŚCIENNY | 10 | 308 | MDV | 2401440090164110120280 | MS12FU-09HRDN1-QRDOGW | 10.K.6:1 | [5 empty] | Rozdzielnica RWC10 / Zab. 16 | W EKSPLOATACJI
CENTRUM JĘZYKÓW OBCYCH | URZĄDZENIE KLIMATYZACYJNE | KLIMATYZATOR ŚCIENNY | 10 | 309 | MDV | 2401440090164110120176 | MS12FU-09HRDN1-QRDOGW | 10.K.6:2 | [5 empty] | Rozdzielnica RWC10 / Zab. 16 | W EKSPLOATACJI
CENTRUM ZARZĄDZANIA PROJEKTAMI | URZĄDZENIE KLIMATYZACYJNE | KLIMATYZATOR ZEWNĘTRZNY VRF | 10 | DACH | MDV | C703228640515512400018 | MDV-V260W/DRN1 | 10.K.7 |  | R-410A 6,2+3,0=9,2KG |  |  |  | Rozdzielnica RWC10 / Zab. 21 | W EKSPLOATACJI | 78
CENTRUM ZARZĄDZANIA PROJEKTAMI | URZĄDZENIE KLIMATYZACYJNE | KLIMATYZATOR ŚCIENNY | 10 | 401 | MDV | C701451470116325400042 | D15G/N1-S | 10.K.7:1 | [5 empty] | Rozdzielnica RWC10 / Zab. 11 | W EKSPLOATACJI
CENTRUM ZARZĄDZANIA PROJEKTAMI | URZĄDZENIE KLIMATYZACYJNE | KLIMATYZATOR ŚCIENNY | 10 | 401a | MDV | C701451470116325400006 | D15G/N1-S | 10.K.7:2 | [5 empty] | Rozdzielnica RWC10 / Zab. 11 | W EKSPLOATACJI
CENTRUM ZARZĄDZANIA PROJEKTAMI | URZĄDZENIE KLIMATYZACYJNE | KLIMATYZATOR ŚCIENNY | 10 | 402a | MDV | C701451470116325400003 | D15G/N1-S | 10.K.7:3 | [5 empty] | Rozdzielnica RWC10 / Zab. 11 | W EKSPLOATACJI
CENTRUM ZARZĄDZANIA PROJEKTAMI | URZĄDZENIE KLIMATYZACYJNE | KLIMATYZATOR ŚCIENNY | 10 | 402 | MDV | C701451470116325400012 | D15G/N1-S | 10.K.7:4 | [5 empty] | Rozdzielnica RWC10 / Zab. 11 | W EKSPLOATACJI
CENTRUM ZARZĄDZANIA PROJEKTAMI | URZĄDZENIE KLIMATYZACYJNE | KLIMATYZATOR ŚCIENNY | 10 | 403 | MDV | C703216980815209400011 | D45G/N1-S | 10.K.7:5 | [5 empty] | Rozdzielnica RWC10 / Zab. 11 | W EKSPLOATACJI
CENTRUM ZARZĄDZANIA PROJEKTAMI | URZĄDZENIE KLIMATYZACYJNE | KLIMATYZATOR ŚCIENNY | 10 | 404 | MDV | C701451470116325400046 | D15G/N1-S | 10.K.7:6 | [5 empty] | Rozdzielnica RWC10 / Zab. 11 | W EKSPLOATACJI
CENTRUM ZARZĄDZANIA PROJEKTAMI | URZĄDZENIE KLIMATYZACYJNE | KLIMATYZATOR ŚCIENNY | 10 | 405 | MDV | C703226360415513400020 | D36G/N1-S | 10.K.7:7 | [5 empty] | Rozdzielnica RWC10 / Zab. 11 | W EKSPLOATACJI
CENTRUM ZARZĄDZANIA PROJEKTAMI | URZĄDZENIE KLIMATYZACYJNE | KLIMATYZATOR ŚCIENNY | 10 | 406 | MDV | C70145147021632540008 | D22G/N1-S | 10.K.7:8 | [5 empty] | Rozdzielnica RWC10 / Zab. 11 | W EKSPLOATACJI
CENTRUM ZARZĄDZANIA PROJEKTAMI | URZĄDZENIE KLIMATYZACYJNE | KLIMATYZATOR ŚCIENNY | 10 | 407 | MDV | C703223070615406400016 | D36G/N1-S | 10.K.7:9 | [5 empty] | Rozdzielnica RWC10 / Zab. 11 | W EKSPLOATACJI
CENTRUM ZARZĄDZANIA PROJEKTAMI | URZĄDZENIE KLIMATYZACYJNE | KLIMATYZATOR ŚCIENNY | 10 | 406a | MDV | C701451470216325400011 | D22G/N1-S | 10.K.7:10 | [5 empty] | Rozdzielnica RWC10 / Zab. 11 | W EKSPLOATACJI
WYDZIAŁ FIZYKI TECHNICZNEJ I MATEMATYKI STOSOWANEJ | URZĄDZENIE KLIMATYZACYJNE | KLIMATYZATOR ZEWNĘTRZNY VRF | 10 | DACH | MDV | C703226362015507400002 | MDVT-D252(8)/W/RN1-B | 10.K.8 |  | R 410A 9,0+2,7=11,7 KG |  |  |  | Rozdzielnica RWC10 / Zab. 22 | W EKSPLOATACJI | 75
WYDZIAŁ FIZYKI TECHNICZNEJ I MATEMATYKI STOSOWANEJ | URZĄDZENIE KLIMATYZACYJNE | KLIMATYZATOR ŚCIENNY | 10 | 501 | MDV | C703226360415513400011 | D36G/N1-S | 10.K.8:1 | [5 empty] | Rozdzielnica RWC10 / Zab. 12 | W EKSPLOATACJI
WYDZIAŁ FIZYKI TECHNICZNEJ I MATEMATYKI STOSOWANEJ | URZĄDZENIE KLIMATYZACYJNE | KLIMATYZATOR ŚCIENNY | 10 | 502 | MDV | C703226360415513400032 | D36G/N1-S | 10.K.8:2 | [5 empty] | Rozdzielnica RWC10 / Zab. 12 | W EKSPLOATACJI
WYDZIAŁ FIZYKI TECHNICZNEJ I MATEMATYKI STOSOWANEJ | URZĄDZENIE KLIMATYZACYJNE | KLIMATYZATOR ŚCIENNY | 10 | 503 | MDV | C703226360415513400073 | D36G/N1-S | 10.K.8:3 | [5 empty] | Rozdzielnica RWC10 / Zab. 12 | W EKSPLOATACJI
WYDZIAŁ FIZYKI TECHNICZNEJ I MATEMATYKI STOSOWANEJ | URZĄDZENIE KLIMATYZACYJNE | KLIMATYZATOR ŚCIENNY | 10 | 504 | MDV | C703226360915512400041 | D22G/N1-S | 10.K.8:4 | [5 empty] | Rozdzielnica RWC10 / Zab. 12 | W EKSPLOATACJI
WYDZIAŁ FIZYKI TECHNICZNEJ I MATEMATYKI STOSOWANEJ | URZĄDZENIE KLIMATYZACYJNE | KLIMATYZATOR ŚCIENNY | 10 | 505 | MDV | C703226360915512400018 | D22G/N1-S | 10.K.8:5 | [5 empty] | Rozdzielnica RWC10 / Zab. 12 | W EKSPLOATACJI
WYDZIAŁ FIZYKI TECHNICZNEJ I MATEMATYKI STOSOWANEJ | URZĄDZENIE KLIMATYZACYJNE | KLIMATYZATOR ŚCIENNY | 10 | 506 | MDV | C703226360915512400017 | D22G/N1-S | 10.K.8:6 | [5 empty] | Rozdzielnica RWC10 / Zab. 12 | W EKSPLOATACJI
WYDZIAŁ FIZYKI TECHNICZNEJ I MATEMATYKI STOSOWANEJ | URZĄDZENIE KLIMATYZACYJNE | KLIMATYZATOR ŚCIENNY | 10 | 507 | MDV | C703226360915512400150 | D22G/N1-S | 10.K.8:7 | [5 empty] | Rozdzielnica RWC10 / Zab. 12 | W EKSPLOATACJI
WYDZIAŁ FIZYKI TECHNICZNEJ I MATEMATYKI STOSOWANEJ | URZĄDZENIE KLIMATYZACYJNE | KLIMATYZATOR ŚCIENNY | 10 | 508 | MDV | C703226360415513400024 | D36G/N1-S | 10.K.8:8 | [5 empty] | Rozdzielnica RWC10 / Zab. 12 | W EKSPLOATACJI
WYDZIAŁ FIZYKI TECHNICZNEJ I MATEMATYKI STOSOWANEJ | URZĄDZENIE KLIMATYZACYJNE | KLIMATYZATOR ŚCIENNY | 10 | 509 | MDV | C703226360915512400043 | D22G/N1-S | 10.K.8:9 | [5 empty] | Rozdzielnica RWC10 / Zab. 12 | W EKSPLOATACJI
WYDZIAŁ FIZYKI TECHNICZNEJ I MATEMATYKI STOSOWANEJ | URZĄDZENIE KLIMATYZACYJNE | KLIMATYZATOR ŚCIENNY | 10 | 510 | MDV | C703226360915512400083 | D22G/N1-S | 10.K.8:10 | [5 empty] | Rozdzielnica RWC10 / Zab. 12 | W EKSPLOATACJI
ZESPÓŁ RZECZNIKÓW PATENTOWYCH | URZĄDZENIE KLIMATYZACYJNE | KLIMATYZATOR ZEWNĘTRZNY VRF | 10 | DACH | MDV | C703258001116104400005 | MDV-V224W/DRN1 | 10.K.9 |  | R-410A 6,2+3,7=9,9KG |  |  |  | Rozdzielnica RWC10 / Zab. 23 | W EKSPLOATACJI | 79
SEKCJA AUDYTU WEWNĘTRZNEGO | URZĄDZENIE KLIMATYZACYJNE | KLIMATYZATOR ŚCIENNY | 10 | 601 | MDV | C701145147021632540018 | D22G/N1-S | 10.K.9:1 | [5 empty] | Rozdzielnica RWC10 / Zab. 13 | W EKSPLOATACJI
SEKCJA AUDYTU WEWNĘTRZNEGO | URZĄDZENIE KLIMATYZACYJNE | KLIMATYZATOR ŚCIENNY | 10 | 601a | MDV | C7011451470216325400015 | D22G/N1-S | 10.K.9:2 | [5 empty] | Rozdzielnica RWC10 / Zab. 13 | W EKSPLOATACJI
DZIAŁ SPRAW NAUKOWYCH | URZĄDZENIE KLIMATYZACYJNE | KLIMATYZATOR ŚCIENNY | 10 | 602 | MDV | C703223070615406400017 | D36G/N1-S | 10.K.9:3 | [5 empty] | Rozdzielnica RWC10 / Zab. 13 | W EKSPLOATACJI
DZIAŁ SPRAW NAUKOWYCH | URZĄDZENIE KLIMATYZACYJNE | KLIMATYZATOR ŚCIENNY | 10 | 603 | MDV | C701451470216325400038 | D22G/N1-S | 10.K.9:4 | [5 empty] | Rozdzielnica RWC10 / Zab. 13 | W EKSPLOATACJI
DZIAŁ SPRAW NAUKOWYCH | URZĄDZENIE KLIMATYZACYJNE | KLIMATYZATOR ŚCIENNY | 10 | 604 | MDV | C701451470216325400005 | D22G/N1-S | 10.K.9:5 | [5 empty] | Rozdzielnica RWC10 / Zab. 13 | W EKSPLOATACJI
ZESPÓŁ RZECZNIKÓW PATENTOWYCH | URZĄDZENIE KLIMATYZACYJNE | KLIMATYZATOR ŚCIENNY | 10 | 605 | MDV | C70322307061540640002 | D36G/N1-S | 10.K.9:6 | [5 empty] | Rozdzielnica RWC10 / Zab. 13 | W EKSPLOATACJI
ZESPÓŁ RZECZNIKÓW PATENTOWYCH | URZĄDZENIE KLIMATYZACYJNE | KLIMATYZATOR ŚCIENNY | 10 | 606 | MDV | C703223070615406400043 | D36G/N1-S | 10.K.9:7 | [5 empty] | Rozdzielnica RWC10 / Zab. 13 | W EKSPLOATACJI
ZESPÓŁ RZECZNIKÓW PATENTOWYCH | URZĄDZENIE KLIMATYZACYJNE | KLIMATYZATOR ŚCIENNY | 10 | 607 | MDV | C7014514702163254 | D22G/N1-S | 10.K.9:8 | [5 empty] | Rozdzielnica RWC10 / Zab. 13 | W EKSPLOATACJI
ZESPÓŁ RZECZNIKÓW PATENTOWYCH | URZĄDZENIE KLIMATYZACYJNE | KLIMATYZATOR ŚCIENNY | 10 | 608 | MDV | C7014514702163254 | D22G/N1-S | 10.K.9:9 | [5 empty] | Rozdzielnica RWC10 / Zab. 13 | W EKSPLOATACJI
BIURO KANCLERZA | URZĄDZENIE KLIMATYZACYJNE | KLIMATYZATOR ŚCIENNY | 10 | 609 | MDV | C703223070815406400036 | D36G/N1-S | 10.K.9:10 | [5 empty] | Rozdzielnica RWC10 / Zab. 13 | W EKSPLOATACJI
WYDZIAŁ ZARZĄDZANIA I EKONOMII | URZĄDZENIE KLIMATYZACYJNE | KLIMATYZATOR ZEWNĘTRZNY VRF | 10 | DACH | MDV | C703226362019507400005 | MDVT-D252(8)/W/RN1-B | 10.K.10 |  | R 410A 9,0 KG |  |  |  | Rozdzielnica RWC10 / Zab. 24 | W EKSPLOATACJI | 76
WYDZIAŁ ZARZĄDZANIA I EKONOMII | URZĄDZENIE KLIMATYZACYJNE | KLIMATYZATOR ŚCIENNY | 10 | 701 | MDV | C703226360415513400069 | D36G/N1-S | 10.K.10:1 | [5 empty] | Rozdzielnica RWC10 / Zab. 14 | W EKSPLOATACJI
WYDZIAŁ ZARZĄDZANIA I EKONOMII | URZĄDZENIE KLIMATYZACYJNE | KLIMATYZATOR ŚCIENNY | 10 | 702 | MDV | C70322307011551407400024 | D45G/N1-S | 10.K.10:2 | [5 empty] | Rozdzielnica RWC10 / Zab. 14 | W EKSPLOATACJI
WYDZIAŁ ZARZĄDZANIA I EKONOMII | URZĄDZENIE KLIMATYZACYJNE | KLIMATYZATOR ŚCIENNY | 10 | 703 | MDV | C703258000915C19400010 | D22G/N1-S | 10.K.10:3 | [5 empty] | Rozdzielnica RWC10 / Zab. 14 | W EKSPLOATACJI
WYDZIAŁ ZARZĄDZANIA I EKONOMII | URZĄDZENIE KLIMATYZACYJNE | KLIMATYZATOR ŚCIENNY | 10 | 704 | MDV | C703226360415513400076 | D36G/N1-S | 10.K.10:4 | [5 empty] | Rozdzielnica RWC10 / Zab. 14 | W EKSPLOATACJI
WYDZIAŁ ZARZĄDZANIA I EKONOMII | URZĄDZENIE KLIMATYZACYJNE | KLIMATYZATOR ŚCIENNY | 10 | 705 | MDV | C703226360915512400039 | D22G/N1-S | 10.K.10:5 | [5 empty] | Rozdzielnica RWC10 / Zab. 14 | W EKSPLOATACJI
WYDZIAŁ ZARZĄDZANIA I EKONOMII | URZĄDZENIE KLIMATYZACYJNE | KLIMATYZATOR ŚCIENNY | 10 | 706 | MDV | C703226360915512400020 | D22G/N1-S | 10.K.10:6 | [5 empty] | Rozdzielnica RWC10 / Zab. 14 | W EKSPLOATACJI
WYDZIAŁ ZARZĄDZANIA I EKONOMII | URZĄDZENIE KLIMATYZACYJNE | KLIMATYZATOR ŚCIENNY | 10 | 707 | MDV | C703225350915512400056 | D22G/N1-S | 10.K.10:7 | [5 empty] | Rozdzielnica RWC10 / Zab. 14 | W EKSPLOATACJI
WYDZIAŁ ZARZĄDZANIA I EKONOMII | URZĄDZENIE KLIMATYZACYJNE | KLIMATYZATOR ŚCIENNY | 10 | 708 | MDV | C703258000915C19400011 | D22G/N1-S | 10.K.10:8 | [5 empty] | Rozdzielnica RWC10 / Zab. 14 | W EKSPLOATACJI
WYDZIAŁ ZARZĄDZANIA I EKONOMII | URZĄDZENIE KLIMATYZACYJNE | KLIMATYZATOR ŚCIENNY | 10 | 709 | MDV | C703226360415513400021 | D36G/N1-S | 10.K.10:9 | [5 empty] | Rozdzielnica RWC10 / Zab. 14 | W EKSPLOATACJI
WYDZIAŁ ZARZĄDZANIA I EKONOMII | URZĄDZENIE KLIMATYZACYJNE | KLIMATYZATOR ZEWNĘTRZNY VRF | 10 | DACH | MDV | C703240440315801801400001 | MDVT-D252(8)/W/RN1-B | 10.K.11 |  | R 410A 9,0+2,6=11,6 KG |  |  |  | Rozdzielnica RWC10 / Zab. 26 | W EKSPLOATACJI | 77
WYDZIAŁ ZARZĄDZANIA I EKONOMII | URZĄDZENIE KLIMATYZACYJNE | KLIMATYZATOR ŚCIENNY | 10 | 801 | MDV | C703226360415513400022 | D36G/N1-S | 10.K.11:1 | [5 empty] | Rozdzielnica RWC10 / Zab. 15 | W EKSPLOATACJI
WYDZIAŁ ZARZĄDZANIA I EKONOMII | URZĄDZENIE KLIMATYZACYJNE | KLIMATYZATOR ŚCIENNY | 10 | 802 | MDV | C70326360915512400155 | D22G/N1-S | 10.K.11:2 | [5 empty] | Rozdzielnica RWC10 / Zab. 15 | W EKSPLOATACJI
WYDZIAŁ ZARZĄDZANIA I EKONOMII | URZĄDZENIE KLIMATYZACYJNE | KLIMATYZATOR ŚCIENNY | 10 | 803 | MDV | C703258000915C19400043 | D22G/N1-S | 10.K.11:3 | [5 empty] | Rozdzielnica RWC10 / Zab. 15 | W EKSPLOATACJI
WYDZIAŁ ZARZĄDZANIA I EKONOMII | URZĄDZENIE KLIMATYZACYJNE | KLIMATYZATOR ŚCIENNY | 10 | 804 | MDV | C703226360915512400099 | D22G/N1-S | 10.K.11:4 | [5 empty] | Rozdzielnica RWC10 / Zab. 15 | W EKSPLOATACJI
WYDZIAŁ ZARZĄDZANIA I EKONOMII | URZĄDZENIE KLIMATYZACYJNE | KLIMATYZATOR ŚCIENNY | 10 | 805 | MDV | C703226360915512400084 | D22G/N1-S | 10.K.11:5 | [5 empty] | Rozdzielnica RWC10 / Zab. 15 | W EKSPLOATACJI
WYDZIAŁ ZARZĄDZANIA I EKONOMII | URZĄDZENIE KLIMATYZACYJNE | KLIMATYZATOR ŚCIENNY | 10 | 806 | MDV | C703226360415513400042 | D36G/N1-S | 10.K.11:6 | [5 empty] | Rozdzielnica RWC10 / Zab. 15 | W EKSPLOATACJI
WYDZIAŁ ZARZĄDZANIA I EKONOMII | URZĄDZENIE KLIMATYZACYJNE | KLIMATYZATOR ŚCIENNY | 10 | 807 | MDV | C703226360915512400185 | D22G/N1-S | 10.K.11:7 | [5 empty] | Rozdzielnica RWC10 / Zab. 15 | W EKSPLOATACJI
WYDZIAŁ ZARZĄDZANIA I EKONOMII | URZĄDZENIE KLIMATYZACYJNE | KLIMATYZATOR ŚCIENNY | 10 | 807a | MDV | C7032263609155112400139 | D22G/N1-S | 10.K.11:8 | [5 empty] | Rozdzielnica RWC10 / Zab. 15 | W EKSPLOATACJI
WYDZIAŁ ZARZĄDZANIA I EKONOMII | URZĄDZENIE KLIMATYZACYJNE | KLIMATYZATOR ŚCIENNY | 10 | 809 | MDV | C703258000915C19400042 | D22G/N1-S | 10.K.11:9 | [5 empty] | Rozdzielnica RWC10 / Zab. 15 | W EKSPLOATACJI
WYDZIAŁ ZARZĄDZANIA I EKONOMII | URZĄDZENIE KLIMATYZACYJNE | KLIMATYZATOR ŚCIENNY | 10 | 810 | MDV | C703226360915512400146 | D22G/N1-S | 10.K.11:10 | [5 empty] | Rozdzielnica RWC10 / Zab. 15 | W EKSPLOATACJI
WYDZIAŁ ZARZĄDZANIA I EKONOMII | URZĄDZENIE KLIMATYZACYJNE | KLIMATYZATOR ŚCIENNY | 10 | 811 | MDV | C703226360915512400066 | D22G/N1-S | 10.K.11:11 | [5 empty] | Rozdzielnica RWC10 / Zab. 15 | W EKSPLOATACJI
WYDZIAŁ ZARZĄDZANIA I EKONOMII | URZĄDZENIE KLIMATYZACYJNE | KLIMATYZATOR ZEWNĘTRZNY SPLIT | 10 | DACH | LG | 603KCDG0Y002 | AUUW368D2 | 10.K.12 |  | R410 A 2.8 KG |  |  |  |  | W EKSPLOATACJI | 153
WYDZIAŁ ZARZĄDZANIA I EKONOMII | URZĄDZENIE KLIMATYZACYJNE | KLIMATYZATOR ŚCIENNY | 10 | 808 | LG | BRAK MOŻLIWOŚCI ODCZYTU | UV36 | 10.K.12:1 | [6 empty] | W EKSPLOATACJI
WYDZIAŁ ZARZĄDZANIA I EKONOMII | URZĄDZENIE KLIMATYZACYJNE | KLIMATYZATOR ZEWNĘTRZNY SPLIT | 10 | DACH | KAISAI | BRAK MOŻLIWOŚCI ODCZYTU | KWX-24HRD0 | 10.K.13 |  | R32 1.6 KG |  |  |  |  | W EKSPLOATACJI
WYDZIAŁ ZARZĄDZANIA I EKONOMII | URZĄDZENIE KLIMATYZACYJNE | KLIMATYZATOR ŚCIENNY | 10 | 808 | KAISAI | 3405929980485280150030 | KWX-24HRDI | 10.K.13:1 | [6 empty] | W EKSPLOATACJI
DZIAŁ PŁAC | URZĄDZENIE KLIMATYZACYJNE | KLIMATYZATOR ŚCIENNY | 10 | 123 SERWEROWNIA | MDV | C101336281911520000000 | MASEBU-12HRFN1-QRD0GW | 10.K.14 |  | R 410 A
DZIAŁ PŁAC | URZĄDZENIE KLIMATYZACYJNE | KLIMATYZATOR ZEWNĘTRZNY SPLIT | 10 | DACH NAD ŁĄCZNIKIEM | MDV | 2401199390363140120044 | MOB31-12HFN1-QRD0GW | 10.K.14:1 |  | 0,95 KG
CENTRUM LOGISTYCZNE | WENTYLATOR | WENTYLATOR WYCIĄGOWY DACHOWY | 10 | DACH | UNIVERSAL | BRAK MOŻLIWOŚCI ODCZYTU | Das-250 | 10.W.1 | [5 empty] | ROZDZIELNIA ELEKTRYCZNA W WC NAJWYŻSZA KONDYGNACJA R11 | W EKSPLOATACJI
CENTRUM LOGISTYCZNE | WENTYLATOR | WENTYLATOR WYCIĄGOWY DACHOWY | 10 | DACH | UNIVERSAL | BRAK MOŻLIWOŚCI ODCZYTU | Das-250 | 10.W.2 | [5 empty] | ROZDZIELNIA ELEKTRYCZNA W WC NAJWYŻSZA KONDYGNACJA R11 | W EKSPLOATACJI
CENTRUM LOGISTYCZNE | CENTRALA WENTYLACYJNA | CENTRALA NAWIEWNO- WYWIEWNA KLIMATYZACYJNA | 11 | WENTYLATORNIA | VBW | BD-3BIS(50)-L | C48625 | 11.CNW.1 | NW1 |  | 592x592x300 F7 6K - 2 SZT 592x592x360 M5 6K - 2 SZT |  | WENTYLATORNIA IP | RG/F18 | W EKSPLOATACJI | 211
CENTRUM LOGISTYCZNE | URZĄDZENIE KLIMATYZACYJNE | KLIMATYZATOR ZEWNĘTRZNY VRF | 11 | DACH CZĘŚĆ A | FUJITSU | R101120 | AOYG72LRLA | 11.K.1_11.CNW.1 | BRAK | R410A/11.8KG |  | GWARANCJA 23.11.2025 |  | RG/F28 | W EKSPLOATACJI
CENTRUM LOGISTYCZNE | CENTRALA WENTYLACYJNA | CENTRALA NAWIEWNA | 11 | DACH | VBW | BD-2(50)-L | C48626 | 11.CN.2 | N2 |  | 592x592x300 F7 6K - 1 SZT |  | DACH |  | W EKSPLOATACJI
CENTRUM LOGISTYCZNE | CENTRALA WENTYLACYJNA | CENTRALA NAWIEWNO- WYWIEWNA KLIMATYZACYJNA | 11 | DACH | VBW | BD-1(50)-L | C48627 | 11.CNW.2 | NW3 |  | 592x490x590 F7 6K - 1 SZT 592x490x300 F7 6K - 1 SZT |  | DACH |  | W EKSPLOATACJI
CENTRUM LOGISTYCZNE | URZĄDZENIE KLIMATYZACYJNE | KLIMATYZATOR ZEWNĘTRZNY SPLIT | 11 | DACH | FUJITSU | R106753 | AOYG14LALL | 11.K.2_11.CNW.2 | AG2 | R410A/1.05KG |  | GWARANCJA 23.11.2025 |  |  | W EKSPLOATACJI
CENTRUM LOGISTYCZNE | CENTRALA WENTYLACYJNA | CENTRALA NAWIEWNO- WYWIEWNA KLIMATYZACYJNA | 11 | DACH | VBW | BD-1(50)-P | C48628 | 11.CNW.3 | NW4 |  | 592x490x590 F7 6K - 1 SZT 592x490x300 F7 6K - 1 SZT |  | DACH |  | W EKSPLOATACJI
CENTRUM LOGISTYCZNE | URZĄDZENIE KLIMATYZACYJNE | KLIMATYZATOR ZEWNĘTRZNY SPLIT | 11 | DACH | FUJITSU | E030736 | AOYG24LBCC | 11.K.3_11.CNW.3 | AG1 | R410A/1.8KG |  | GWARANCJA 23.11.2025 | DACH |  | W EKSPLOATACJI
CENTRUM LOGISTYCZNE | WENTYLATOR | WENTYLATOR WYCIĄGOWY KANAŁOWY | 11 | A.0.02 | UZUPEŁNIĆ | UZUPEŁNIĆ | UZUPEŁNIĆ | 11.W.1 | W 0.1 |  |  |  | A.0.02 |  | W EKSPLOATACJI
CENTRUM LOGISTYCZNE | WENTYLATOR | WENTYLATOR WYCIĄGOWY KANAŁOWY | 11 | POMIESZCZENIE TECHNICZNE PRZY KLATCE SCHODOWEJ CZĘŚĆ A | UZUPEŁNIĆ | UZUPEŁNIĆ | UZUPEŁNIĆ | 11.W.2 | W 0.2 |  |  | . | A.0.05 |  | W EKSPLOATACJI
CENTRUM LOGISTYCZNE | WENTYLATOR | WENTYLATOR WYCIĄGOWY KANAŁOWY | 11 | A.0.0.4 | S&P | 1002174507 | TD500/160 | 11.W.3 | W 0.3 |  |  |  | WĘZEŁ |  | W EKSPLOATACJI
CENTRUM LOGISTYCZNE | WENTYLATOR | WENTYLATOR WYCIĄGOWY KANAŁOWY | 11 | KORYTARZ TOALET | S&P | 1002174438 | TD500/160 | 11.W.4 | W 0.4 |  |  |  | TOALETY |  | W EKSPLOATACJI
CENTRUM LOGISTYCZNE | WENTYLATOR | WENTYLATOR WYCIĄGOWY KANAŁOWY | 11 | A.0.02 | S&P | 1002548387 | TD350/125 | 11.W.5 | W 0.5 |  |  |  | ŚMIETNIK |  | W EKSPLOATACJI
CENTRUM LOGISTYCZNE | WENTYLATOR | WENTYLATOR WYCIĄGOWY KANAŁOWY | 11 | PODDASZE | HARMAN | 221108-k00022-669 | COOKVENT 315/3400 | 11.W.6 | W 0.6 |  |  |  | WYCIĄG KUCHNIA |  | W EKSPLOATACJI
CENTRUM LOGISTYCZNE | WENTYLATOR | WENTYLATOR WYCIĄGOWY KANAŁOWY | 11 | DACH (WYSIĘGNIK) | HARMAN | UZUPEŁNIĆ | UZUPEŁNIĆ | 11.W.7 | W 0.7 |  |  |  | WYCIĄG ZMYWAK |  | W EKSPLOATACJI
CENTRUM LOGISTYCZNE | WENTYLATOR | WENTYLATOR WYCIĄGOWY KANAŁOWY | 11 | B.0.13 | S&P | UZUPEŁNIĆ | UZUPEŁNIĆ | 11.W.8 | W 0.8 |  |  |  | P.0.17 |  | W EKSPLOATACJI
CENTRUM LOGISTYCZNE | WENTYLATOR | WENTYLATOR WYCIĄGOWY KANAŁOWY | 11 | B.0.13 | S&P | UZUPEŁNIĆ | UZUPEŁNIĆ | 11.W.9 | W 0.9 |  |  |  | P.0.18 |  | W EKSPLOATACJI
CENTRUM LOGISTYCZNE | WENTYLATOR | WENTYLATOR WYCIĄGOWY KANAŁOWY | 11 | P.0.18 | S&P | UZUPEŁNIĆ | UZUPEŁNIĆ | 11.W.10 | W 0.10 |  |  |  | WYPAŻARKA |  | W EKSPLOATACJI
CENTRUM LOGISTYCZNE | WENTYLATOR | WENTYLATOR WYCIĄGOWY KANAŁOWY | 11 | MAGAZYN PRZEZ B.0.04 | S&P | 1002548384 | TD350/125 | 11.W.11 | W 0.11 |  |  |  | MAGAZYN |  | W EKSPLOATACJI
CENTRUM LOGISTYCZNE | WENTYLATOR | WENTYLATOR WYCIĄGOWY KANAŁOWY | 11 | TOALETY PRZY B.0.04 | S&P | 1002174506 | TD500/160 | 11.W.12 | W 0.13 |  |  |  | TOALETY PARTER CZĘŚĆ B |  | W EKSPLOATACJI
CENTRUM LOGISTYCZNE | WENTYLATOR | WENTYLATOR WYCIĄGOWY KANAŁOWY | 11 | B.0.04 | S&P | BRAK MOŻLIWOŚCI ODCZYTU | TD500/161 | 11.W.13 | W 0.15 |  |  |  | PRZESTRZEŃ PRZESZKLONA CZĘŚĆ B |  | W EKSPLOATACJI
CENTRUM LOGISTYCZNE | WENTYLATOR | WENTYLATOR WYCIĄGOWY KANAŁOWY | 11 | A.0.0.3 | UZUPEŁNIĆ | UZUPEŁNIĆ | UZUPEŁNIĆ | 11.W.14 | W 0.16 |  |  |  | PRZESTRZEŃ PRZESZKLONA CZĘŚĆ A |  | W EKSPLOATACJI
CENTRUM LOGISTYCZNE | WENTYLATOR | WENTYLATOR WYCIĄGOWY KANAŁOWY | 11 | POMIESZCZENIE TECHNICZNE PRZY KLATCE SCHODOWEJ CZĘŚĆ A | S&P | 1002548388 | TD350/125 | 11.W.15 | W 0.17 |  |  |  | SERWEROWNIA PARTER CZĘŚĆ |  | W EKSPLOATACJI
CENTRUM LOGISTYCZNE | WENTYLATOR | WENTYLATOR WYCIĄGOWY KANAŁOWY | 11 | A.1.05 | S&P | 1002174436 | TD500/160 | 11.W.16 | W 1.1 |  |  |  | A.1.05 |  | W EKSPLOATACJI
CENTRUM LOGISTYCZNE | WENTYLATOR | WENTYLATOR WYCIĄGOWY KANAŁOWY | 11 | A.1.05 | S&P | 1002174439 | TD500/161 | 11.W.17 | W 1.2 |  |  |  | A.1.05 |  | W EKSPLOATACJI
CENTRUM LOGISTYCZNE | WENTYLATOR | WENTYLATOR WYCIĄGOWY KANAŁOWY | 11 | TOALETA IP / CZĘŚĆ B | S&P | 10021744404 | TD500/162 | 11.W.18 | W 1.3 |  |  |  | TOALETA IP / CZĘŚĆ B |  | W EKSPLOATACJI
CENTRUM LOGISTYCZNE | WENTYLATOR | WENTYLATOR WYCIĄGOWY KANAŁOWY | 11 | SERWEROWNIA IP / CZĘŚĆ B | S&P | 1002548407 | TD350/125 | 11.W.19 | W 1.4 |  |  |  | SERWEROWNIA IP / CZĘŚĆ B |  | W EKSPLOATACJI
CENTRUM LOGISTYCZNE | WENTYLATOR | WENTYLATOR WYCIĄGOWY KANAŁOWY | 11 | MAGAZYN IP / CZĘŚĆ B | S&P | BRAK MOŻLIWOŚCI ODCZYTU | TD350/125 | 11.W.20 | W 1.5 |  |  |  | MAGAZYN IP / CZĘŚĆ B |  | W EKSPLOATACJI
CENTRUM LOGISTYCZNE | WENTYLATOR | WENTYLATOR WYCIĄGOWY KANAŁOWY | 11 | WENTYLATORNIA IP / CZĘŚĆ A | S&P | 1002109770 | TD800/200 | 11.W.21 | W 2.1 |  |  |  | WENTYLATORNIA IP / CZĘŚĆ A |  | W EKSPLOATACJI
CENTRUM LOGISTYCZNE | WENTYLATOR | WENTYLATOR WYCIĄGOWY ŚCIENNY | 11 | B.0.03 | S&P | - | DECOR 300 | 11.W.22 | W.0.12
CENTRUM LOGISTYCZNE | WENTYLATOR | WENTYLATOR WYCIĄGOWY ŚCIENNY | 11 | B.0.10 | S&P | - | DECOR 300 | 11.W.23 | W.0.14
CENTRUM LOGISTYCZNE | URZĄDZENIE KLIMATYZACYJNE | KLIMATYZATOR ZEWNĘTRZNY SPLIT | 11 | DACH CZĘŚĆ A | FUJITSU | E080470 | AOYG24LFCC | 11.K.3 | Kl.1.1z | R410A/2.8KG |  | GWARANCJA 23.11.2025 | SERWEROWNIA PARTER / CZĘŚĆ A |  | W EKSPLOATACJI | 212
CENTRUM LOGISTYCZNE | URZĄDZENIE KLIMATYZACYJNE | KLIMATYZATOR ŚCIENNY | 11 | SERWEROWNIA IP / CZĘŚĆ A | FUJITSU | E089601 | ASYG24LFCC | 11.K.3:1 | Kl.1.1w |  |  | GWARANCJA 23.11.2025 | SERWEROWNIA PARTER / CZĘŚĆ A |  | W EKSPLOATACJI
CENTRUM LOGISTYCZNE | URZĄDZENIE KLIMATYZACYJNE | KLIMATYZATOR ZEWNĘTRZNY SPLIT | 11 | DACH CZĘŚĆ A | FUJITSU | E080459 | AOYG24LFCC | 11.K.4 | Kl.1.2z | R410A/2.8KG |  | GWARANCJA 23.11.2025 | SERWEROWNIA PARTER / CZĘŚĆ A |  | W EKSPLOATACJI | 213
CENTRUM LOGISTYCZNE | URZĄDZENIE KLIMATYZACYJNE | KLIMATYZATOR ŚCIENNY | 11 | SERWEROWNIA IP / CZĘŚĆ A | FUJITSU | E089600 | ASYG24LFCC | 11.K.4:1 | Kl.1.2w |  |  | GWARANCJA 23.11.2025 | SERWEROWNIA PARTER / CZĘŚĆ A |  | W EKSPLOATACJI
CENTRUM LOGISTYCZNE | URZĄDZENIE KLIMATYZACYJNE | KLIMATYZATOR ZEWNĘTRZNY VRF | 11 | DACH | FUJITSU | R30148 | AJY162LELAH | 11.K.5 | KL.2z | R410A/19.8KG | Master Welcome Office A.0.0.1 | GWARANCJA 23.11.2025 | DACH | RG/F26 | W EKSPLOATACJI | 214
CENTRUM LOGISTYCZNE | URZĄDZENIE KLIMATYZACYJNE | KLIMATYZATOR KASETONOWY | 11 | A.0.0.1 | FUJITSU | R147387 | UTG-UFYC-W | 11.K.5:1 | Kl.2.2w A |  |  | GWARANCJA 23.11.2025 | A.0.0.1 |  | W EKSPLOATACJI
CENTRUM LOGISTYCZNE | URZĄDZENIE KLIMATYZACYJNE | KLIMATYZATOR KASETONOWY | 11 | A.0.0.1 | FUJITSU | R148050 | UTG-UFYC-W | 11.K.5:2 | Kl.2.2w B |  |  | GWARANCJA 23.11.2025 | A.0.0.1 |  | W EKSPLOATACJI
CENTRUM LOGISTYCZNE | URZĄDZENIE KLIMATYZACYJNE | KLIMATYZATOR KASETONOWY | 11 | A.0.0.3 | FUJITSU | UZUPEŁNIĆ | UZUPEŁNIĆ | 11.K.5:3 | Kl.2.3w |  |  | GWARANCJA 23.11.2025 | A.0.0.3 |  | W EKSPLOATACJI
CENTRUM LOGISTYCZNE | URZĄDZENIE KLIMATYZACYJNE | KLIMATYZATOR KASETONOWY | 11 | A.0.0.3 | FUJITSU | UZUPEŁNIĆ | UZUPEŁNIĆ | 11.K.5:4 | Kl.2.3w |  |  | GWARANCJA 23.11.2025 | A.0.0.3 |  | W EKSPLOATACJI
CENTRUM LOGISTYCZNE | URZĄDZENIE KLIMATYZACYJNE | KLIMATYZATOR KASETONOWY | 11 | A.0.0.3 | FUJITSU | UZUPEŁNIĆ | UZUPEŁNIĆ | 11.K.5:5 | Kl.2.3w |  |  | GWARANCJA 23.11.2025 | A.0.0.3 |  | W EKSPLOATACJI
CENTRUM LOGISTYCZNE | URZĄDZENIE KLIMATYZACYJNE | KLIMATYZATOR KASETONOWY | 11 | A.0.0.3 | FUJITSU | UZUPEŁNIĆ | UZUPEŁNIĆ | 11.K.5:6 | Kl.2.3w |  |  | GWARANCJA 23.11.2025 | A.0.0.3 |  | W EKSPLOATACJI
CENTRUM LOGISTYCZNE | URZĄDZENIE KLIMATYZACYJNE | KLIMATYZATOR KASETONOWY | 11 | A.0.0.3 | FUJITSU | UZUPEŁNIĆ | UZUPEŁNIĆ | 11.K.5:7 | Kl.2.3w |  |  | GWARANCJA 23.11.2025 | A.0.0.3 |  | W EKSPLOATACJI
CENTRUM LOGISTYCZNE | URZĄDZENIE KLIMATYZACYJNE | KLIMATYZATOR KASETONOWY | 11 | A.0.0.3 | FUJITSU | UZUPEŁNIĆ | UZUPEŁNIĆ | 11.K.5:8 | Kl.2.3w |  |  | GWARANCJA 23.11.2025 | A.0.0.3 |  | W EKSPLOATACJI
CENTRUM LOGISTYCZNE | URZĄDZENIE KLIMATYZACYJNE | KLIMATYZATOR ŚCIENNY | 11 | A.1.03 | FUJITSU | E00175 | ASYA012GCEH | 11.K.5:9 | Kl.2.1w A |  |  | GWARANCJA 23.11.2025 | A.1.03 |  | W EKSPLOATACJI
CENTRUM LOGISTYCZNE | URZĄDZENIE KLIMATYZACYJNE | KLIMATYZATOR ŚCIENNY | 11 | A.1.03 | FUJITSU | E00179 | ASYA012GCEH | 11.K.5:10 | Kl.2.1w B |  |  | GWARANCJA 23.11.2025 | A.1.03 |  | W EKSPLOATACJI
CENTRUM LOGISTYCZNE | URZĄDZENIE KLIMATYZACYJNE | KLIMATYZATOR ŚCIENNY | 11 | A.1.03 | FUJITSU | E000357 | ASYA012GCEH | 11.K.5:11 | Kl.2.1w C |  |  | GWARANCJA 23.11.2025 | A.1.03 |  | W EKSPLOATACJI
CENTRUM LOGISTYCZNE | URZĄDZENIE KLIMATYZACYJNE | KLIMATYZATOR ŚCIENNY | 11 | A.1.03 | FUJITSU | E000183 | ASYA012GCEH | 11.K.5:12 | Kl.2.1w D |  |  | GWARANCJA 23.11.2025 | A.1.03 |  | W EKSPLOATACJI
CENTRUM LOGISTYCZNE | URZĄDZENIE KLIMATYZACYJNE | KLIMATYZATOR ŚCIENNY | 11 | A.1.02 | FUJITSU | E001164 | ASYA012GCEH | 11.K.5:13 | Kl.2.1w A |  |  | GWARANCJA 23.11.2025 | A.1.02 |  | W EKSPLOATACJI
CENTRUM LOGISTYCZNE | URZĄDZENIE KLIMATYZACYJNE | KLIMATYZATOR ŚCIENNY | 11 | A.1.02 | FUJITSU | E000374 | ASYA012GCEH | 11.K.5:14 | Kl.2.1w B |  |  | GWARANCJA 23.11.2025 | A.1.02 |  | W EKSPLOATACJI
CENTRUM LOGISTYCZNE | URZĄDZENIE KLIMATYZACYJNE | KLIMATYZATOR ŚCIENNY | 11 | A.1.02 | FUJITSU | E000378 | ASYA012GCEH | 11.K.5:15 | Kl.2.1w C |  |  | GWARANCJA 23.11.2025 | A.1.02 |  | W EKSPLOATACJI
CENTRUM LOGISTYCZNE | URZĄDZENIE KLIMATYZACYJNE | KLIMATYZATOR ŚCIENNY | 11 | A.1.02 | FUJITSU | E000187 | ASYA012GCEH | 11.K.5:16 | Kl.2.1w D |  |  | GWARANCJA 23.11.2025 | A.1.02 |  | W EKSPLOATACJI
CENTRUM LOGISTYCZNE | URZĄDZENIE KLIMATYZACYJNE | KLIMATYZATOR ŚCIENNY | 11 | A.1.02 | FUJITSU | E000180 | ASYA012GCEH | 11.K.5:17 | Kl.2.1w E |  |  | GWARANCJA 23.11.2025 | A.1.02 |  | W EKSPLOATACJI
CENTRUM LOGISTYCZNE | URZĄDZENIE KLIMATYZACYJNE | KLIMATYZATOR ZEWNĘTRZNY VRF | 11 | DACH | FUJITSU | R000383 | AJY144LELAH | 11.K.6 | KL.3z | R410A/18.8KG | Master Restauracja A.1.06 | GWARANCJA 23.11.2025 |  | RG/F27 | W EKSPLOATACJI | 215
CENTRUM LOGISTYCZNE | URZĄDZENIE KLIMATYZACYJNE | KLIMATYZATOR KASETONOWY | 11 | A.1.06 | FUJITSU | R151688 | UTG-UFYC-W | 11.K.6:1 | Kl.3.3w A |  |  | GWARANCJA 23.11.2025 | A.1.06 |  | W EKSPLOATACJI
CENTRUM LOGISTYCZNE | URZĄDZENIE KLIMATYZACYJNE | KLIMATYZATOR KASETONOWY | 11 | A.1.06 | FUJITSU | E151878 | UTG-UFYC-W | 11.K.6:2 | Kl.3.3w B |  |  | GWARANCJA 23.11.2025 | A.1.06 |  | W EKSPLOATACJI
CENTRUM LOGISTYCZNE | URZĄDZENIE KLIMATYZACYJNE | KLIMATYZATOR KASETONOWY | 11 | A.1.06 | FUJITSU | R151780 | UTG-UFYC-W | 11.K.6:3 | Kl.3.3w C |  |  | GWARANCJA 23.11.2025 | A.1.06 |  | W EKSPLOATACJI
CENTRUM LOGISTYCZNE | URZĄDZENIE KLIMATYZACYJNE | KLIMATYZATOR ŚCIENNY | 11 | A.0.20 | FUJITSU | R151888 | UTG-UFYC-W | 11.K.6:4 | Kl.3.1w A |  |  | GWARANCJA 23.11.2025 | A.0.20 |  | W EKSPLOATACJI
CENTRUM LOGISTYCZNE | URZĄDZENIE KLIMATYZACYJNE | KLIMATYZATOR ŚCIENNY | 11 | A.0.20 | FUJITSU | R151877 | UTG-UFYC-W | 11.K.6:5 | Kl.3.1w B |  |  | GWARANCJA 23.11.2025 | A.0.20 |  | W EKSPLOATACJI
CENTRUM LOGISTYCZNE | URZĄDZENIE KLIMATYZACYJNE | KLIMATYZATOR KASETONOWY | 11 | B.0.04 | FUJITSU | R148117 | UTG-UFYC-W | 11.K.6:6 | Kl.3.2w A |  |  | GWARANCJA 23.11.2025 | B.0.04 |  | W EKSPLOATACJI
CENTRUM LOGISTYCZNE | URZĄDZENIE KLIMATYZACYJNE | KLIMATYZATOR KASETONOWY | 11 | B.0.04 | FUJITSU | R148072 | UTG-UFYC-W | 11.K.6:7 | Kl.3.2w B |  |  | GWARANCJA 23.11.2025 | B.0.04 |  | W EKSPLOATACJI
CENTRUM LOGISTYCZNE | URZĄDZENIE KLIMATYZACYJNE | KLIMATYZATOR KASETONOWY | 11 | B.0.04 | FUJITSU | R148054 | UTG-UFYC-W | 11.K.6:8 | Kl.3.2w C |  |  | GWARANCJA 23.11.2025 | B.0.04 |  | W EKSPLOATACJI
CENTRUM LOGISTYCZNE | URZĄDZENIE KLIMATYZACYJNE | KLIMATYZATOR KASETONOWY | 11 | B.0.06 | FUJITSU | R148101 | UTG-UFYC-W | 11.K.6:9 | Kl.3.3w |  |  | GWARANCJA 23.11.2025 | B.0.06 |  | W EKSPLOATACJI
CENTRUM LOGISTYCZNE | URZĄDZENIE KLIMATYZACYJNE | KLIMATYZATOR ŚCIENNY | 11 | B.0.05 | FUJITSU | E000379 | ASYA014GCEH | 11.K.6:10 | Kl.3.1w A |  |  | GWARANCJA 23.11.2025 | B.0.05 |  | W EKSPLOATACJI
CENTRUM LOGISTYCZNE | URZĄDZENIE KLIMATYZACYJNE | KLIMATYZATOR ŚCIENNY | 11 | B.0.05 | FUJITSU | E000318 | ASYA014GCEH | 11.K.6:11 | Kl.3.1w B |  |  | GWARANCJA 23.11.2025 | B.0.05 |  | W EKSPLOATACJI
CENTRUM LOGISTYCZNE | URZĄDZENIE KLIMATYZACYJNE | KLIMATYZATOR ŚCIENNY | 11 | B.0.05 | FUJITSU | E000303 | ASYA014GCEH | 11.K.6:12 | Kl.3.1w C |  |  | GWARANCJA 23.11.2025 | B.0.05 |  | W EKSPLOATACJI
CENTRUM LOGISTYCZNE | URZĄDZENIE KLIMATYZACYJNE | KLIMATYZATOR ŚCIENNY | 11 | B.0.05 | FUJITSU | E000371 | ASYA014GCEH | 11.K.6:13 | Kl.3.1w D |  |  | GWARANCJA 23.11.2025 | B.0.05 |  | W EKSPLOATACJI
CENTRUM LOGISTYCZNE | URZĄDZENIE KLIMATYZACYJNE | KLIMATYZATOR ZEWNĘTRZNY VRF | 11 | DACH CZĘŚĆ B | FUJITSU | R101676 | AJY072LELAH | 11.K.7 | Kl.4z | R410A/8.6KG | Master B.1.04 | GWARANCJA 23.11.2025 | I I II P CZĘŚĆ B | R-B/S7 | W EKSPLOATACJI | 216
CENTRUM LOGISTYCZNE | URZĄDZENIE KLIMATYZACYJNE | KLIMATYZATOR KASETONOWY | 11 | B.1.04 | FUJITSU | R137415 | UTG-UFYC-W | 11.K.7:1 | Kl.4.1w |  |  | GWARANCJA 23.11.2025 | B.1.04 |  | W EKSPLOATACJI
CENTRUM LOGISTYCZNE | URZĄDZENIE KLIMATYZACYJNE | KLIMATYZATOR KASETONOWY | 11 | B.1.05 | FUJITSU | R131775 | UTG-UFYC-W | 11.K.7:2 | Kl.4.2w |  |  | GWARANCJA 23.11.2025 | B.1.05 |  | W EKSPLOATACJI
CENTRUM LOGISTYCZNE | URZĄDZENIE KLIMATYZACYJNE | KLIMATYZATOR KASETONOWY | 11 | B.1.06 | FUJITSU | R138057 | UTG-UFYC-W | 11.K.7:3 | Kl.4.1w |  |  | GWARANCJA 23.11.2025 | B.1.06 |  | W EKSPLOATACJI
CENTRUM LOGISTYCZNE | URZĄDZENIE KLIMATYZACYJNE | KLIMATYZATOR KASETONOWY | 11 | B.1.08 | FUJITSU | 137412 | UTG-UFYC-W | 11.K.7:4 | Kl.4.1w |  |  | GWARANCJA 23.11.2025 | B.1.08 |  | W EKSPLOATACJI
CENTRUM LOGISTYCZNE | URZĄDZENIE KLIMATYZACYJNE | KLIMATYZATOR KASETONOWY | 11 | B.1.08 | FUJITSU | 138092 | UTG-UFYC-W | 11.K.7:5 | Kl.4.1w |  |  | GWARANCJA 23.11.2025 | B.1.08 |  | W EKSPLOATACJI
CENTRUM LOGISTYCZNE | URZĄDZENIE KLIMATYZACYJNE | KLIMATYZATOR ŚCIENNY | 11 | B.2.05 | FUJITSU | T004530 | ASYA007GCEH | 11.K.7:6 | Kl.4.3w |  |  | GWARANCJA 23.11.2025 | B.2.05 |  | W EKSPLOATACJI
CENTRUM LOGISTYCZNE | URZĄDZENIE KLIMATYZACYJNE | KLIMATYZATOR ŚCIENNY | 11 | B.2.04 | FUJITSU | T003551 | ASYA007GCEH | 11.K.7:7 | Kl.4.4w |  |  | GWARANCJA 23.11.2025 | B.2.04 |  | W EKSPLOATACJI
CENTRUM LOGISTYCZNE | URZĄDZENIE KLIMATYZACYJNE | KLIMATYZATOR ŚCIENNY | 11 | B.2.03 | FUJITSU | T003570 | ASYA007GCEH | 11.K.7:8 | Kl.4.4w |  |  | GWARANCJA 23.11.2025 | B.2.03 |  | W EKSPLOATACJI
CENTRUM LOGISTYCZNE | URZĄDZENIE KLIMATYZACYJNE | KLIMATYZATOR ŚCIENNY | 11 | B.2.02 | FUJITSU | T004651 | ASYA007GCEH | 11.K.7:9 | Kl.4.3w |  |  | GWARANCJA 23.11.2025 | B.2.02 |  | W EKSPLOATACJI
CENTRUM LOGISTYCZNE | URZĄDZENIE KLIMATYZACYJNE | KLIMATYZATOR ZEWNĘTRZNY SPLIT | 11 | DACH CZĘŚĆ B | FUJITSU | E088048 | AOYG24LFCC | 11.K.8 | Kl.5z | R410A/2.1KG |  | GWARANCJA 23.11.2025 | SERWEROWNIA IP / CZĘŚĆ B | R-B/S8 | W EKSPLOATACJI
CENTRUM LOGISTYCZNE | URZĄDZENIE KLIMATYZACYJNE | KLIMATYZATOR ŚCIENNY | 11 | SERWEROWNIA IP / CZĘŚĆ B | FUJITSU | E089495 | ASYG24LFCC | 11.K.8:1 | Kl.5w |  |  | GWARANCJA 23.11.2025 | SERWEROWNIA IP / CZĘŚĆ B |  | W EKSPLOATACJI
WYDZIAŁ ELEKTROTECHNIKI I AUTOMATYKI | CENTRALA WENTYLACYJNA | CENTRALA NAWIEWNO- WYWIEWNA | 12 | Z1 WIEŻA | CLIMA PRODUKT | 12860/10 | GOLEM | 12.CNW.1 |  |  | 592x490x160 K4 G4 - 2SZT, 287x490x160 K2 G4 - 2SZT |  |  |  | W EKSPLOATACJI
WYDZIAŁ ELEKTROTECHNIKI I AUTOMATYKI | URZĄDZENIE KLIMATYZACYJNE | KLIMATYZACJA KANAŁOWA | 12 | E2F PODDASZE | CLIMA PRODUKT | 12860A/10 | GOLEM G-2-CF-K-P-S | 12.K.1:1_12.CNW.1 | [6 empty] | W EKSPLOATACJI
WYDZIAŁ ELEKTROTECHNIKI I AUTOMATYKI | CENTRALA WENTYLACYJNA | CENTRALA NAWIEWNO- WYWIEWNA | 12 | Z1 WIEŻA | CLIMA PRODUKT | 12861/10 | GOLEM | 12.CNW.2 |  |  | 592x490x160 K4 G4 - 2SZT, 287x490x160 K2 G4 - 2SZT |  |  |  | W EKSPLOATACJI
WYDZIAŁ ELEKTROTECHNIKI I AUTOMATYKI | URZĄDZENIE KLIMATYZACYJNE | KLIMATYZACJA KANAŁOWA | 12 | E2F PODDASZE | CLIMA PRODUKT | 12861A/10 | GOLEM G-2-CF-K-L-S | 12.K.1:2_12.CNW.2 | [6 empty] | W EKSPLOATACJI
WYDZIAŁ ELEKTROTECHNIKI I AUTOMATYKI | URZĄDZENIE KLIMATYZACYJNE | KLIMATYZATOR ZEWNĘTRZNY VRF | 12 | DACH TARAS | LG | MEZ42291301 | ARUN120LT3 | 1.K.1_12.CNW.1-2 |  | 6,4 KG R 410 A |  |  |  |  | W EKSPLOATACJI | 21
WYDZIAŁ ELEKTROTECHNIKI I AUTOMATYKI | CENTRALA WENTYLACYJNA | CENTRALA NAWIEWNO- WYWIEWNA KLIMATYZACYJNA | 12 | E1 PIWNICA | CLIMA PRODUKT | 5637/06 | GOLEM | 12.CNW.3 |  |  | 592x592x360 K4 G4 - 4 SZT 592x287x360 K4 G4 - 4 SZT |  |  |  | W EKSPLOATACJI
WYDZIAŁ ELEKTROTECHNIKI I AUTOMATYKI | URZĄDZENIE KLIMATYZACYJNE | POMPA CIEPŁA | 12 | E1 PIWNICA POMPA CIEPŁA | MANEUROP | [SC104597452] ORAZ [SC104597450] | MTZ80HP4AVE | 12.PC.1_12.CNW.3 |  | 15 KG R 407 C |  |  |  |  | W EKSPLOATACJI | 66
WYDZIAŁ ELEKTROTECHNIKI I AUTOMATYKI | URZĄDZENIE KLIMATYZACYJNE | KLIMATYZATOR ZEWNĘTRZNY SPLIT | 12 | ŚWIETLIK PRZEZ 021(KLUCZ U ELEKTYKÓW DE) | CALDO | C101197741010406120026 | CTV18 | 12.K.2 |  | 1,180 KG |  |  |  |  | W EKSPLOATACJI
WYDZIAŁ ELEKTROTECHNIKI I AUTOMATYKI | URZĄDZENIE KLIMATYZACYJNE | KLIMATYZATOR ŚCIENNY | 12 | E 6 | CALDO | C101197740910406130013 | CTHV18 | 12.K.2:1 |  | R 410 A |  |  |  |  | W EKSPLOATACJI
WYDZIAŁ ELEKTROTECHNIKI I AUTOMATYKI | URZĄDZENIE KLIMATYZACYJNE | KLIMATYZATOR ZEWNĘTZNY MULTI | 12 | ŚWIETLIK PRZEZ 022 (MAGAZTN 2) | MDV | BRAK MOŻLIWOŚCI ODCZYTU | M40C-36RHDN1 | 12.K.3 |  | 2,7 KG |  |  |  |  | W EKSPLOATACJI | 209
WYDZIAŁ ELEKTROTECHNIKI I AUTOMATYKI | URZĄDZENIE KLIMATYZACYJNE | KLIMATYZATOR ŚCIENNY | 12 | E7 | MDV | C101103220309519130006 | MSCI-18HRIN1 | 12.K.3:1 |  | R410A |  |  |  |  | W EKSPLOATACJI
WYDZIAŁ ELEKTROTECHNIKI I AUTOMATYKI | URZĄDZENIE KLIMATYZACYJNE | KLIMATYZATOR KASETONOWY | 12 | E 8 | MDV | BRAK MOŻLIWOŚCI ODCZYTU | BRAK MOŻLIWOŚCI ODCZYTU | 12.K.3:2 | [6 empty] | W EKSPLOATACJI
WYDZIAŁ ELEKTROTECHNIKI I AUTOMATYKI | URZĄDZENIE KLIMATYZACYJNE | KLIMATYZATOR ZEWNĘTRZNY SPLIT | 12 | ŚCIANA OD HYDROMECHANIKI | DZITSU | BRAK MOŻLIWOŚCI ODCZYTU | DOS-18UM | 12.K.4 |  | 1,38 KG |  |  |  |  | W EKSPLOATACJI
WYDZIAŁ ELEKTROTECHNIKI I AUTOMATYKI | URZĄDZENIE KLIMATYZACYJNE | KLIMATYZATOR ŚCIENNY | 12 | E 10 | DZITSU | C10117302071030136 | DS.-18UM710 | 12.K.4:1 |  | R 410 A |  |  |  |  | W EKSPLOATACJI
WYDZIAŁ ELEKTROTECHNIKI I AUTOMATYKI | URZĄDZENIE KLIMATYZACYJNE | KLIMATYZATOR ZEWNĘTRZNY SPLIT | 12 | DACH (PRZEZ E 20/21) | TADIRAN | BRAK MOŻLIWOŚCI ODCZYTU | TNLS25H | 12.K.5 |  | ? |  |  |  |  | W EKSPLOATACJI
WYDZIAŁ ELEKTROTECHNIKI I AUTOMATYKI | URZĄDZENIE KLIMATYZACYJNE | KLIMATYZATOR ŚCIENNY | 12 | E25 | TADIRAN | 6650009834 | 10278580000 | 12.K.5:1 |  | ? |  |  |  |  | W EKSPLOATACJI
WYDZIAŁ ELEKTROTECHNIKI I AUTOMATYKI | URZĄDZENIE KLIMATYZACYJNE | KLIMATYZATOR ZEWNĘTRZNY SPLIT | 12 | ŚWIETLIK PRZEZ 020 (MAGAZYN 5) | FUJITSU | BRAK MOŻLIWOŚCI ODCZYTU | BRAK MOŻLIWOŚCI ODCZYTU | 12.K.6 |  | 1,25 KG |  |  |  |  | W EKSPLOATACJI
WYDZIAŁ ELEKTROTECHNIKI I AUTOMATYKI | URZĄDZENIE KLIMATYZACYJNE | KLIMATYZATOR KASETONOWY | 12 | E 28 | FUJITSU | BRAK MOŻLIWOŚCI ODCZYTU | BRAK MOŻLIWOŚCI ODCZYTU | 12.K.6:1 |  | R 32 |  |  |  |  | W EKSPLOATACJI
WYDZIAŁ ELEKTROTECHNIKI I AUTOMATYKI | URZĄDZENIE KLIMATYZACYJNE | KLIMATYZATOR ZEWNĘTRZNY SPLIT | 12 | DACH TARAS | MDV | 3408430350497280860005 | MOB02-18HFN8-QRDOGW | 12.K.7 |  | 1 KG |  |  |  |  | W EKSPLOATACJI
WYDZIAŁ ELEKTROTECHNIKI I AUTOMATYKI | URZĄDZENIE KLIMATYZACYJNE | KLIMATYZATOR ŚCIENNY | 12 | SERWEROWNIA (209 PRZEZ 210) | MDV | 3408430350397260810135 | MSAFCU-18HRFN8-QRDOGW | 12.K.7:1 |  | R 32 |  |  |  |  | W EKSPLOATACJI
WYDZIAŁ ELEKTROTECHNIKI I AUTOMATYKI | URZĄDZENIE KLIMATYZACYJNE | KLIMATYZATOR ZEWNĘTRZNY SPLIT | 12 | DACH TARAS | MDV | BRAK MOŻLIWOŚCI ODCZYTU | MSG-18HRN2 | 12.K.8 |  | 1,38 KG |  |  |  |  | W EKSPLOATACJI
WYDZIAŁ ELEKTROTECHNIKI I AUTOMATYKI | URZĄDZENIE KLIMATYZACYJNE | KLIMATYZATOR ŚCIENNY | 12 | SERWEROWNIA (209 PRZEZ 210) | MDV | C101026641908306130039 | MSG-18HRN2 | 12.K.8:1 |  | R 407 C |  |  |  |  | W EKSPLOATACJI
DZIAŁ WSPÓŁPRACY MIĘDZYNARODOWEJ | CENTRALA WENTYLACYJNA | CENTRALA NAWIEWNO- WYWIEWNA | 14 | PODDASZE | COSMOVENT | 180062117304000060 | 800 | 14.CNW.1 |  |  | Tkanina filtracyjna G4 | Klucz do centrali zawieszony na poddasz |  |  | W EKSPLOATACJI
DZIAŁ WSPÓŁPRACY MIĘDZYNARODOWEJ | WENTYLATOR | WENTYLATOR WYCIĄGOWY KANAŁOWY | 14 | PODDASZE | HARMAN | 05000777 | ML 125/350 | 14.W.1 | [6 empty] | W EKSPLOATACJI
WYDZIAŁ INŻYNIERII MECHANICZNEJ I OKRĘTOWNICTWA | URZĄDZENIE KLIMATYZACYJNE | KLIMATYZATOR ZEWNĘTRZNY SPLIT | 15 | PRZY POM 2 | FUJITSU | E103464 | AOY12RSGC | 15.K.1 |  | 1,1 KG |  |  |  |  | W EKSPLOATACJI
WYDZIAŁ INŻYNIERII MECHANICZNEJ I OKRĘTOWNICTWA | URZĄDZENIE KLIMATYZACYJNE | KLIMATYZATOR ŚCIENNY | 15 | POM 3 | FUJITSU | E106787 | ASY12RSGCW | 15.K.1:1 |  | R 22 |  |  |  |  | W EKSPLOATACJI
WYDZIAŁ INŻYNIERII MECHANICZNEJ I OKRĘTOWNICTWA | URZĄDZENIE KLIMATYZACYJNE | KLIMATYZATOR ZEWNĘTRZNY SPLIT | 15 | DACH OD STRONY KUŹNI | LG | MEZ66073104 | ASUW246K1R0 | 15.K.2 |  | R 410 A |  |  |  |  | W EKSPLOATACJI
WYDZIAŁ INŻYNIERII MECHANICZNEJ I OKRĘTOWNICTWA | URZĄDZENIE KLIMATYZACYJNE | KLIMATYZATOR ŚCIENNY | 15 | 13 | LG | BRAK MOŻLIWOŚCI ODCZYTU | AS-W246K1R0 | 15.K.2:1 |  | 1,3 KG |  |  |  |  | W EKSPLOATACJI
WYDZIAŁ INŻYNIERII MECHANICZNEJ I OKRĘTOWNICTWA | URZĄDZENIE KLIMATYZACYJNE | KLIMATYZATOR ZEWNĘTRZNY SPLIT | 15 | WEJŚCIE OD KUŹNI | FUJITSU | T001295 | AOY24ABA | 15.K.3 |  | 1,85 KG |  |  |  |  | W EKSPLOATACJI
WYDZIAŁ INŻYNIERII MECHANICZNEJ I OKRĘTOWNICTWA | URZĄDZENIE KLIMATYZACYJNE | KLIMATYZATOR ŚCIENNY | 15 | 6 | FUJITSU | UZUPEŁNIĆ | ASX24AGA | 15.K.3:1 |  | R 22 |  |  |  |  | W EKSPLOATACJI
WYDZIAŁ INŻYNIERII MECHANICZNEJ I OKRĘTOWNICTWA | URZĄDZENIE KLIMATYZACYJNE | KLIMATYZATOR ZEWNĘTRZNY SPLIT | 15 | PRZY POM 2 | LG | BRAK MOŻLIWOŚCI ODCZYTU | LS-Q096ABL | 15.K.4 |  | 0,64 KG |  |  |  |  | W EKSPLOATACJI
WYDZIAŁ INŻYNIERII MECHANICZNEJ I OKRĘTOWNICTWA | URZĄDZENIE KLIMATYZACYJNE | KLIMATYZATOR ŚCIENNY | 15 | 102 | LG | 305KA00027 | LS-Q096ABL | 15.K.4:1 |  | R 22 |  |  |  |  | W EKSPLOATACJI
WYDZIAŁ INŻYNIERII MECHANICZNEJ I OKRĘTOWNICTWA | URZĄDZENIE KLIMATYZACYJNE | KLIMATYZATOR ZEWNĘTRZNY SPLIT | 15 | ŚCIANA ZEW | FUJITSU | E000704 | AOY14L5AWC | 15.K.6 |  | 1,35 KG |  |  |  |  | W EKSPLOATACJI
WYDZIAŁ INŻYNIERII MECHANICZNEJ I OKRĘTOWNICTWA | URZĄDZENIE KLIMATYZACYJNE | KLIMATYZATOR ŚCIENNY | 15 | 9C | FUJITSU | E000554 | AWY14LSAZ | 15.K.6:1 |  | R 410 |  |  |  |  | W EKSPLOATACJI
WYDZIAŁ INŻYNIERII MECHANICZNEJ I OKRĘTOWNICTWA | URZĄDZENIE KLIMATYZACYJNE | KLIMATYZATOR ZEWNĘTRZNY SPLIT | 15 | ŚCIANA ZEW OD EIA | TOSHIBA | 901POC30 | RAV-SP454AT-E | 15.K.8 |  | 1,0 KG |  |  |  |  | W EKSPLOATACJI
WYDZIAŁ INŻYNIERII MECHANICZNEJ I OKRĘTOWNICTWA | URZĄDZENIE KLIMATYZACYJNE | KLIMATYZATOR KASETONOWY | 15 | 10 | TOSHIBA | 81030002 | RAV-SM452MUT-E | 15.K.8:1 |  | R 410 |  |  |  |  | W EKSPLOATACJI
WYDZIAŁ INŻYNIERII MECHANICZNEJ I OKRĘTOWNICTWA | URZĄDZENIE KLIMATYZACYJNE | KLIMATYZATOR ZEWNĘTRZNY SPLIT | 15 | ŚCIANA ZEW DO EIA | TOSHIBA | BRAK MOŻLIWOŚCI ODCZYTU | RAVSM563AT-E | 15.K.9 |  | 1,0 KG |  |  |  |  | W EKSPLOATACJI
WYDZIAŁ INŻYNIERII MECHANICZNEJ I OKRĘTOWNICTWA | URZĄDZENIE KLIMATYZACYJNE | KLIMATYZATOR KASETONOWY | 15 | 10 | TOSHIBA | 00530161 | RAV-SM562MUT-E | 15.K.9:1 |  | R 410 |  |  |  |  | W EKSPLOATACJI
WYDZIAŁ INŻYNIERII MECHANICZNEJ I OKRĘTOWNICTWA | URZĄDZENIE KLIMATYZACYJNE | KLIMATYZATOR ZEWNĘTRZNY SPLIT | 15 | ŚCIANA ZEW OD KUŹNI | FUJITSU | E000179 | AOYA24LALL | 15.K.10 |  | 1,7 KG |  |  |  |  | W EKSPLOATACJI
WYDZIAŁ INŻYNIERII MECHANICZNEJ I OKRĘTOWNICTWA | URZĄDZENIE KLIMATYZACYJNE | KLIMATYZATOR KASETONOWY | 15 | 16 | FUJITSU | R001457 | AOY24F24LBL | 15.K.10:1 |  | R 410 A |  |  |  |  | W EKSPLOATACJI
WYDZIAŁ INŻYNIERII MECHANICZNEJ I OKRĘTOWNICTWA | CENTRALA WENTYLACYJNA | CENTRALA NAWIEWNA | 15 | 016 | VBW | 497/95 | BO-04-3/L | 15.CN.1 |  |  | 590x590x100 G4 - 1 SZT 290x590x100 G4 - 1 SZT |  |  | SPZ 1237 | W EKSPLOATACJI
WYDZIAŁ INŻYNIERII MECHANICZNEJ I OKRĘTOWNICTWA | CENTRALA WENTYLACYJNA | CENTRALA WYWIEWNA | 15 | DACH WYJŚCIE PRZEZ 113 | VBW | BRAK MOŻLIWOŚCI ODCZYTU | BRAK MOŻLIWOŚCI ODCZYTU | 15.CW.1_15.CN.1 |  |  |  | URUCHOMIENIE PRZY 103 |  | SPZ 1087 | W EKSPLOATACJI
WYDZIAŁ INŻYNIERII MECHANICZNEJ I OKRĘTOWNICTWA | CENTRALA WENTYLACYJNA | CENTRALA NAWIEWNA | 15 | 010 | VBW | 496/95 | BO-04-2/L | 15.CN.2 |  |  | 590x590x100 G4 - 1 SZT |  |  | SPZ 1348 | W EKSPLOATACJI
WYDZIAŁ INŻYNIERII MECHANICZNEJ I OKRĘTOWNICTWA | CENTRALA WENTYLACYJNA | CENTRALA WYWIEWNA | 15 | DACH WYJŚCIE PRZEZ 113 | VBW | BRAK MOŻLIWOŚCI ODCZYTU | BRAK MOŻLIWOŚCI ODCZYTU | 15.CW2.2_15.CN.2 |  |  |  | URUCHOMIENIE PRZY 107 |  | SPZ 912 | W EKSPLOATACJI
WYDZIAŁ INŻYNIERII MECHANICZNEJ I OKRĘTOWNICTWA | CENTRALA WENTYLACYJNA | CENTRALA NAWIEWNA | 15 | WENTYLATOROWNIA Z ZEWNĄTRZ | VBW | A3181/00 | TGW | 15.CN.3 | [6 empty] | W EKSPLOATACJI
WYDZIAŁ INŻYNIERII MECHANICZNEJ I OKRĘTOWNICTWA | WENTYLATOR | WENTYLATOR WYCIĄGOWY DACHOWY | 15 | DACH WYJŚCIE PRZEZ 113 | KONWEKTOR | 220 | WVPB20 | 15.W.1 |  |  |  |  | P.101 | ROZDZIELNICA PRZY P.103 | W EKSPLOATACJI
WYDZIAŁ INŻYNIERII MECHANICZNEJ I OKRĘTOWNICTWA | WENTYLATOR | WENTYLATOR WYCIĄGOWY DACHOWY | 15 | DACH WYJŚCIE PRZEZ 113 | KONWEKTOR | 345 | WVPB20 | 15.W.2 |  |  |  |  | P.101 | ROZDZIELNICA PRZY P.103 | W EKSPLOATACJI
WYDZIAŁ INŻYNIERII MECHANICZNEJ I OKRĘTOWNICTWA | WENTYLATOR | WENTYLATOR WYCIĄGOWY DACHOWY | 15 | DACH (WYSIĘGNIK) | UZUPEŁNIĆ | UZUPEŁNIĆ | UZUPEŁNIĆ | 15.W.3 | [5 empty] | ROZDZIELNICA PRZY P.5 | W EKSPLOATACJI
WYDZIAŁ INŻYNIERII MECHANICZNEJ I OKRĘTOWNICTWA | WENTYLATOR | WENTYLATOR WYCIĄGOWY DACHOWY | 15 | DACH (WYSIĘGNIK) | UZUPEŁNIĆ | UZUPEŁNIĆ | UZUPEŁNIĆ | 15.W.4 | [5 empty] | ROZDZIELNICA PRZY P.5 | W EKSPLOATACJI
WYDZIAŁ INŻYNIERII MECHANICZNEJ I OKRĘTOWNICTWA | WENTYLATOR | WENTYLATOR WYCIĄGOWY OSIOWY | 15 | 014A | DOSPEL | 102202/00070 | WOKS 200 | 15.W.5 | [5 empty] | ROZDZIELNICA PRZY P.012/ZAB.4 | W EKSPLOATACJI
WYDZIAŁ INŻYNIERII MECHANICZNEJ I OKRĘTOWNICTWA | CENTRALA WENTYLACYJNA | CENTRALA NAWIEWNO- WYWIEWNA | 15 | 011 | PRO-VENT | 10352680000 | MISTRAL-200 | 15.CNW.1 |  |  | GWŁÓKNINA FILTRACYJNA |  |  |  | W EKSPLOATACJI
WYDZIAŁ INŻYNIERII LĄDOWEJ I ŚRODOWISKA | CENTRALA WENTYLACYJNA | CENTRALA NAWIEWNO- WYWIEWNA KLIMATYZACYJNA | 16 | 1.13 | CLIMA PRODUKT | C-9178/-14336/11 | 44-S-L-S | 16.CNW.1 |  |  | 592x592x150 G4 K6 - 4 SZT 592x287x150 G4 K6 - 4 SZT |  |  |  | W EKSPLOATACJI | 198
WYDZIAŁ INŻYNIERII LĄDOWEJ I ŚRODOWISKA | URZĄDZENIE KLIMATYZACYJNE | POMPA CIEPŁA | 16 | 1.13 | PETFORMER SCROLL | UF116043767 + UF116043766 | SZ185S4RC | 16.PC.1_16.CNW.1 |  | 23.3 KG R407C |  |  |  |  | W EKSPLOATACJI
WYDZIAŁ INŻYNIERII LĄDOWEJ I ŚRODOWISKA | NAWILŻACZ | NAWILŻACZ PAROWY | 16 | 1.14 | NORDMANN | 1055700 | AT3000-9064 | 16.N.1_16.CNW.1 | [6 empty] | W EKSPLOATACJI
WYDZIAŁ INŻYNIERII LĄDOWEJ I ŚRODOWISKA | URZĄDZENIE KLIMATYZACYJNE | KLIMATYZATOR ZEWNĘTZNY MULTI | 16 | DACH | CALDO | BRAK MOŻLIWOŚCI ODCZYTU | CMX-18-2 | 16.K.1 |  | 1.7 KG R410A |  |  |  |  | W EKSPLOATACJI
WYDZIAŁ INŻYNIERII LĄDOWEJ I ŚRODOWISKA | URZĄDZENIE KLIMATYZACYJNE | KLIMATYZATOR ŚCIENNY | 16 | II P | CALDO | C101283730210C11120051 | CHX-12 | 16.K.1:1 | [6 empty] | W EKSPLOATACJI
WYDZIAŁ INŻYNIERII LĄDOWEJ I ŚRODOWISKA | URZĄDZENIE KLIMATYZACYJNE | KLIMATYZATOR ŚCIENNY | 16 | II P | CALDO | C101283730210C11120054 | CHX-12 | 16.K.1:2 | [6 empty] | W EKSPLOATACJI
WYDZIAŁ INŻYNIERII LĄDOWEJ I ŚRODOWISKA | URZĄDZENIE KLIMATYZACYJNE | SZAFA KLIMATYZACJI PRECYZYJNEJ | 16 | DACH | HIREF | 324291/2011 | LUVE | 16.KP.1 |  | 7 KG R407C |  |  |  |  | W EKSPLOATACJI | 108
WYDZIAŁ INŻYNIERII LĄDOWEJ I ŚRODOWISKA | URZĄDZENIE KLIMATYZACYJNE | SKRAPLACZ SZAFY KLIMATYZACJI PRECYZYJNEJ | 16 | 2.01 | HIREF | UZUPEŁNIĆ | UZUPEŁNIĆ | 16.KP.1:1 |  | R407C | 770x590x50 G4 - 1SZT |  |  |  | W EKSPLOATACJI
WYDZIAŁ INŻYNIERII LĄDOWEJ I ŚRODOWISKA | URZĄDZENIE KLIMATYZACYJNE | SZAFA KLIMATYZACJI PRECYZYJNEJ | 16 | DACH | HIREF | 203261450001001 | LUVE | 16.KP.2 |  | 12 KG R407 C |  |  |  |  | W EKSPLOATACJI | 109
WYDZIAŁ INŻYNIERII LĄDOWEJ I ŚRODOWISKA | URZĄDZENIE KLIMATYZACYJNE | SKRAPLACZ SZAFY KLIMATYZACJI PRECYZYJNEJ | 16 | 2.02 | HIREF | HF1111033027 | JAURO110 | 16.KP.2:1 |  | R407C | 770x590x50 G4 - 1SZT |  |  |  | W EKSPLOATACJI
WYDZIAŁ INŻYNIERII LĄDOWEJ I ŚRODOWISKA | URZĄDZENIE KLIMATYZACYJNE | SZAFA KLIMATYZACJI PRECYZYJNEJ | 16 | DACH | HIREF | 324293/2011 | LUVE | 16.KP.3 |  | 12 KG R407 C |  |  |  |  | W EKSPLOATACJI | 107
WYDZIAŁ INŻYNIERII LĄDOWEJ I ŚRODOWISKA | URZĄDZENIE KLIMATYZACYJNE | SKRAPLACZ SZAFY KLIMATYZACJI PRECYZYJNEJ | 16 | SERWER POD SCHODAMI | HIREF | HF1111033056 | JAURO110 | 16.KP.3:1 |  | R407C | 770x590x50 G4 - 1SZT |  |  |  | W EKSPLOATACJI
WYDZIAŁ INŻYNIERII MECHANICZNEJ I OKRĘTOWNICTWA | URZĄDZENIE KLIMATYZACYJNE | KLIMATYZATOR ZEWNĘTRZNY SPLIT | 16 | DACH | FUJITSU | E023525 | AOYG18LFC | 16.K.3 |  | 1,2 KG |  |  |  |  | W EKSPLOATACJI
WYDZIAŁ INŻYNIERII MECHANICZNEJ I OKRĘTOWNICTWA | URZĄDZENIE KLIMATYZACYJNE | KLIMATYZATOR ŚCIENNY | 16 | POM 1 | FUJITSU | E026525 | ASYG18LFCA | 16.K.3:1 |  | R 410 |  |  |  |  | W EKSPLOATACJI
WYDZIAŁ INŻYNIERII MECHANICZNEJ I OKRĘTOWNICTWA | URZĄDZENIE KLIMATYZACYJNE | KLIMATYZATOR ZEWNĘTRZNY SPLIT | 16 | DACH | FUJITSU | E023527 | ADYG18LFC | 16.K.4 |  | 1,2 KG |  |  |  |  | W EKSPLOATACJI
WYDZIAŁ INŻYNIERII MECHANICZNEJ I OKRĘTOWNICTWA | URZĄDZENIE KLIMATYZACYJNE | KLIMATYZATOR ŚCIENNY | 16 | POM 1 | FUJITSU | E026517 | ASYG18LFCA | 16.K.4:1 |  | R 410 |  |  |  |  | W EKSPLOATACJI
CENTRUM LOGISTYCZNE | AGREGAT CHŁODNICZY | AGREGAT ZEW | 17 | DACH | TRANE | EKI6273 | ERAUH240 | 17.A.1 | [6 empty] | W EKSPLOATACJI
CENTRUM LOGISTYCZNE | AGREGAT CHŁODNICZY | AGREGAT ZEW | 17 | DACH | TRANE | EKI6274 | ERAUH240 | 17.A.2 | [6 empty] | W EKSPLOATACJI
CENTRUM LOGISTYCZNE | URZĄDZENIE KLIMATYZACYJNE | KLIMATYZATOR ZEWNĘTRZNY SPLIT | 17 | DACH | TRANE | BRAK MOŻLIWOŚCI ODCZYTU | BRAK MOŻLIWOŚCI ODCZYTU | 17.K.1 | [6 empty] | W EKSPLOATACJI
CENTRUM LOGISTYCZNE | URZĄDZENIE KLIMATYZACYJNE | KLIMATYZATOR KASETONOWY | 17 | 204/1 | TRANE | 224/9841/003442 | CAS048BB00H | 17.K.1:1 | [6 empty] | W EKSPLOATACJI
CENTRUM LOGISTYCZNE | URZĄDZENIE KLIMATYZACYJNE | KLIMATYZATOR ZEWNĘTRZNY SPLIT | 17 | DACH | TRANE | BRAK MOŻLIWOŚCI ODCZYTU | BRAK MOŻLIWOŚCI ODCZYTU | 17.K.2 | [6 empty] | W EKSPLOATACJI
CENTRUM LOGISTYCZNE | URZĄDZENIE KLIMATYZACYJNE | KLIMATYZATOR KASETONOWY | 17 | 204/2 | TRANE | 224/9835/003115 | CAS048BB00H | 17.K.2:1 | [6 empty] | W EKSPLOATACJI
CENTRUM LOGISTYCZNE | URZĄDZENIE KLIMATYZACYJNE | KLIMATYZATOR ZEWNĘTRZNY SPLIT | 17 | DACH | TRANE | BRAK MOŻLIWOŚCI ODCZYTU | BRAK MOŻLIWOŚCI ODCZYTU | 17.K.3 | [6 empty] | W EKSPLOATACJI
CENTRUM LOGISTYCZNE | URZĄDZENIE KLIMATYZACYJNE | KLIMATYZATOR KASETONOWY | 17 | 204/3 | TRANE | 2249/835003144 | CAS048BB00H | 17.K.3:1 | [6 empty] | W EKSPLOATACJI
CENTRUM LOGISTYCZNE | URZĄDZENIE KLIMATYZACYJNE | KLIMATYZATOR ZEWNĘTRZNY SPLIT | 17 | DACH | TRANE | BRAK MOŻLIWOŚCI ODCZYTU | BRAK MOŻLIWOŚCI ODCZYTU | 17.K.4 | [6 empty] | W EKSPLOATACJI
CENTRUM LOGISTYCZNE | URZĄDZENIE KLIMATYZACYJNE | KLIMATYZATOR KASETONOWY | 17 | 18 | TRANE | 224/9833/002902 | CAS530BB0G | 17.K.4:1 | [6 empty] | W EKSPLOATACJI
CENTRUM LOGISTYCZNE | URZĄDZENIE KLIMATYZACYJNE | KLIMATYZATOR ZEWNĘTRZNY SPLIT | 17 | DACH | TRANE | BRAK MOŻLIWOŚCI ODCZYTU | BRAK MOŻLIWOŚCI ODCZYTU | 17.K.5 | [6 empty] | W EKSPLOATACJI
CENTRUM LOGISTYCZNE | URZĄDZENIE KLIMATYZACYJNE | KLIMATYZATOR KASETONOWY | 17 | 18 | TRANE | 224/9833/002903 | CAS530BB0G | 17.K.5:1 | [6 empty] | W EKSPLOATACJI
CENTRUM LOGISTYCZNE | URZĄDZENIE KLIMATYZACYJNE | KLIMATYZATOR ZEWNĘTRZNY SPLIT | 17 | DACH | TRANE | BRAK MOŻLIWOŚCI ODCZYTU | BRAK MOŻLIWOŚCI ODCZYTU | 17.K.6 | [6 empty] | W EKSPLOATACJI
CENTRUM LOGISTYCZNE | URZĄDZENIE KLIMATYZACYJNE | KLIMATYZATOR KASETONOWY | 17 | 17 | TRANE | 2249841003440 | CAS048BBOH | 17.K.6:1 | [6 empty] | W EKSPLOATACJI
CENTRUM LOGISTYCZNE | URZĄDZENIE KLIMATYZACYJNE | KLIMATYZATOR ZEWNĘTRZNY SPLIT | 17 | DACH | TRANE | BRAK MOŻLIWOŚCI ODCZYTU | BRAK MOŻLIWOŚCI ODCZYTU | 17.K.7 | [6 empty] | W EKSPLOATACJI
CENTRUM LOGISTYCZNE | URZĄDZENIE KLIMATYZACYJNE | KLIMATYZATOR ŚCIENNY | 17 | REŻYSERKA LEWA | TRANE | G0920212 | MWW512GMORA | 17.K.7:1 | [6 empty] | W EKSPLOATACJI
CENTRUM LOGISTYCZNE | URZĄDZENIE KLIMATYZACYJNE | KLIMATYZATOR ZEWNĘTRZNY SPLIT | 17 | DACH | TRANE | BRAK MOŻLIWOŚCI ODCZYTU | BRAK MOŻLIWOŚCI ODCZYTU | 17.K.8 | [6 empty] | W EKSPLOATACJI
CENTRUM LOGISTYCZNE | URZĄDZENIE KLIMATYZACYJNE | KLIMATYZATOR ŚCIENNY | 17 | REŻYSERKA ŚRODEK | TRANE | G0920256 | MWW524GMORA | 17.K.8:1 | [6 empty] | W EKSPLOATACJI
CENTRUM LOGISTYCZNE | URZĄDZENIE KLIMATYZACYJNE | KLIMATYZATOR ZEWNĘTRZNY SPLIT | 17 | DACH | TRANE | BRAK MOŻLIWOŚCI ODCZYTU | BRAK MOŻLIWOŚCI ODCZYTU | 17.K.9 | [6 empty] | W EKSPLOATACJI
CENTRUM LOGISTYCZNE | URZĄDZENIE KLIMATYZACYJNE | KLIMATYZATOR ŚCIENNY | 17 | REŻYSERKA PRAWA | TRANE | G0920211 | MWW512GMORA | 17.K.9:1 | [6 empty] | W EKSPLOATACJI
CENTRUM LOGISTYCZNE | CENTRALA WENTYLACYJNA | CENTRALA NAWIEWNO- WYWIEWNA KLIMATYZACYJNA | 17 | WENTYLATORNIA PODDASZE | VBW CLIMA | C2290W/98 | BS-10(50)L | 17.CNW.1_17.A.1-2 |  |  | 592x592x96 G4 - 12 SZT, 287x592x96 G4 - 10 SZT, 287x279x100 G4 - 2 SZT |  |  |  | W EKSPLOATACJI
CENTRUM LOGISTYCZNE | NAWILŻACZ | NAWILŻACZ PAROWY | 17 | WENTYLATORNIA PODDASZE | NORDMANN | 9810405 | AT3000-9064 | 17.N.1_17.CNW.1 | [6 empty] | W EKSPLOATACJI
CENTRUM LOGISTYCZNE | CENTRALA WENTYLACYJNA | CENTRALA NAWIEWNO- WYWIEWNA | 17 | WENTYLATORNIA PODDASZE | VBW CLIMA | C2292N/98 | BS-4(25)L | 17.CNW.2 |  |  | 287x879x100 G4 - 6 SZT |  |  |  | W EKSPLOATACJI
CENTRUM LOGISTYCZNE | CENTRALA WENTYLACYJNA | CENTRALA NAWIEWNO- WYWIEWNA | 17 | WENTYLATORNIA PODDASZE | VBW CLIMA | C2291N/98 | BO-22-3(25)-P | 17.CNW.3 |  |  | 592x592x100 G4 - 1 SZT, 287x592x100 G4 - 1 SZT, |  |  |  | W EKSPLOATACJI
CENTRUM LOGISTYCZNE | CENTRALA WENTYLACYJNA | CENTRALA NAWIEWNA | 17 | WENTYLATORNIA PODDASZE | VBW CLIMA | A1567/98 | SKN-4-P-2450-3-1 | 17.CN.1 |  |  | 395x575x50 G4 - 1 SZT |  |  |  | W EKSPLOATACJI
CENTRUM LOGISTYCZNE | CENTRALA WENTYLACYJNA | CENTRALA WYWIEWNA | 17 | WENTYLATORNIA PODDASZE | VBW CLIMA | A1569/98 | SKW-4-P-2450-3-1 | 17.CW.1 |  |  | 395x575x50 G4 - 1 SZT |  |  |  | W EKSPLOATACJI
CENTRUM LOGISTYCZNE | CENTRALA WENTYLACYJNA | CENTRALA NAWIEWNA | 17 | WENTYLATORNIA PODDASZE | VBW CLIMA | A1566/98 | SKN-4-P-2300-3-1 | 17.CN.2 |  |  | 395x575x50 G4 - 1 SZT |  |  |  | W EKSPLOATACJI
CENTRUM LOGISTYCZNE | CENTRALA WENTYLACYJNA | CENTRALA WYWIEWNA | 17 | WENTYLATORNIA PODDASZE | VBW CLIMA | A1568/98 | SKW-4-K-2300-3-1 | 17.CW.2 |  |  | 395x575x50 G4 - 1 SZT |  |  |  | W EKSPLOATACJI
WYDZIAŁ INŻYNIERII MECHANICZNEJ I OKRĘTOWNICTWA | CENTRALA WENTYLACYJNA | CENTRALA NAWIEWNO- WYWIEWNA KLIMATYZACYJNA | 18 | DACH | DAN POLTHERM | 14080606090268 | DP 6/9 R DA BY SL | 18.CNW.1 | I.N1 / I.W1 | 15 KG | 375x850x360 K2 G4 - 2 SZT 589x850x360 K4 G4 - 4 SZT |  | [KOMUNIKACJA] | RWDI/5 | W EKSPLOATACJI | 7
WYDZIAŁ INŻYNIERII MECHANICZNEJ I OKRĘTOWNICTWA | URZĄDZENIE KLIMATYZACYJNE | POMPA CIEPŁA | 18 | DACH | SCROLL | 02H53468G / 13G237197 C | ZRD72KC-TF7-421/ ZR72KCE-TFD-422 | 18.PC.1_18.CNW.1 | I.N1 / I.W1 | R407C |  |  | [KOMUNIKACJA] | RWDI/5 | W EKSPLOATACJI
WYDZIAŁ INŻYNIERII MECHANICZNEJ I OKRĘTOWNICTWA | CENTRALA WENTYLACYJNA | CENTRALA NAWIEWNO- WYWIEWNA KLIMATYZACYJNA | 18 | POM 010 | DAN POLTHERM | 14080602050269 | DP2/5GSL | 18.CNW.2 | IN2/IW2 | 12KG | 800x600x360 K6 G4 - 2 SZT 300x650x360 K2 G4 - 2 SZT |  | [LAB PIWNICA] | RWI/1 | W EKSPLOATACJI | 8
WYDZIAŁ INŻYNIERII MECHANICZNEJ I OKRĘTOWNICTWA | URZĄDZENIE KLIMATYZACYJNE | POMPA CIEPŁA | 18 | POM 010 | SCROLL | 14B271220 C | ZR61KCE-TFD-422 | 18.PC.2_18.CNW.2 | IN2/IW2 | R407C |  |  | [LAB PIWNICA] | RWI/1 | W EKSPLOATACJI
CENTRUM MATEMATYKI | CENTRALA WENTYLACYJNA | CENTRALA NAWIEWNO- WYWIEWNA KLIMATYZACYJNA | 18 | POM 06 | DAN POLTHERM | 14072302050275 | DP 2/5R DASL | 18.CNW.3 | II.N3/II.W3 | 25 KG | 405x850x360 K3 G4 - 4 SZT 589x850x360 - K4 G 2 SZT |  | [SALA MULTIMEDIALNA] | RWII/3 | W EKSPLOATACJI | 4
CENTRUM MATEMATYKI | URZĄDZENIE KLIMATYZACYJNE | POMPA CIEPŁA | 18 | POM 06 | SCROLL | 13G237195 C | ZR72KCE-TFD-422 | 18.PC.3_18.CNW.3 | II.N3/II.W3 | R407C |  |  | [SALA MULTIMEDIALNA] | RWII/3 | W EKSPLOATACJI
CENTRUM MATEMATYKI | CENTRALA WENTYLACYJNA | CENTRALA NAWIEWNO- WYWIEWNA KLIMATYZACYJNA | 18 | DACH | DAN POLTHERM | 14080602050276 | DP 2/5R DA SL | 18.CNW.4 | II.N4 /II.W4 | 12 KG | 300x650x360 K2 G4 2 SZT 800x650x360 K6 G4 - 2 SZT |  | [SALE SEMINARYJNE 3P] | RWDII/1 | W EKSPLOATACJI | 1
CENTRUM MATEMATYKI | URZĄDZENIE KLIMATYZACYJNE | POMPA CIEPŁA | 18 | DACH | SCROLL | 14B271214 C | ZR61KCE-TFD-422 | 18.PC.4_18.CNW.4 | II.N4 /II.W4 | R407C |  |  | [SALE SEMINARYJNE 3P] | RWDII/1 | W EKSPLOATACJI
WYDZIAŁ INŻYNIERII MECHANICZNEJ I OKRĘTOWNICTWA | CENTRALA WENTYLACYJNA | CENTRALA NAWIEWNO- WYWIEWNA KLIMATYZACYJNA | 18 | POM 010 | DAN POLTHERM | 14080606090270 | DP 6/9 RDSP | 18.CNW.5 | I.N3/I.W3 | 20 KG | 589x850x360 K4 G4 - 2 SZT 405x850x360 K3 G4- 4 SZT |  | [AUDYTORIA] | RWI/2 | W EKSPLOATACJI | 2
WYDZIAŁ INŻYNIERII MECHANICZNEJ I OKRĘTOWNICTWA | URZĄDZENIE KLIMATYZACYJNE | POMPA CIEPŁA | 18 | POM 010 | POMPA CIEPŁA | 14F262516 C / 14G267608 C | ZR81KCE-TFD-422 | 18.PC.5_18.CNW.5 | I.N3/I.W3 | R407C |  |  | [AUDYTORIA] | RWI/2 | W EKSPLOATACJI
CENTRUM MATEMATYKI | CENTRALA WENTYLACYJNA | CENTRALA NAWIEWNO- WYWIEWNA KLIMATYZACYJNA | 18 | POM 06 | DAN POLTHERM | 14072306090274 | DP 6/9RDASL | 18.CNW.6 | II.N1/II.W1 | 25 KG | 800x650x360 K6 G4 - 2 SZT 300x650x360 K2 G4 - 2 SZT |  | [SALE SEMIRANYJNE] | RWII/1 | W EKSPLOATACJI | 3
CENTRUM MATEMATYKI | URZĄDZENIE KLIMATYZACYJNE | POMPA CIEPŁA | 18 | POM 06 | SCROLL | 14F263946 C/14G267603 C | ZR81KCE-TFD-422 | 18.PC.6_18.CNW.6 | II.N1/II.W1 | R407C |  |  | [SALE SEMIRANYJNE] | RWII/1 | W EKSPLOATACJI
WYDZIAŁ INŻYNIERII MECHANICZNEJ I OKRĘTOWNICTWA | CENTRALA WENTYLACYJNA | CENTRALA NAWIEWNO- WYWIEWNA KLIMATYZACYJNA | 18 | DACH | DAN POLTHERM | 14080600010271 | DP 1 R DA SP | 18.CNW.7 | I.N4 / I.W4 | 10 KG | 800x447x360 K6 G4 - 2 SZT |  | [SALE SEMIRANYJNE] | RWDI/6 | W EKSPLOATACJI | 5
WYDZIAŁ INŻYNIERII MECHANICZNEJ I OKRĘTOWNICTWA | URZĄDZENIE KLIMATYZACYJNE | POMPA CIEPŁA | 18 | DACH | SCROLL | 14G267822 C | ZR48K3E-TFD-422 | 18.PC.7_18.CNW.7 | I.N4 / I.W4 | R407C |  |  | [SALE SEMIRANYJNE] | RWDI/6 | W EKSPLOATACJI
WYDZIAŁ INŻYNIERII MECHANICZNEJ I OKRĘTOWNICTWA | CENTRALA WENTYLACYJNA | CENTRALA NAWIEWNO- WYWIEWNA KLIMATYZACYJNA | 18 | DACH | DAN POLTHERM | 14080606090273 | DP 6/9 G SL | 18.CNW.8 | I.N6 / I.W6 | 15 KG | 405x850x360 K3 G4 - 4 SZT 589x850x360 K4 G4 - 2 SZT |  | [LAB 2P I 3P] | RWDI/7 | W EKSPLOATACJI | 6
WYDZIAŁ INŻYNIERII MECHANICZNEJ I OKRĘTOWNICTWA | URZĄDZENIE KLIMATYZACYJNE | POMPA CIEPŁA | 18 | DACH | SCROLL | 14B271223 C/ 14B271217 C | ZR61KCE-TFD-422 | 18.PC.8_18.CNW.8 | I.N6 / I.W6 |  |  |  | [LAB 2P I 3P] | RWDI/7 | W EKSPLOATACJI
WYDZIAŁ INŻYNIERII MECHANICZNEJ I OKRĘTOWNICTWA | CENTRALA WENTYLACYJNA | CENTRALA NAWIEWNA KLIMATYZACYJNA | 18 | POM 010 | DAN POLTHERM | 14080600010272 | DP 1N BASIC | 18.CN.1 | IN5 |  | 800x449x360 K6 G4 - 2 SZT |  | [LAB.MIKROSKOP] | RWI/3 | W EKSPLOATACJI
WYDZIAŁ INŻYNIERII MECHANICZNEJ I OKRĘTOWNICTWA | WENTYLATOR | WENTYLATOR WYCIĄGOWY KANAŁOWY | 18 | POM 010 | SOLER&PALAU | 5132506600 | LT/4-315 | 18.W.1_18.CN.1 | I.W5 |  |  |  | [LAB.MIKROSKOP] | RWI/4 | W EKSPLOATACJI
CENTRUM MATEMATYKI | URZĄDZENIE KLIMATYZACYJNE | KLIMATYZATOR ZEWNĘTRZNY VRF | 18 | DACH | LG | BRAK MOŻLIWOŚCI ODCZYTU | ARUN160LTE4 | 18.K.1 | I.JZ-02 | 10,5 KG R410A |  |  |  | ROZDZIELNICA ZASILAJĄCA RWDII/3 | W EKSPLOATACJI | 12
CENTRUM MATEMATYKI | URZĄDZENIE KLIMATYZACYJNE | KLIMATYZATOR ZEWNĘTRZNY VRF | 18 | DACH | LG | BRAK MOŻLIWOŚCI ODCZYTU | ARUN120LTE4 | 18.K.1:1 | I.JZ-02 | 7,5 KG R410A |  |  |  | ROZDZIELNICA ZASILAJĄCA RWDII/3 | W EKSPLOATACJI | 11
WYDZIAŁ INŻYNIERII MECHANICZNEJ I OKRĘTOWNICTWA | URZĄDZENIE KLIMATYZACYJNE | KLIMATYZATOR KASETONOWY | 18 | POM 021 | LG | 403KACA00531 | ARNU18GTQC2 | 18.K.1:2 | I.KL-02.1 |  |  |  |  | ROZDZIELNICA ZASILAJĄCA RS-P12/S23 | W EKSPLOATACJI
WYDZIAŁ INŻYNIERII MECHANICZNEJ I OKRĘTOWNICTWA | URZĄDZENIE KLIMATYZACYJNE | KLIMATYZATOR KASETONOWY | 18 | POM 021 | LG | 404KANY00191 | ARNU18GTQC2 | 18.K.1:3 | I.KL-02.2 |  |  |  |  | ROZDZIELNICA ZASILAJĄCA RS-P12/S23 | W EKSPLOATACJI
WYDZIAŁ INŻYNIERII MECHANICZNEJ I OKRĘTOWNICTWA | URZĄDZENIE KLIMATYZACYJNE | KLIMATYZATOR KASETONOWY | 18 | POM 018 | LG | 405KAQJ00356 | ARNU12GTRC2 | 18.K.1:4 | I.KL-03 |  |  |  |  | ROZDZIELNICA ZASILAJĄCA RS-P11/S15 | W EKSPLOATACJI
WYDZIAŁ INŻYNIERII MECHANICZNEJ I OKRĘTOWNICTWA | URZĄDZENIE KLIMATYZACYJNE | KLIMATYZATOR KASETONOWY | 18 | POM 111 | LG | 404KAMZ00187 | ARNU18GTQC2 | 18.K.1:5 | I.KL-04 |  |  |  |  | ROZDZIELNICA ZASILAJĄCA RS-111/S7 | W EKSPLOATACJI
WYDZIAŁ INŻYNIERII MECHANICZNEJ I OKRĘTOWNICTWA | URZĄDZENIE KLIMATYZACYJNE | KLIMATYZATOR KASETONOWY | 18 | POM 208 | LG | 405KALC00360 | ARNU12GTRC2 | 18.K.1:6 | I.KL-05 |  |  |  |  | ROZDZIELNICA ZASILAJĄCA RS-211/S10 | W EKSPLOATACJI
WYDZIAŁ INŻYNIERII MECHANICZNEJ I OKRĘTOWNICTWA | URZĄDZENIE KLIMATYZACYJNE | KLIMATYZATOR KASETONOWY | 18 | POM 209 | LG | 405KALC00264 | ARNU12GTRC2 | 18.K.1:7 | I.KL-06 |  |  |  |  | ROZDZIELNICA ZASILAJĄCA RS-211/S10 | W EKSPLOATACJI
WYDZIAŁ INŻYNIERII MECHANICZNEJ I OKRĘTOWNICTWA | URZĄDZENIE KLIMATYZACYJNE | KLIMATYZATOR KASETONOWY | 18 | POM 210/1 | LG | 405KAWQ00417 | ARNU12GTRC2 | 18.K.1:8 | I.KL-07.1 |  |  |  |  | ROZDZIELNICA ZASILAJĄCA RS-211/S10 | W EKSPLOATACJI
WYDZIAŁ INŻYNIERII MECHANICZNEJ I OKRĘTOWNICTWA | URZĄDZENIE KLIMATYZACYJNE | KLIMATYZATOR KASETONOWY | 18 | POM 210/2 | LG | 405KAZK00357 | ARNU12GTRC2 | 18.K.1:9 | I.KL-07.2 |  |  |  |  | ROZDZIELNICA ZASILAJĄCA RS-211/S10 | W EKSPLOATACJI
WYDZIAŁ INŻYNIERII MECHANICZNEJ I OKRĘTOWNICTWA | URZĄDZENIE KLIMATYZACYJNE | KLIMATYZATOR KASETONOWY | 18 | POM 212/1 | LG | 405KACA00355 | ARNU12GTRC2 | 18.K.1:10 | I.KL-08.1 |  |  |  |  | ROZDZIELNICA ZASILAJĄCA RS-212/S7 | W EKSPLOATACJI
WYDZIAŁ INŻYNIERII MECHANICZNEJ I OKRĘTOWNICTWA | URZĄDZENIE KLIMATYZACYJNE | KLIMATYZATOR KASETONOWY | 18 | POM 212/2 | LG | 405KAED00364 | ARNU12GTRC2 | 18.K.1:11 | I.KL-08.2 |  |  |  |  | ROZDZIELNICA ZASILAJĄCA RS-212/S7 | W EKSPLOATACJI
WYDZIAŁ INŻYNIERII MECHANICZNEJ I OKRĘTOWNICTWA | URZĄDZENIE KLIMATYZACYJNE | KLIMATYZATOR KASETONOWY | 18 | POM 214/1 | LG | 404KATM00137 | ARNU15GTQC2 | 18.K.1:12 | I.KL-09.1 |  |  |  |  | ROZDZIELNICA ZASILAJĄCA RS-213/S13 | W EKSPLOATACJI
WYDZIAŁ INŻYNIERII MECHANICZNEJ I OKRĘTOWNICTWA | URZĄDZENIE KLIMATYZACYJNE | KLIMATYZATOR KASETONOWY | 18 | POM 2142 | LG | 404KAFX00147 | ARNU15GTQC2 | 18.K.1:13 | I.KL-09.1 |  |  |  |  | ROZDZIELNICA ZASILAJĄCA RS-213/S13 | W EKSPLOATACJI
WYDZIAŁ INŻYNIERII MECHANICZNEJ I OKRĘTOWNICTWA | URZĄDZENIE KLIMATYZACYJNE | KLIMATYZATOR KASETONOWY | 18 | POM 214/3 | LG | 404KAXV00146 | ARNU15GTQC2 | 18.K.1:14 | I.KL-09.3 |  |  |  |  | ROZDZIELNICA ZASILAJĄCA RS-213/S13 | W EKSPLOATACJI
WYDZIAŁ INŻYNIERII MECHANICZNEJ I OKRĘTOWNICTWA | URZĄDZENIE KLIMATYZACYJNE | KLIMATYZATOR ŚCIENNY | 18 | POM 214/4 | LG | 401KASL00302 | ARNU09GSBL2 | 18.K.1:15 | I.KL-10 |  |  |  |  | ROZDZIELNICA ZASILAJĄCA RS-213/S13 | W EKSPLOATACJI
WYDZIAŁ INŻYNIERII MECHANICZNEJ I OKRĘTOWNICTWA | URZĄDZENIE KLIMATYZACYJNE | KLIMATYZATOR ŚCIENNY | 18 | POM 214/5 | LG | 402KAUU00006 | ARNU07GSBL2 | 18.K.1:16 | I.KL-11 |  |  |  |  | ROZDZIELNICA ZASILAJĄCA RS-213/S13 | W EKSPLOATACJI
WYDZIAŁ INŻYNIERII MECHANICZNEJ I OKRĘTOWNICTWA | URZĄDZENIE KLIMATYZACYJNE | KLIMATYZATOR KASETONOWY | 18 | POM 312/1 | LG | 403KAUU00518 | ARNU18GTQC2 | 18.K.1:17 | I.KL-12.1 |  |  |  |  | ROZDZIELNICA ZASILAJĄCA RS-P2311/S10 | W EKSPLOATACJI
WYDZIAŁ INŻYNIERII MECHANICZNEJ I OKRĘTOWNICTWA | URZĄDZENIE KLIMATYZACYJNE | KLIMATYZATOR KASETONOWY | 18 | POM 312/2 | LG | 403KAFX00451 | ARNU18GTQC2 | 18.K.1:18 | I.KL-12.2 |  |  |  |  | ROZDZIELNICA ZASILAJĄCA RS-P2311/S10 | W EKSPLOATACJI
WYDZIAŁ INŻYNIERII MECHANICZNEJ I OKRĘTOWNICTWA | URZĄDZENIE KLIMATYZACYJNE | KLIMATYZATOR ŚCIENNY | 18 | POM 015 | LG | 401KABF00221 | ARNU18GSCL | 18.K.1:19 | I.KL-13 |  |  |  |  | ROZDZIELNICA ZASILAJĄCA RS-P12/S23 | W EKSPLOATACJI
WYDZIAŁ INŻYNIERII MECHANICZNEJ I OKRĘTOWNICTWA | URZĄDZENIE KLIMATYZACYJNE | KLIMATYZATOR ZEWNĘTRZNY VRF | 18 | DACH | LG | 312KATM00025 | ARUN180LTE4 | 18.K.2 | II.JZ-02 | 10,5 KG R410A |  |  |  | ROZDZIELNICA ZASILAJĄCA RWDII/4 | W EKSPLOATACJI | 9
WYDZIAŁ INŻYNIERII MECHANICZNEJ I OKRĘTOWNICTWA | URZĄDZENIE KLIMATYZACYJNE | KLIMATYZATOR ZEWNĘTRZNY VRF | 18 | DACH | LG | 402KAMZ00147 | ARUN120LTE4 | 18.K.2:1 | II.JZ-02 | 7,5 KG R410A |  |  |  | ROZDZIELNICA ZASILAJĄCA RWDII/4 | W EKSPLOATACJI | 10
CENTRUM MATEMATYKI | URZĄDZENIE KLIMATYZACYJNE | KLIMATYZATOR KASETONOWY | 18 | POM 2/1 | LG | 405KANY00031 | ARNU36GTNC2 | 18.K.2:2 | II.KL-02.1 |  |  |  |  | ROZDZIELNICA ZASILAJĄCA RS-022/S18 | W EKSPLOATACJI
CENTRUM MATEMATYKI | URZĄDZENIE KLIMATYZACYJNE | KLIMATYZATOR KASETONOWY | 18 | POM 2/2 | LG | 405KANY00003 | ARNU36GTNC2 | 18.K.2:3 | II.KL-02.2 |  |  |  |  | ROZDZIELNICA ZASILAJĄCA RS-022/S18 | W EKSPLOATACJI
CENTRUM MATEMATYKI | URZĄDZENIE KLIMATYZACYJNE | KLIMATYZATOR KASETONOWY | 18 | POM 2/3 | LG | 405KAVU00006 | ARNU36GTNC2 | 18.K.2:4 | II.KL-02.3 |  |  |  |  | ROZDZIELNICA ZASILAJĄCA RS-022/S18 | W EKSPLOATACJI
CENTRUM MATEMATYKI | URZĄDZENIE KLIMATYZACYJNE | KLIMATYZATOR KASETONOWY | 18 | POM 1/1 | LG | BRAK MOŻLIWOŚCI ODCZYTU | ARNU36GTNC2 | 18.K.2:5 | II.KL-02.4 |  |  |  |  | ROZDZIELNICA ZASILAJĄCA RS-022/S18 | W EKSPLOATACJI
CENTRUM MATEMATYKI | URZĄDZENIE KLIMATYZACYJNE | KLIMATYZATOR KASETONOWY | 18 | POM 1/2 | LG | BRAK MOŻLIWOŚCI ODCZYTU | ARNU36GTNC2 | 18.K.2:6 | II.KL-02.5 |  |  |  |  | ROZDZIELNICA ZASILAJĄCA RS-022/S18 | W EKSPLOATACJI
CENTRUM MATEMATYKI | URZĄDZENIE KLIMATYZACYJNE | KLIMATYZATOR KASETONOWY | 18 | POM 1/3 | LG | BRAK MOŻLIWOŚCI ODCZYTU | ARNU36GTNC2 | 18.K.2:7 | II.KL-02.6 |  |  |  |  | ROZDZIELNICA ZASILAJĄCA RS-022/S18 | W EKSPLOATACJI
CENTRUM MATEMATYKI | URZĄDZENIE KLIMATYZACYJNE | KLIMATYZATOR ŚCIENNY | 18 | POM 4 | LG | A02KAXV00010 | ARNV07GSBL2 | 18.K.2:8 | II.KL-03 |  |  |  |  | ROZDZIELNICA ZASILAJĄCA RS-021/S4 | W EKSPLOATACJI
CENTRUM MATEMATYKI | URZĄDZENIE KLIMATYZACYJNE | KLIMATYZATOR ŚCIENNY | 18 | POM 109 | LG | BRAK MOŻLIWOŚCI ODCZYTU | ARNV15GSBL2 | 18.K.2:9 | II.KL-04 |  |  |  |  | ROZDZIELNICA ZASILAJĄCA RS-121/S11 | W EKSPLOATACJI
CENTRUM MATEMATYKI | URZĄDZENIE KLIMATYZACYJNE | KLIMATYZATOR ŚCIENNY | 18 | POM 106/1 | LG | 401KAMZ00499 | ARNU09GSBL2 | 18.K.2:10 | II.KL-05.1 |  |  |  |  | ROZDZIELNICA ZASILAJĄCA RS-122/S6 | W EKSPLOATACJI
CENTRUM MATEMATYKI | URZĄDZENIE KLIMATYZACYJNE | KLIMATYZATOR ŚCIENNY | 18 | POM 106/2 | LG | 402KARW00014 | ARNU07GSBL2 | 18.K.2:11 | II.KL-05.1 |  |  |  |  | ROZDZIELNICA ZASILAJĄCA RS-122/S6 | W EKSPLOATACJI
CENTRUM MATEMATYKI | URZĄDZENIE KLIMATYZACYJNE | KLIMATYZATOR ŚCIENNY | 18 | POM 105/1 | LG | 401KAED00500 | ARNU09GSBL2 | 18.K.2:12 | II.KL-06.1 |  |  |  |  | ROZDZIELNICA ZASILAJĄCA RS-122/S7 | W EKSPLOATACJI
CENTRUM MATEMATYKI | URZĄDZENIE KLIMATYZACYJNE | KLIMATYZATOR ŚCIENNY | 18 | POM 105/2 | LG | 401KADT00498 | ARNU09GSBL2 | 18.K.2:13 | II.KL-06.1 |  |  |  |  | ROZDZIELNICA ZASILAJĄCA RS-122/S7 | W EKSPLOATACJI
CENTRUM MATEMATYKI | URZĄDZENIE KLIMATYZACYJNE | KLIMATYZATOR KASETONOWY | 18 | POM 206 | LG | 403KADT00514 | ARNU18GTQC2 | 18.K.2:14 | II.KL-07.1 |  |  |  |  | ROZDZIELNICA ZASILAJĄCA RS-221/S5 | W EKSPLOATACJI
CENTRUM MATEMATYKI | URZĄDZENIE KLIMATYZACYJNE | KLIMATYZATOR KASETONOWY | 18 | POM 207 | LG | 403KATM00513 | ARNU18GTQC2 | 18.K.2:15 | II.KL-07.2 |  |  |  |  | ROZDZIELNICA ZASILAJĄCA RS-221/S5 | W EKSPLOATACJI
CENTRUM MATEMATYKI | URZĄDZENIE KLIMATYZACYJNE | KLIMATYZATOR KASETONOWY | 18 | POM 203/1 | LG | 405KAXV00418 | ARNU18GTQC2 | 18.K.2:16 | II.KL-08.1 |  |  |  |  | ROZDZIELNICA ZASILAJĄCA RS-222/S7 | W EKSPLOATACJI
CENTRUM MATEMATYKI | URZĄDZENIE KLIMATYZACYJNE | KLIMATYZATOR KASETONOWY | 18 | POM 203/2 | LG | 405KADT00362 | ARNU12GRQC2 | 18.K.2:17 | II.KL-08.2 |  |  |  |  | ROZDZIELNICA ZASILAJĄCA RS-222/S7 | W EKSPLOATACJI
WYDZIAŁ INŻYNIERII MECHANICZNEJ I OKRĘTOWNICTWA | URZĄDZENIE KLIMATYZACYJNE | KLIMATYZATOR ZEWNĘTRZNY SPLIT | 18 | DACH | LG | 405KAGS00119 | AUUW186D2 | 18.K.3 | I.JZ-01 | 1,4 KG |  |  |  | ROZDZIELNICA ZASILAJĄCA RWDII/2 | W EKSPLOATACJI
WYDZIAŁ INŻYNIERII MECHANICZNEJ I OKRĘTOWNICTWA | URZĄDZENIE KLIMATYZACYJNE | KLIMATYZATOR KASETONOWY | 18 | POM 024 SERWEROWNIA | LG | 404KAXV00026 | ATNH18GQLE2 | 18.K.3:1 | I.KL.01 | R410A |  |  |  |  | W EKSPLOATACJI
WYDZIAŁ INŻYNIERII MECHANICZNEJ I OKRĘTOWNICTWA | URZĄDZENIE KLIMATYZACYJNE | KLIMATYZATOR ZEWNĘTRZNY SPLIT | 18 | CZERPNIA PRZEZ 010 | MIDEA | 2411698870265120130377 | MSU-09HFN1 | 18.K.4 | - | 0,8 KG R410A |  |  |  | Z ROZDZIELNICY ZASILAJĄCO-STERUJĄCEJ IN5 | W EKSPLOATACJI
WYDZIAŁ INŻYNIERII MECHANICZNEJ I OKRĘTOWNICTWA | URZĄDZENIE KLIMATYZACYJNE | KLIMATYZATOR ŚCIENNY | 18 | POM 012 | MIDEA | 2411653770165090120387 | MOB-09HFN1 | 18.K.4:1 | - | [5 empty] | W EKSPLOATACJI
CENTRUM MATEMATYKI | CENTRALA WENTYLACYJNA | CENTRALA WYWIEWNA | 18 | DACH | DAN POLTHERM | 14080606090277 | DP 6/9 W BASIC | 18.CW.1 | W.G1 |  |  |  | [GARAZ] |  | W EKSPLOATACJI
WYDZIAŁ INŻYNIERII MECHANICZNEJ I OKRĘTOWNICTWA | WENTYLATOR | WENTYLATOR WYCIĄGOWY DACHOWY | 18 | DACH | VENTURE INDUSTRIES | 1411180 0008 | CRDV-R-200/180/2800 | 18.W.2 | I.WD1 |  |  |  |  | RWDI | W EKSPLOATACJI
WYDZIAŁ INŻYNIERII MECHANICZNEJ I OKRĘTOWNICTWA | WENTYLATOR | WENTYLATOR WYCIĄGOWY DACHOWY | 18 | DACH | VENTURE INDUSTRIES | 1411180 0006 | CRDV-R-200/180/2800 | 18.W.3 | I.WD2 |  |  |  |  | RWDI | W EKSPLOATACJI
WYDZIAŁ INŻYNIERII MECHANICZNEJ I OKRĘTOWNICTWA | WENTYLATOR | WENTYLATOR WYCIĄGOWY DACHOWY | 18 | DACH | VENTURE INDUSTRIES | 141118 0011 | CRDV-R-200/180/2800 | 18.W.4 | I.WD3 |  |  |  |  | RWDI | W EKSPLOATACJI
WYDZIAŁ INŻYNIERII MECHANICZNEJ I OKRĘTOWNICTWA | WENTYLATOR | WENTYLATOR WYCIĄGOWY DACHOWY | 18 | DACH | VENTURE INDUSTRIES | 141004 0002 | RV/SP/4-30-150T | 18.W.5 | I.WD4 |  |  |  |  | RWDI | W EKSPLOATACJI
WYDZIAŁ INŻYNIERII MECHANICZNEJ I OKRĘTOWNICTWA | WENTYLATOR | WENTYLATOR WYCIĄGOWY DACHOWY | 18 | DACH | VENTURE INDUSTRIES | 141118 0001 | CRDV-R-200/180/2800 | 18.W.6 | I.WD5 |  |  |  |  | RWDI | W EKSPLOATACJI
WYDZIAŁ INŻYNIERII MECHANICZNEJ I OKRĘTOWNICTWA | WENTYLATOR | WENTYLATOR WYCIĄGOWY DACHOWY | 18 | DACH | VENTURE INDUSTRIES | 141118 0009 | CRDV-R-200/180/2800 | 18.W.7 | I.OM1 |  |  |  |  | RWDI | W EKSPLOATACJI
WYDZIAŁ INŻYNIERII MECHANICZNEJ I OKRĘTOWNICTWA | WENTYLATOR | WENTYLATOR WYCIĄGOWY DACHOWY | 18 | DACH | VENTURE INDUSTRIES | 141118 0002 | CRDV-R-200/180/2800 | 18.W.8 | I.OM2 |  |  |  |  | RWDI | W EKSPLOATACJI
WYDZIAŁ INŻYNIERII MECHANICZNEJ I OKRĘTOWNICTWA | WENTYLATOR | WENTYLATOR WYCIĄGOWY DACHOWY | 18 | DACH | VENTURE INDUSTRIES | 141118 0003 | CRDV-R-200/180/2800 | 18.W.9 | I.OM3 |  |  |  |  | RWDI | W EKSPLOATACJI
WYDZIAŁ INŻYNIERII MECHANICZNEJ I OKRĘTOWNICTWA | WENTYLATOR | WENTYLATOR WYCIĄGOWY DACHOWY | 18 | DACH | VENTURE INDUSTRIES | 141118 0005 | CRDV-R-200/180/2800 | 18.W.10 | I.OM4 |  |  |  |  | RWDI | W EKSPLOATACJI
WYDZIAŁ INŻYNIERII MECHANICZNEJ I OKRĘTOWNICTWA | WENTYLATOR | WENTYLATOR WYCIĄGOWY DACHOWY | 18 | DACH | VENTURE INDUSTRIES | 141118 0007 | CRDV-R-200/180/2800 | 18.W.11 | I.OM5 |  |  |  |  | RWDI | W EKSPLOATACJI
WYDZIAŁ INŻYNIERII MECHANICZNEJ I OKRĘTOWNICTWA | WENTYLATOR | WENTYLATOR WYCIĄGOWY DACHOWY | 18 | DACH | VENTURE INDUSTRIES | 43522245-01 0018 141023 | RFV/2-200 ZN | 18.W.12 | I.WT3 |  |  |  |  | RWDI | W EKSPLOATACJI
WYDZIAŁ INŻYNIERII MECHANICZNEJ I OKRĘTOWNICTWA | WENTYLATOR | WENTYLATOR WYCIĄGOWY DACHOWY | 18 | DACH | VENTURE INDUSTRIES | 141015 0056 | RV/SP/4-30-150T | 18.W.13 | I.WT4 |  |  |  |  | RWDI | W EKSPLOATACJI
WYDZIAŁ INŻYNIERII MECHANICZNEJ I OKRĘTOWNICTWA | WENTYLATOR | WENTYLATOR WYCIĄGOWY DACHOWY | 18 | DACH | VENTURE INDUSTRIES | 43522120 0099 141002 | RF/4-355S | 18.W.14 | I.S1 |  |  |  |  | RWDI | W EKSPLOATACJI
WYDZIAŁ INŻYNIERII MECHANICZNEJ I OKRĘTOWNICTWA | WENTYLATOR | WENTYLATOR WYCIĄGOWY DACHOWY | 18 | DACH | VENTURE INDUSTRIES | 43522120 0099 141002 | RF/4-355S | 18.W.15 | II.S1 |  |  |  |  | RWDI/8 | W EKSPLOATACJI
CENTRUM MATEMATYKI | WENTYLATOR | WENTYLATOR WYCIĄGOWY DACHOWY | 18 | DACH | VENTURE INDUSTRIES | 141118 0000 | CRDV-R-200/180/2800 | 18.W.16 | II.OM1 |  |  |  |  | RWDII/6 | W EKSPLOATACJI
WYDZIAŁ INŻYNIERII MECHANICZNEJ I OKRĘTOWNICTWA | CENTRALA WENTYLACYJNA | CENTRALA NAWIEWNA | 18 | POM 010 I.NT 1 | TIPO WENT | 318/2014 | VENT-250L | 18.CN.2 | I.NT 1 |  | TKANINA FILTRACYJNA G4 |  |  | RWI/5 | W EKSPLOATACJI
WYDZIAŁ INŻYNIERII MECHANICZNEJ I OKRĘTOWNICTWA | WENTYLATOR | WENTYLATOR WYCIĄGOWY DACHOWY | 18 | DACH | VENTURE INDUSTRIES | 43522245-01 0016 141023 | RFV/2-160 | 18.W.17_18.CN.2 | I.WT1 |  |  |  |  | RWDII/8 | W EKSPLOATACJI
WYDZIAŁ INŻYNIERII MECHANICZNEJ I OKRĘTOWNICTWA | CENTRALA WENTYLACYJNA | CENTRALA NAWIEWNA | 18 | POM 010 I.NT 2 | TIPO WENT | 038/2014 | VENT-200L | 18.CN.3 | I.NT 2 |  | TKANINA FILTRACYJNA G4 |  |  |  | W EKSPLOATACJI
WYDZIAŁ INŻYNIERII MECHANICZNEJ I OKRĘTOWNICTWA | WENTYLATOR | WENTYLATOR WYCIĄGOWY DACHOWY | 18 | DACH | VENTURE INDUSTRIES | 141118 0003 | VENT-200L | 18.W.18_18.CN.3 | I.WT2 |  |  |  |  | RWI/6 | W EKSPLOATACJI
CENTRUM MATEMATYKI | CENTRALA WENTYLACYJNA | CENTRALA NAWIEWNA | 18 | POM 06 II.N2 | TIPO WENT | 143/2014 | VENT-200L | 18.CN.4 | I.N2 |  | TKANINA FILTRACYJNA G4 |  |  |  | W EKSPLOATACJI
CENTRUM MATEMATYKI | WENTYLATOR | WENTYLATOR WYCIĄGOWY DACHOWY | 18 | DACH | VENTURE INDUSTRIES | 43522231 0028 140927 | RFV/2-160 | 18.W.19_18.CN.4 | II.W2 |  |  |  |  | RWDII/7 | W EKSPLOATACJI
WYDZIAŁ INŻYNIERII LĄDOWEJ I ŚRODOWISKA | URZĄDZENIE KLIMATYZACYJNE | KLIMATYZATOR ZEWNĘTRZNY SPLIT | 20 | ŚCIANA ZEW | FUJITSU | T009694 | AOYG30KATA | 20.K.1 |  | 1,90 |  |  | KLIMATYZACJA AULA PD | ROZDZIELNICA PARTER PRZY WEJŚCIU DO SALI PD | W EKSPLOATACJI
WYDZIAŁ INŻYNIERII LĄDOWEJ I ŚRODOWISKA | URZĄDZENIE KLIMATYZACYJNE | KLIMATYZATOR KASETONOWY | 20 | AUDYTORIUM | FUJITSU | R002352 | AUXG30KRLB | 20.K.1:1 |  | R 32 |  |  | KLIMATYZACJA AULA PD | ROZDZIELNICA PARTER PRZY WEJŚCIU DO SALI PD | W EKSPLOATACJI
WYDZIAŁ INŻYNIERII LĄDOWEJ I ŚRODOWISKA | URZĄDZENIE KLIMATYZACYJNE | KLIMATYZATOR ZEWNĘTRZNY SPLIT | 20 | ŚCIANA ZEW | FUJITSU | T009781 | AOYG30KATA | 20.K.2 |  | 1,90 |  |  | KLIMATYZACJA AULA PD | ROZDZIELNICA PARTER PRZY WEJŚCIU DO SALI PD | W EKSPLOATACJI
WYDZIAŁ INŻYNIERII LĄDOWEJ I ŚRODOWISKA | URZĄDZENIE KLIMATYZACYJNE | KLIMATYZATOR KASETONOWY | 20 | AUDYTORIUM | FUJITSU | R003140 | AUXG30KRLB | 20.K.2:1 |  | R 32 |  |  | KLIMATYZACJA AULA PD | ROZDZIELNICA PARTER PRZY WEJŚCIU DO SALI PD | W EKSPLOATACJI
WYDZIAŁ INŻYNIERII LĄDOWEJ I ŚRODOWISKA | URZĄDZENIE KLIMATYZACYJNE | KLIMATYZATOR ZEWNĘTRZNY SPLIT | 20 | ŚCIANA ZEW | FUJITSU | T009779 | AOYG30KATA | 20.K.3 |  | 1,90 |  |  | KLIMATYZACJA AULA PD | ROZDZIELNICA PARTER PRZY WEJŚCIU DO SALI PD | W EKSPLOATACJI
WYDZIAŁ INŻYNIERII LĄDOWEJ I ŚRODOWISKA | URZĄDZENIE KLIMATYZACYJNE | KLIMATYZATOR KASETONOWY | 20 | AUDYTORIUM | FUJITSU | R002379 | AUXG30KRLB | 20.K.3:1 |  | R 32 |  |  | KLIMATYZACJA AULA PD | ROZDZIELNICA PARTER PRZY WEJŚCIU DO SALI PD | W EKSPLOATACJI
WYDZIAŁ INŻYNIERII LĄDOWEJ I ŚRODOWISKA | URZĄDZENIE KLIMATYZACYJNE | KLIMATYZATOR ZEWNĘTRZNY SPLIT | 20 | ŚCIANA ZEW | FUJITSU | T009757 | AOYG30KATA | 20.K.4 |  | 1,90 |  |  | KLIMATYZACJA AULA PD | ROZDZIELNICA PARTER PRZY WEJŚCIU DO SALI PD | W EKSPLOATACJI
WYDZIAŁ INŻYNIERII LĄDOWEJ I ŚRODOWISKA | URZĄDZENIE KLIMATYZACYJNE | KLIMATYZATOR KASETONOWY | 20 | AUDYTORIUM | FUJITSU | R003156 | AUXG30KRLB | 20.K.5:1 |  | R 32 |  |  | KLIMATYZACJA AULA PD | ROZDZIELNICA PARTER PRZY WEJŚCIU DO SALI PD | W EKSPLOATACJI
WYDZIAŁ INŻYNIERII LĄDOWEJ I ŚRODOWISKA | URZĄDZENIE KLIMATYZACYJNE | KLIMATYZATOR ZEWNĘTRZNY SPLIT | 20 | ŚCIANA ZEW | FUJITSU | T009780 | AOYG30KATA | 20.K.5:1 |  | 1,90 |  |  | KLIMATYZACJA AULA PD | ROZDZIELNICA PARTER PRZY WEJŚCIU DO SALI PD | W EKSPLOATACJI
WYDZIAŁ INŻYNIERII LĄDOWEJ I ŚRODOWISKA | URZĄDZENIE KLIMATYZACYJNE | KLIMATYZATOR KASETONOWY | 20 | AUDYTORIUM | FUJITSU | R002377 | AUXG30KRLB | 20.K.5:1 |  | R 32 |  |  | KLIMATYZACJA AULA PD | ROZDZIELNICA PARTER PRZY WEJŚCIU DO SALI PD | W EKSPLOATACJI
WYDZIAŁ INŻYNIERII LĄDOWEJ I ŚRODOWISKA | URZĄDZENIE KLIMATYZACYJNE | KLIMATYZATOR ZEWNĘTRZNY SPLIT | 20 | DACH AUDYTORIUM | TOSHIBA | 706P1036 | RAV-SM562AT-E | 20.K.7 |  | 1,0 KG |  |  | SERWEROWNIA | ROZDZIELNICA SERWEROWNIA PARTER | W EKSPLOATACJI
WYDZIAŁ INŻYNIERII LĄDOWEJ I ŚRODOWISKA | URZĄDZENIE KLIMATYZACYJNE | KLIMATYZATOR ŚCIENNY | 20 | SERWEROWNIA PARTER | TOSHIBA | 10336400000 | PGT-653 | 20.K.7:1 |  | R 410A |  |  | SERWEROWNIA | ROZDZIELNICA SERWEROWNIA PARTER | W EKSPLOATACJI
WYDZIAŁ INŻYNIERII LĄDOWEJ I ŚRODOWISKA | URZĄDZENIE KLIMATYZACYJNE | KLIMATYZATOR ZEWNĘTRZNY SPLIT | 20 | STRYCH | TOSHIBA | 706P1033 | RAV-SM562AT-E | 20.K.8 |  | 1,0 KG |  |  | SEKRETARIAT 312 |  | W EKSPLOATACJI
WYDZIAŁ INŻYNIERII LĄDOWEJ I ŚRODOWISKA | URZĄDZENIE KLIMATYZACYJNE | KLIMATYZATOR ŚCIENNY | 20 | SEKRETARIAT 312 | TOSHIBA | 725012801072040759 | RAV-SM562KRTE | 20.K.8:1 |  | R 410 A |  |  | SEKRETARIAT 313 |  | W EKSPLOATACJI
WYDZIAŁ INŻYNIERII LĄDOWEJ I ŚRODOWISKA | URZĄDZENIE KLIMATYZACYJNE | KLIMATYZATOR ZEWNĘTRZNY SPLIT | 20 | DACH AULA | FUJITSU | E053806 | AOYG12KMCC | 20.K.9 |  | 1,15 KG |  |  | SERWEROWNIA | ROZDZIELNICA SERWEROWNIA PARTER | W EKSPLOATACJI
WYDZIAŁ INŻYNIERII LĄDOWEJ I ŚRODOWISKA | URZĄDZENIE KLIMATYZACYJNE | KLIMATYZATOR ŚCIENNY | 20 | SERWEROWNIA PIWNICA | FUJITSU | E229574 | ASYG12KMCC | 20.K.9:1 |  | R 410 A |  |  | SERWEROWNIA | ROZDZIELNICA SERWEROWNIA PARTER | W EKSPLOATACJI
WYDZIAŁ INŻYNIERII LĄDOWEJ I ŚRODOWISKA | URZĄDZENIE KLIMATYZACYJNE | KLIMATYZATOR ZEWNĘTRZNY SPLIT | 20 | DACH AULA | SAMSUNG | EF1PP3CH400147T | RC140DHXGA | 20.K.10 |  | 3,4 KG R 410 |  |  | SERWEROWNIA | ROZDZIELNICA SERWEROWNIA PIWNICA | W EKSPLOATACJI | 199
WYDZIAŁ INŻYNIERII LĄDOWEJ I ŚRODOWISKA | URZĄDZENIE KLIMATYZACYJNE | KLIMATYZATOR KASETONOWY | 20 | SERWEROWNIA PARTER | SAMSUNG | BRAK MOŻLIWOŚCI ODCZYTU | NS1404DXEA | 20.K..10:1 |  |  |  |  | SERWEROWNIA | ROZDZIELNICA SERWEROWNIA PIWNICA | W EKSPLOATACJI
WYDZIAŁ INŻYNIERII LĄDOWEJ I ŚRODOWISKA | URZĄDZENIE KLIMATYZACYJNE | KLIMATYZATOR ZEWNĘTRZNY SPLIT | 20 | DACH AULA | SAMSUNG | EF1PP3CH400134T | RC140DHXGA | 20.K.11 |  | 3,4 KG R 410 |  |  | SERWEROWNIA | ROZDZIELNICA SERWEROWNIA PIWNICA | W EKSPLOATACJI | 200
WYDZIAŁ INŻYNIERII LĄDOWEJ I ŚRODOWISKA | URZĄDZENIE KLIMATYZACYJNE | KLIMATYZATOR KASETONOWY | 20 | SERWEROWNIA PARTER | SAMSUNG | BRAK MOŻLIWOŚCI ODCZYTU | NS1404DXEA | 20.K.11:1 |  |  |  |  | SERWEROWNIA | ROZDZIELNICA SERWEROWNIA PIWNICA | W EKSPLOATACJI
WYDZIAŁ INŻYNIERII LĄDOWEJ I ŚRODOWISKA | CENTRALA WENTYLACYJNA | CENTRALA NAWIEWNA | 20 | WENTYLATORNIA POD AUDYTORIUM | VBW | C-7828 | BO-01-4(50)-P | 20.CN.1 |  |  | 592x879x90 G4 - 1 SZT 287x879x90 G4 - 1 SZT |  | NAWIEW AULA PD | ROZDZIELNIA ELEKTRYCZNA W WENTYALTOROWNI R25/545 | W EKSPLOATACJI
WYDZIAŁ INŻYNIERII LĄDOWEJ I ŚRODOWISKA | WENTYLATOR | WENTYLATOR WYCIĄGOWY DACHOWY | 20 | DACH AUDYTORIUM | ZIEHL-ABEGG | 2089520 | MK166-BEK | 20.W.1 |  |  |  |  | WCIĄG PD | ROZDZIELNIA ELEKTRYCZNA W WENTYALTOROWNI R25/546 | W EKSPLOATACJI
WYDZIAŁ INŻYNIERII LĄDOWEJ I ŚRODOWISKA | WENTYLATOR | WENTYLATOR WYCIĄGOWY DACHOWY | 20 | DACH AUDYTORIUM | ZIEHL-ABEGG | 2099828 | MK166-BEK | 20.W.2 |  |  |  |  | WCIĄG PD | ROZDZIELNIA ELEKTRYCZNA W WENTYALTOROWNI R25/547 | W EKSPLOATACJI
WYDZIAŁ INŻYNIERII LĄDOWEJ I ŚRODOWISKA | WENTYLATOR | WENTYLATOR WYCIĄGOWY DACHOWY | 20 | DACH AUDYTORIUM | ZIEHL-ABEGG | BRAK MOŻLIWOŚCI ODCZYTU | MK166-BEK | 20.W.3 |  |  |  |  | WCIĄG PD | ROZDZIELNIA ELEKTRYCZNA W WENTYALTOROWNI R25/548 | W EKSPLOATACJI
WYDZIAŁ INŻYNIERII LĄDOWEJ I ŚRODOWISKA | CENTRALA WENTYLACYJNA | CENTRALA NAWIEWNO- WYWIEWNA | 20 | SZATNIA | SYSTEMAIR | VVX-5000/700TF | VVX-500/700TF | 20.CNW.2 |  |  | TRÓJKĄT KIESZENIOWY 436x236x380 F7 - 1 SZT |  | SALA P10 | RZDZIELNIA ELEKTRYCZNA PARTER / 20 | W EKSPLOATACJI
WYDZIAŁ INŻYNIERII LĄDOWEJ I ŚRODOWISKA | CENTRALA WENTYLACYJNA | CENTRALA NAWIEWNO- WYWIEWNA | 20 | PIWNICA OD STRONY WĘZŁA | VENTS | 10.2019/9817 | VUT 1000 PWEC | 20.CNW.3 |  |  | 270x650x150 G4 - 1SZT |  | WYCIĄG Z POMIESCZENIA STUDENTÓW S1B I S2B | ROZDZIELNIA ELEKTRYCZNA GŁÓWNA (PRZEZ STARY WĘZEŁ) | W EKSPLOATACJI
WYDZIAŁ INŻYNIERII LĄDOWEJ I ŚRODOWISKA | WENTYLATOR | WENTYLATOR WYCIĄGOWY DACHOWY | 20 | DACH HYDRO | JUWENT | 01006C | WD20 | 20.W.4 |  |  |  |  | WYCIĄG Z DIGISTORIUM W POM.206 | RZDZIELNIA ELEKTRYCZNA W POM.206 | W EKSPLOATACJI
WYDZIAŁ INŻYNIERII LĄDOWEJ I ŚRODOWISKA | WENTYLATOR | WENTYLATOR WYCIĄGOWY DACHOWY | 20 | DACH HYDRO | JUWENT | 01006C | WD20 | 20.W.5 |  |  |  |  | WYCIĄG Z POMIESZCZENIA 206 | RZDZIELNIA ELEKTRYCZNA W POM.206 | W EKSPLOATACJI
WYDZIAŁ INŻYNIERII LĄDOWEJ I ŚRODOWISKA | WENTYLATOR | WENTYLATOR WYCIĄGOWY DACHOWY | 20 | DACH HYDRO | JUWENT | 3012005 | WD5x | 20.W.6 |  |  |  |  | WYCIĄG Z DIGISTORIUM | RZDZIELNIA ELEKTRYCZNA W POM.209 | W EKSPLOATACJI
WYDZIAŁ INŻYNIERII LĄDOWEJ I ŚRODOWISKA | WENTYLATOR | WENTYLATOR WYCIĄGOWY DACHOWY | 20 | DACH HYDRO | UNIWERSAL | 15773 | Das-250 | 20.W.7 |  |  |  |  | WYCIĄG Z TOALET | RZDZIELNIA ELEKTRYCZNA PARTER / 27 | W EKSPLOATACJI
WYDZIAŁ INŻYNIERII LĄDOWEJ I ŚRODOWISKA | WENTYLATOR | WENTYLATOR WYCIĄGOWY DACHOWY | 20 | DACH HYDRO | METALPLAST | BRAK MOŻLIWOŚCI ODCZYTU | WD 20 | 20.W.8 |  |  |  |  | WYCIĄG Z DIGISTORIUM | RZDZIELNIA ELEKTRYCZNA W POM.211/ 11 | W EKSPLOATACJI
WYDZIAŁ INŻYNIERII LĄDOWEJ I ŚRODOWISKA | WENTYLATOR | WENTYLATOR WYCIĄGOWY KANAŁOWY | 20 | S14 | FERONO | FF17060001306 | FKP125 | 20.W.9 |  |  |  |  | WYCIĄG Z POMIESCZENIA STUDENTÓW S1B | ROZDZIELNIA ELEKTRYCZNA GŁÓWNA (PRZEZ STARY WĘZEŁ) | W EKSPLOATACJI
CENTRUM TECHNICZNE | URZĄDZENIE KLIMATYZACYJNE | SZAFA KLIMATYZACJI PRECYZYJNEJ | 21 | CENTRALA TELEFONICZNA POZIOM-1 | SCHNEIDER | SCB140267 | SDV0151A | 22.KP.1 |  |  | 575X410X40 G4 - 1 SZT |  |  |  | W EKSPLOATACJI
CENTRUM TECHNICZNE | URZĄDZENIE KLIMATYZACYJNE | SKRAPLACZ SZAFY KLIMATYZACJI PRECYZYJNEJ | 21 | ŚWIETLIK WEJŚCIE OD HALI HUBERA | UNIFLAIR | CA20170815 | CAP0251P | 22.KP.1:1 |  | R 410A 6 KG |  |  |  |  | W EKSPLOATACJI | 201
CENTRUM TECHNICZNE | URZĄDZENIE KLIMATYZACYJNE | SZAFA KLIMATYZACJI PRECYZYJNEJ | 21 | CENTRALA TELEFONICZNA POZIOM-1 | SCHNEIDER | SCB140268 | SDV0151A | 22.KP.2 |  |  | 575X410X40 G4 - 1 SZT |  |  |  | W EKSPLOATACJI
CENTRUM TECHNICZNE | URZĄDZENIE KLIMATYZACYJNE | SKRAPLACZ SZAFY KLIMATYZACJI PRECYZYJNEJ | 21 | ŚWIETLIK WEJŚCIE OD HALI HUBERA | UNIFLAIR | SZP061012 | CAP0251P4 | 22.KP.2:1 |  | R 410A 6 KG |  |  |  |  | W EKSPLOATACJI | 202
DZIAŁ SPRAW STUDENCKICH | CENTRALA WENTYLACYJNA | CENTRALA NAWIEWNO- WYWIEWNA | 23 | 15 | VBW | C 8427/03 | BS-3(25)L | 23.CNW.1 |  |  | 592x490x90 G4 - 4 SZT, |  |  |  | W EKSPLOATACJI
DZIAŁ SPRAW STUDENCKICH | CENTRALA WENTYLACYJNA | CENTRALA NAWIEWNO- WYWIEWNA | 23 | 15 | VBW | C 8428/03 | BS-6(50)P | 23.CNW.2 |  |  | 592x446x90 G4 - 12 SZT |  |  |  | W EKSPLOATACJI
DZIAŁ SPRAW STUDENCKICH | CENTRALA WENTYLACYJNA | CENTRALA NAWIEWNO- WYWIEWNA | 23 | 15 | VBW | C 8426/03 | BS-2(25)P | 23.CNW.3 |  |  | 592x490x90 G4 - 2 SZT, 592x287x90 G4 - 2 SZT |  |  |  | W EKSPLOATACJI
DZIAŁ SPRAW STUDENCKICH | CENTRALA WENTYLACYJNA | CENTRALA NAWIEWNO- WYWIEWNA | 23 | 206 | VBW | C 8430/03 | BS-1(25)L | 23.CNW.4 |  |  | 490x592x90 G4 - 2 SZT, |  |  |  | W EKSPLOATACJI
DZIAŁ SPRAW STUDENCKICH | CENTRALA WENTYLACYJNA | CENTRALA NAWIEWNO- WYWIEWNA | 23 | 401 | VBW | C 8429/03 | BS-1(25)P | 23.CNW.5 |  |  | 490x592x90 G4 - 2 SZT |  |  |  | W EKSPLOATACJI
DZIAŁ SPRAW STUDENCKICH | CENTRALA WENTYLACYJNA | CENTRALA NAWIEWNA | 23 | 26 | VBW | A 7121/03 | SKN 6-L-3000-3-1-S | 23.CN.1 |  |  | 495x745x50 G4 - 1 SZT |  |  |  | W EKSPLOATACJI
DZIAŁ SPRAW STUDENCKICH | CENTRALA WENTYLACYJNA | CENTRALA WYWIEWNA | 23 | 35 | VBW | A 7122/03 | SKW 6-P-3000-3-1-S | 23.CW.1 |  |  | 495x745x50 G4 - 1 SZT |  |  |  | W EKSPLOATACJI
DZIAŁ SPRAW STUDENCKICH | CENTRALA WENTYLACYJNA | CENTRALA NAWIEWNA | 23 | 31 | VBW | A 7125/03 | SKN 3-L-1075-3-1-S | 23.CN.2 |  |  | 310x575x50 G4 - 1 SZT |  |  |  | W EKSPLOATACJI
DZIAŁ SPRAW STUDENCKICH | CENTRALA WENTYLACYJNA | CENTRALA WYWIEWNA | 23 | 31 | VBW | A 7126/03 | SKW 3-L-1075-3-1-S | 23.CW.2 |  |  | 310x575x50 G4 - 1 SZT |  |  |  | W EKSPLOATACJI
DZIAŁ SPRAW STUDENCKICH | CENTRALA WENTYLACYJNA | CENTRALA NAWIEWNA | 23 | KORYTARZ PRZ 47 | VBW | A 7123/03 | SKN 3-P-1600-3-1-S | 23.CN.3 | SPZ 825 |  | 310x575x50 G4 - 1 SZT |  |  |  | W EKSPLOATACJI
DZIAŁ SPRAW STUDENCKICH | CENTRALA WENTYLACYJNA | CENTRALA WYWIEWNA | 23 | KORYTARZ PRZ 47 | VBW | A 7124/03 | SKW 4-L-2120-3-1-S | 23.CW.3 |  |  | 310x575x50 G4 - 1 SZT | SPZ 937 |  |  | W EKSPLOATACJI
WYDZIAŁ ELEKTROTECHNIKI I AUTOMATYKI | CENTRALA WENTYLACYJNA | CENTRALA NAWIEWNO- WYWIEWNA | 26 | TOALETA DAMSKA | CLIMA GOLD | C1186/13 | NW31 | 26.CNW.1 |  |  | 590X490X300 K4 G4 - 2 SZT 1260x300X300 K8 G4 - 1 SZT 879x287X300 K6 G4 - 1 SZT 305X287X300 K2 G4 - 1 SZT |  |  | ROZDZIELNICA W HOLU P 0 | W EKSPLOATACJI
WYDZIAŁ ELEKTROTECHNIKI I AUTOMATYKI | URZĄDZENIE KLIMATYZACYJNE | KLIMATYZATOR ZEWNĘTRZNY SPLIT | 26 | DACH | SAMSUNG | BRAK MOŻLIWOŚCI ODCZYTU | AC071FCADEH | 26.K.1 |  | 2,3KG R410A |  |  |  | ROZDZIELNICA W HOLU P 0 | W EKSPLOATACJI
WYDZIAŁ ELEKTROTECHNIKI I AUTOMATYKI | URZĄDZENIE KLIMATYZACYJNE | KLIMATYZATOR KASETONOWY | 26 | WN15 | SAMSUNG | B09GP3HD600011E | AC071FD4DEH | 26.K.1:1 | [5 empty] | ROZDZIELNICA W HOLU P 0 | W EKSPLOATACJI
WYDZIAŁ ELEKTROTECHNIKI I AUTOMATYKI | URZĄDZENIE KLIMATYZACYJNE | KLIMATYZATOR ZEWNĘTRZNY SPLIT | 26 | DACH | SAMSUNG | BRAK MOŻLIWOŚCI ODCZYTU | AC071FCADEH | 26.K.2 |  | 2,35KG R410A |  |  |  | ROZDZIELNICA W HOLU P 0 | W EKSPLOATACJI
WYDZIAŁ ELEKTROTECHNIKI I AUTOMATYKI | URZĄDZENIE KLIMATYZACYJNE | KLIMATYZATOR KASETONOWY | 26 | WN15 | SAMSUNG | B09GP3HD300020P | AC071FD4DEH | 26.K.2:1 | [5 empty] | ROZDZIELNICA W HOLU P 0 | W EKSPLOATACJI
WYDZIAŁ ELEKTROTECHNIKI I AUTOMATYKI | URZĄDZENIE KLIMATYZACYJNE | KLIMATYZATOR ZEWNĘTRZNY SPLIT | 26 | DACH | SAMSUNG | BRAK MOŻLIWOŚCI ODCZYTU | AC071FCADEH | 26.K.3 |  | 2,35KG R410A |  |  |  | ROZDZIELNICA W HOLU P 0 | W EKSPLOATACJI
WYDZIAŁ ELEKTROTECHNIKI I AUTOMATYKI | URZĄDZENIE KLIMATYZACYJNE | KLIMATYZATOR KASETONOWY | 26 | WN15 | SAMSUNG | B09GP3HD600009X | AC071FD4DEH | 26.K.3:1 | [5 empty] | ROZDZIELNICA W HOLU P 0 | W EKSPLOATACJI
WYDZIAŁ ELEKTROTECHNIKI I AUTOMATYKI | URZĄDZENIE KLIMATYZACYJNE | KLIMATYZATOR ZEWNĘTRZNY SPLIT | 26 | DACH | SAMSUNG | Y6XPAFD700381E | AC071FCADEH | 26.K.4 |  | 2,3KG R410A |  |  |  | ROZDZIELNICA W HOLU P 0 | W EKSPLOATACJI
WYDZIAŁ ELEKTROTECHNIKI I AUTOMATYKI | URZĄDZENIE KLIMATYZACYJNE | KLIMATYZATOR KASETONOWY | 26 | WN15 | SAMSUNG | B09GP3HD300022F | AC071FD4DEH | 26.K.4:1 | [5 empty] | ROZDZIELNICA W HOLU P 0 | W EKSPLOATACJI
WYDZIAŁ ELEKTROTECHNIKI I AUTOMATYKI | WENTYLATOR | WENTYLATOR WYCIĄGOWY DACHOWY | 26 | DACH | UNIWERSAL | 11483 | Das-250 | 26.W.1 | [5 empty] | ROZDZIELNICA R-11 W HOLU P.-1 | W EKSPLOATACJI
WYDZIAŁ ELEKTROTECHNIKI I AUTOMATYKI | WENTYLATOR | WENTYLATOR WYCIĄGOWY DACHOWY | 26 | DACH | UNIWERSAL | 9042 | Das-160 | 26.W.2 | [5 empty] | ROZDZIELNICA R-11 W HOLU P.-1 | W EKSPLOATACJI
WYDZIAŁ INŻYNIERII MECHANICZNEJ I OKRĘTOWNICTWA | CENTRALA WENTYLACYJNA | CENTRALA NAWIEWNO- WYWIEWNA KLIMATYZACYJNA | 30 | PRAWA STOPA AUDYTORIUM | CLIMA PRODUKT | C-250 / 03 | BRAK MOŻLIWOŚCI ODCZYTU | 30.CNW.1 |  |  | 592x592x100 G4 - 2SZT 592x287x100 G4 - 2SZT 879x287x100 G4 - 2SZT | SPZ 1668 |  |  | W EKSPLOATACJI
WYDZIAŁ INŻYNIERII MECHANICZNEJ I OKRĘTOWNICTWA | AGREGAT CHŁODNICZY | AGREGAT ZEW | 30 | DACH NAD POTYRAŁY | AERMEC | 03035202520003 | AN1007C | 30.A.1_30.CNW.1 |  | 8,7 kg |  |  |  |  | W EKSPLOATACJI | 104
WYDZIAŁ INŻYNIERII MECHANICZNEJ I OKRĘTOWNICTWA | CENTRALA WENTYLACYJNA | CENTRALA NAWIEWNO- WYWIEWNA KLIMATYZACYJNA | 30 | LEWA STOPA AUDYTORIUM | VTS | C-21337 | CV-A 3LO-298A/6-1 | 30.CNW.2 |  |  | 287x590x250 G4 K2 - SZT 2 287x287x250 G4 K2 - SZT 2 590x287x250 G4 K4 -SZT 2 590x590x250 G4 K4 -SZT 2 |  |  | R-RW2.1 | W EKSPLOATACJI
WYDZIAŁ INŻYNIERII MECHANICZNEJ I OKRĘTOWNICTWA | AGREGAT CHŁODNICZY | AGREGAT ZEW | 30 | DACH NAD SIPOWICZA | SCROLL | 2231445854 | 4521348/02 | 30.A.2_30.CNW.2 | [6 empty] | W EKSPLOATACJI
WYDZIAŁ INŻYNIERII MECHANICZNEJ I OKRĘTOWNICTWA | CENTRALA WENTYLACYJNA | CENTRALA NAWIEWNO- WYWIEWNA | 30 | DACH BASEN | KLIMOR | BRAK MOŻLIWOŚCI ODCZYTU | MCKS 03 | 30.CNW.3 |  |  | 287x592x200 G4 K2 - SZT 3 592x592x200 G4 K4 - SZT 3 |  |  |  | W EKSPLOATACJI
WYDZIAŁ INŻYNIERII MECHANICZNEJ I OKRĘTOWNICTWA | CENTRALA WENTYLACYJNA | CENTRALA NAWIEWNO- WYWIEWNA KLIMATYZACYJNA | 30 | DACH BASEN | KLIMOR | BRAK MOŻLIWOŚCI ODCZYTU | MCKS04 | 30.CNW.4 |  |  | 592x287x200 G4 K4 - SZT 3 287x592x200 G4 K2 - SZT 3 592x592x200 G4 K4 - SZT 3 287x287x200 G4 K2 - SZT 3 |  |  |  | W EKSPLOATACJI
WYDZIAŁ INŻYNIERII MECHANICZNEJ I OKRĘTOWNICTWA | AGREGAT CHŁODNICZY | AGREGAT ZEW | 30 | DACH BASEN | CLINT | 2012250417024 | MHA/KS1 | 30.A.3_30.CNW.4 |  | 4,2 KG |  |  |  |  | W EKSPLOATACJI | 133
WYDZIAŁ INŻYNIERII MECHANICZNEJ I OKRĘTOWNICTWA | AGREGAT CHŁODNICZY | AGREGAT ZEW | 30 | DACH BASEN | CLINT | 2012250417017 | MHA/KS1 | 30.A.4_30.CNW.4 |  | 4,2 KG |  |  |  |  | W EKSPLOATACJI | 134
WYDZIAŁ INŻYNIERII MECHANICZNEJ I OKRĘTOWNICTWA | CENTRALA WENTYLACYJNA | CENTRALA NAWIEWNO- WYWIEWNA | 30 | DACH BASEN | KLIMOR | BRAK MOŻLIWOŚCI ODCZYTU | MCKS04 | 30.CNW.5 |  |  | 287x592x300 G4 K2 - SZT 2 592x592x300 G4 K4 - SZT 2 592X287X300 G4 K4 - SZT 2 287x287x300 G4 K2 - SZT 2 |  |  |  | W EKSPLOATACJI
WYDZIAŁ INŻYNIERII MECHANICZNEJ I OKRĘTOWNICTWA | CENTRALA WENTYLACYJNA | CENTRALA NAWIEWNO- WYWIEWNA | 30 | POM 142 | BARBOR | 15AM-0126 | Amber KP-1200-1-P | 30.CNW.6 |  |  | Fizelina |  |  |  | W EKSPLOATACJI
WYDZIAŁ INŻYNIERII MECHANICZNEJ I OKRĘTOWNICTWA | CENTRALA WENTYLACYJNA | CENTRALA NAWIEWNO- WYWIEWNA | 30 | POM 144 | BARBOR | 15AM-0127 | Amber KP11201 | 30.CNW.7 |  |  | Fizelina |  |  |  | W EKSPLOATACJI
WYDZIAŁ INŻYNIERII MECHANICZNEJ I OKRĘTOWNICTWA | CENTRALA WENTYLACYJNA | CENTRALA NAWIEWNO- WYWIEWNA | 30 | POM 148 | BARBOR | 15AM-0129 | Amber KP-800-1-L | 30.CNW.8 |  |  | Fizelina |  |  |  | W EKSPLOATACJI
WYDZIAŁ INŻYNIERII MECHANICZNEJ I OKRĘTOWNICTWA | CENTRALA WENTYLACYJNA | CENTRALA NAWIEWNO- WYWIEWNA | 30 | POM 150 | BARBOR | 15AM-0128 | Amber KP-800-1-P | 30.CNW.9 |  |  | Fizelina |  |  |  | W EKSPLOATACJI
WYDZIAŁ INŻYNIERII MECHANICZNEJ I OKRĘTOWNICTWA | CENTRALA WENTYLACYJNA | CENTRALA NAWIEWNO- WYWIEWNA | 30 | DACH NISKI | VBW | C-19516N/09 | BD-1(50)-P | 30.CNW.10 |  |  | 590X490X100 G4 - SZT 1 |  |  | ROZDZIELNICA NA 4 PIĘTRZE PRZY WINDZIE | W EKSPLOATACJI
WYDZIAŁ INŻYNIERII MECHANICZNEJ I OKRĘTOWNICTWA | URZĄDZENIE KLIMATYZACYJNE | KLIMATYZATOR ZEWNĘTRZNY SPLIT | 30 | BALKON 500 | HAIER | BRAK MOŻLIWOŚCI ODCZYTU | 1U09BE5ERA | 30.K.1 |  | R 410 A |  |  |  |  | W EKSPLOATACJI
WYDZIAŁ INŻYNIERII MECHANICZNEJ I OKRĘTOWNICTWA | URZĄDZENIE KLIMATYZACYJNE | KLIMATYZATOR ŚCIENNY | 30 | 502 | HAIER | AA9FG-4E0E0-0ACE3-50032 | AS09GB2HRA | 30.K.1:1 |  | 0,9 |  |  |  |  | W EKSPLOATACJI
WYDZIAŁ INŻYNIERII MECHANICZNEJ I OKRĘTOWNICTWA | URZĄDZENIE KLIMATYZACYJNE | KLIMATYZATOR ZEWNĘTRZNY SPLIT | 30 | DACH NISKI | MIDEA | BRAK MOŻLIWOŚCI ODCZYTU | MOB02-18HFN1-QR0GW | 30.K.6 |  | 1,48kg |  |  |  |  | W EKSPLOATACJI
WYDZIAŁ INŻYNIERII MECHANICZNEJ I OKRĘTOWNICTWA | URZĄDZENIE KLIMATYZACYJNE | KLIMATYZATOR ŚCIENNY | 30 | 420 | MIDEA | 2411698870565040120160 | MSMAU-18HRFN1-QRD0GW | 30.K.6:1 |  | R410 A |  |  |  |  | W EKSPLOATACJI
WYDZIAŁ INŻYNIERII MECHANICZNEJ I OKRĘTOWNICTWA | URZĄDZENIE KLIMATYZACYJNE | KLIMATYZATOR PRZENOŚNY | 30 | AKTUALNE MIEJSCE ZNA ADMINISTRATOR | MASTER | 1146000620830 | AC 1400E | 30.K.7 |  | 0,54 R410A |  |  |  |  | W EKSPLOATACJI
WYDZIAŁ INŻYNIERII MECHANICZNEJ I OKRĘTOWNICTWA | URZĄDZENIE KLIMATYZACYJNE | KLIMATYZATOR PRZENOŚNY | 30 | AKTUALNE MIEJSCE ZNA ADMINISTRATOR | MASTER | 1146000620829 | AC 1400E | 30.K.8 |  | 0,54 R410A |  |  |  |  | W EKSPLOATACJI
WYDZIAŁ INŻYNIERII MECHANICZNEJ I OKRĘTOWNICTWA | URZĄDZENIE KLIMATYZACYJNE | KLIMATYZATOR PRZENOŚNY | 30 | AKTUALNE MIEJSCE ZNA ADMINISTRATOR | MASTER | 1146000620819 | AC 1400E | 30.K.9 |  | 0,54 R410A |  |  |  |  | W EKSPLOATACJI
WYDZIAŁ INŻYNIERII MECHANICZNEJ I OKRĘTOWNICTWA | URZĄDZENIE KLIMATYZACYJNE | KLIMATYZATOR ZEWNĘTRZNY SPLIT | 30 | DACH SIPOWICZA | ELECTRA | 2610497911 | WMN-24R RC | 30.K.10 |  | 4.6 KG |  |  |  |  | W EKSPLOATACJI | 136
WYDZIAŁ INŻYNIERII MECHANICZNEJ I OKRĘTOWNICTWA | URZĄDZENIE KLIMATYZACYJNE | KLIMATYZATOR ŚCIENNY | 30 | SIPOWICZA LEWY | ELECTRA | BRAK MOŻLIWOŚCI ODCZYTU | WMN-24R RC | 30.K10:1 |  | R-422 |  |  |  |  | W EKSPLOATACJI
WYDZIAŁ INŻYNIERII MECHANICZNEJ I OKRĘTOWNICTWA | URZĄDZENIE KLIMATYZACYJNE | KLIMATYZATOR ZEWNĘTRZNY SPLIT | 30 | DACH SIPOWICZA | ELECTRA | 2610497912 | WMN-24R RC | 30.K.11 |  | 4.6 KG |  |  |  |  | W EKSPLOATACJI | 137
WYDZIAŁ INŻYNIERII MECHANICZNEJ I OKRĘTOWNICTWA | URZĄDZENIE KLIMATYZACYJNE | KLIMATYZATOR ŚCIENNY | 30 | SIPOWICZA PRAWY | ELECTRA | 2231613350 | WMN-24R RC | 30.K11:1 |  | R-422 |  |  |  |  | W EKSPLOATACJI
WYDZIAŁ INŻYNIERII MECHANICZNEJ I OKRĘTOWNICTWA | URZĄDZENIE KLIMATYZACYJNE | KLIMATYZATOR ZEWNĘTRZNY SPLIT | 30 | DACH SIPOWICZA | ELECTRA | BRAK MOŻLIWOŚCI ODCZYTU | WMNA30RC | 30.K.12 | [6 empty] | W EKSPLOATACJI
WYDZIAŁ INŻYNIERII MECHANICZNEJ I OKRĘTOWNICTWA | URZĄDZENIE KLIMATYZACYJNE | KLIMATYZATOR ŚCIENNY | 30 | SIPOWICZA ŚRODEK | ELECTRA | BRAK MOŻLIWOŚCI ODCZYTU | WMNA30RC | 30.K12:1 |  | R-422 |  |  |  |  | W EKSPLOATACJI
WYDZIAŁ INŻYNIERII MECHANICZNEJ I OKRĘTOWNICTWA | URZĄDZENIE KLIMATYZACYJNE | KLIMATYZATOR ZEWNĘTRZNY SPLIT | 30 | DACH NAD POTYRAŁY | ELECTRA | BRAK MOŻLIWOŚCI ODCZYTU | WMN-24R RC | 30.K.13 |  | 4.6 KG |  |  |  |  | W EKSPLOATACJI | 138
WYDZIAŁ INŻYNIERII MECHANICZNEJ I OKRĘTOWNICTWA | URZĄDZENIE KLIMATYZACYJNE | KLIMATYZATOR ŚCIENNY | 30 | POTYRAŁY LEWY | ELECTRA | BRAK MOŻLIWOŚCI ODCZYTU | WMN-24R RC | 30.K13:1 |  | R-422 |  |  |  |  | W EKSPLOATACJI
WYDZIAŁ INŻYNIERII MECHANICZNEJ I OKRĘTOWNICTWA | URZĄDZENIE KLIMATYZACYJNE | KLIMATYZATOR ZEWNĘTRZNY SPLIT | 30 | DACH NAD POTYRAŁY | ELECTRA | BRAK MOŻLIWOŚCI ODCZYTU | WMN-24R RC | 30.K.14 |  | 4.6 KG |  |  |  |  | W EKSPLOATACJI | 139
WYDZIAŁ INŻYNIERII MECHANICZNEJ I OKRĘTOWNICTWA | URZĄDZENIE KLIMATYZACYJNE | KLIMATYZATOR ŚCIENNY | 30 | POTYRAŁY PRAWY | ELECTRA | 2410886103 | WMN-24R RC | 30.K14:1 |  | R-422 |  |  |  |  | W EKSPLOATACJI
WYDZIAŁ INŻYNIERII MECHANICZNEJ I OKRĘTOWNICTWA | URZĄDZENIE KLIMATYZACYJNE | KLIMATYZATOR ZEWNĘTRZNY SPLIT | 30 | DACH NAD POTYRAŁY | ELECTRA | BRAK MOŻLIWOŚCI ODCZYTU | WMNA30RC | 30.K.15 | [6 empty] | W EKSPLOATACJI
WYDZIAŁ INŻYNIERII MECHANICZNEJ I OKRĘTOWNICTWA | URZĄDZENIE KLIMATYZACYJNE | KLIMATYZATOR ŚCIENNY | 30 | POTYRAŁY ŚRODEK | ELECTRA | BRAK MOŻLIWOŚCI ODCZYTU | WMNA30RC | 30.K15:1 |  | R-422 |  |  |  |  | W EKSPLOATACJI
WYDZIAŁ INŻYNIERII MECHANICZNEJ I OKRĘTOWNICTWA | URZĄDZENIE KLIMATYZACYJNE | KLIMATYZATOR ZEWNĘTRZNY VRF | 30 | DZIEDZINIEC | MIDEA | 3417936130395160100006 | V260W-RDN1 | 30.K.16 |  | 9,2 kg R-410 |  |  | I PIĘTRO |  | W EKSPLOATACJI | 186
WYDZIAŁ INŻYNIERII MECHANICZNEJ I OKRĘTOWNICTWA | URZĄDZENIE KLIMATYZACYJNE | KLIMATYZATOR KASETONOWY | 30 | POM.119a | MIDEA | 3418107700696010100040 | M12-36Q4CDN1 | 30.K.16:1 |  |  |  |  | POM.119a |  | W EKSPLOATACJI
WYDZIAŁ INŻYNIERII MECHANICZNEJ I OKRĘTOWNICTWA | URZĄDZENIE KLIMATYZACYJNE | KLIMATYZATOR KASETONOWY | 30 | POM.119b | MIDEA | 3418107700696010100019 | M12-36Q4CDN1 | 30.K.16:2 |  |  |  |  | POM.119b |  | W EKSPLOATACJI
WYDZIAŁ INŻYNIERII MECHANICZNEJ I OKRĘTOWNICTWA | URZĄDZENIE KLIMATYZACYJNE | KLIMATYZATOR KASETONOWY | 30 | POM.120 | MIDEA | 3418107700696010100015 | M12-36Q4CDN1 | 30.K.16:3 |  |  |  |  | POM.120 |  | W EKSPLOATACJI
WYDZIAŁ INŻYNIERII MECHANICZNEJ I OKRĘTOWNICTWA | URZĄDZENIE KLIMATYZACYJNE | KLIMATYZATOR ŚCIENNY | 30 | POM.121 | MIDEA | 3418107710396020100057 | M12-36GDN1 | 30.K.16:4 |  |  |  |  | POM.121 |  | W EKSPLOATACJI
WYDZIAŁ INŻYNIERII MECHANICZNEJ I OKRĘTOWNICTWA | URZĄDZENIE KLIMATYZACYJNE | KLIMATYZATOR ŚCIENNY | 30 | POM.122 | MIDEA | 3417936160495170100027 | M12-22GDN1 | 30.K.16:5 |  |  |  |  | POM.122 |  | W EKSPLOATACJI
WYDZIAŁ INŻYNIERII MECHANICZNEJ I OKRĘTOWNICTWA | URZĄDZENIE KLIMATYZACYJNE | KLIMATYZATOR ŚCIENNY | 30 | POM.123 | MIDEA | BRAK MOŻLIWOŚCI ODCZYTU | M12-22GDN1 | 30.K.16:6 |  |  |  |  | POM.123 |  | W EKSPLOATACJI
WYDZIAŁ INŻYNIERII MECHANICZNEJ I OKRĘTOWNICTWA | URZĄDZENIE KLIMATYZACYJNE | KLIMATYZATOR ŚCIENNY | 30 | POM.124 | MIDEA | 3417936160495170100091 | M12-22GDN1 | 30.K.16:7 |  |  |  |  | POM.124 |  | W EKSPLOATACJI
WYDZIAŁ INŻYNIERII MECHANICZNEJ I OKRĘTOWNICTWA | URZĄDZENIE KLIMATYZACYJNE | KLIMATYZATOR ŚCIENNY | 30 | POM.125 | MIDEA | BRAK MOŻLIWOŚCI ODCZYTU | M12-22GDN1 | 30.K.16:8 |  |  |  |  | POM.125 |  | W EKSPLOATACJI
WYDZIAŁ INŻYNIERII MECHANICZNEJ I OKRĘTOWNICTWA | URZĄDZENIE KLIMATYZACYJNE | KLIMATYZATOR ŚCIENNY | 30 | POM.126 | MIDEA | 3417936160495170100038 | M12-22GDN1 | 30.K.16:9 |  |  |  |  | POM.126 |  | W EKSPLOATACJI
WYDZIAŁ INŻYNIERII MECHANICZNEJ I OKRĘTOWNICTWA | URZĄDZENIE KLIMATYZACYJNE | KLIMATYZATOR ŚCIENNY | 30 | POM.127 | MIDEA | 341793616049517010010 | M12-22GDN1 | 30.K.16:10 |  |  |  |  | POM.127 |  | W EKSPLOATACJI
WYDZIAŁ INŻYNIERII MECHANICZNEJ I OKRĘTOWNICTWA | URZĄDZENIE KLIMATYZACYJNE | KLIMATYZATOR ŚCIENNY | 30 | POM.130 | MIDEA | BRAK MOŻLIWOŚCI ODCZYTU | M12-22GDN1 | 30.K.16:11 |  |  |  |  | POM.130 |  | W EKSPLOATACJI
WYDZIAŁ INŻYNIERII MECHANICZNEJ I OKRĘTOWNICTWA | WENTYLATOR | WENTYLATOR WYCIĄGOWY DACHOWY | 30 | DACH NAD BASENEM | UNIWERSAL | 264 | DAExC-200 | 30.W.1 | [6 empty] | W EKSPLOATACJI
WYDZIAŁ INŻYNIERII MECHANICZNEJ I OKRĘTOWNICTWA | WENTYLATOR | WENTYLATOR WYCIĄGOWY DACHOWY | 30 | DACH NAD BASENEM | HARMAN | 141105-F00011-541 | VIVO 4-560/123000T | 30.W.2 | [6 empty] | W EKSPLOATACJI
WYDZIAŁ INŻYNIERII MECHANICZNEJ I OKRĘTOWNICTWA | WENTYLATOR | WENTYLATOR WYCIĄGOWY DACHOWY | 30 | DACH NAD BASENEM | METALPLAST | BRAK MOŻLIWOŚCI ODCZYTU | WD | 30.W.3 | [6 empty] | W EKSPLOATACJI
WYDZIAŁ INŻYNIERII MECHANICZNEJ I OKRĘTOWNICTWA | URZĄDZENIE KLIMATYZACYJNE | SKRAPLACZ SZAFY KLIMATYZACJI PRECYZYJNEJ | 40 | TRAP DACH | TERMO KEY | 104005015000647002000 | KL1163AD/3CH | 40.KP.1 | [6 empty] | W EKSPLOATACJI
WYDZIAŁ INŻYNIERII MECHANICZNEJ I OKRĘTOWNICTWA | URZĄDZENIE KLIMATYZACYJNE | SZAFA KLIMATYZACJI PRECYZYJNEJ | 40 | POM 023 | HIREF | 1503055195 | JAXC0080 HF | 40.KP.1:1 |  | 4,8 KG R 410 | 595x475x50 G4 - 1 SZT |  |  |  | W EKSPLOATACJI | 142
WYDZIAŁ INŻYNIERII MECHANICZNEJ I OKRĘTOWNICTWA | URZĄDZENIE KLIMATYZACYJNE | SZAFA KLIMATYZACJI PRECYZYJNEJ | 40 | POM 032 | HIREF | 1503055197 | JAXC0060 HF | 40.KP.1:2 |  | 4,8 KG R 410 | 595x475x50 G4 - 1 SZT |  |  |  | W EKSPLOATACJI | 143
WYDZIAŁ INŻYNIERII MECHANICZNEJ I OKRĘTOWNICTWA | URZĄDZENIE KLIMATYZACYJNE | SZAFA KLIMATYZACJI PRECYZYJNEJ | 40 | POM 024 | HIREF | 1503055196 | JAXC0080 HF | 40.KP.1:3 |  | 4,8 KG R 410 | 595x475x50 G4 - 1 SZT |  |  |  | W EKSPLOATACJI | 144
WYDZIAŁ INŻYNIERII MECHANICZNEJ I OKRĘTOWNICTWA | CENTRALA WENTYLACYJNA | CENTRALA NAWIEWNO- WYWIEWNA KLIMATYZACYJNA | 40 | DACH (AULE) | DOSPEL | BRAK MOŻLIWOŚCI ODCZYTU | BRAK MOŻLIWOŚCI ODCZYTU | 40.CNW.1 |  |  | 620x1170x100 G4 - 4 SZT |  |  |  | W EKSPLOATACJI
WYDZIAŁ INŻYNIERII MECHANICZNEJ I OKRĘTOWNICTWA | AGREGAT CHŁODNICZY | AGREGAT ZEW | 40 | DACH | CLINT | 11-121641 | CHA/K524-P | 40.A.1_40.CNW.1 |  | 13+13 KG R410A |  |  |  |  | W EKSPLOATACJI | 88
WYDZIAŁ INŻYNIERII MECHANICZNEJ I OKRĘTOWNICTWA | CENTRALA WENTYLACYJNA | CENTRALA NAWIEWNO- WYWIEWNA | 40 | POZIOM 500 | CLIMA GOLD | C1669/14 | OPTIMA NW-2S-L-Wo-Hw-We-2500/2400 | 40.CNW.2 | NW1 |  | 490x480x100 G4- 2 SZT |  |  | R-2865/15 (STEUR ACS) | W EKSPLOATACJI
WYDZIAŁ INŻYNIERII MECHANICZNEJ I OKRĘTOWNICTWA | CENTRALA WENTYLACYJNA | CENTRALA NAWIEWNO- WYWIEWNA | 40 | POZIOM 500 | CLIMA GOLD | C1670/14 | OPTIMA NW-1S-P-Wo-Hw-We-1140/1090 | 40.CNW.3 | NW2 |  | 800x430x100 G4 - 2 SZT |  |  | R-2866/15 (STEUR ACS) | W EKSPLOATACJI
WYDZIAŁ INŻYNIERII MECHANICZNEJ I OKRĘTOWNICTWA | CENTRALA WENTYLACYJNA | CENTRALA NAWIEWNO- WYWIEWNA | 40 | POZIOM 500 | CLIMA GOLD | C1671/14 | OPTIMA NW-1S-P-Wo-Hw-We-1300/1300 | 40.CNW.4 | NW3 |  | 800x430x100 G4 - 2 SZT |  |  | R-2867/15 (STEUR ACS) | W EKSPLOATACJI
WYDZIAŁ INŻYNIERII MECHANICZNEJ I OKRĘTOWNICTWA | CENTRALA WENTYLACYJNA | CENTRALA NAWIEWNO- WYWIEWNA | 40 | POZIOM 500 | CLIMA GOLD | C1672/14 | OPTIMA NW-1S-P-Wo-Hw-We-1230/1080 | 40.CNW.5 | NW4 |  | 800x430x100 G4 - 2 SZT |  |  | R-2868/15 (STEUR ACS) | W EKSPLOATACJI
WYDZIAŁ INŻYNIERII MECHANICZNEJ I OKRĘTOWNICTWA | CENTRALA WENTYLACYJNA | CENTRALA NAWIEWNO- WYWIEWNA | 40 | POZIOM 500 | CLIMA GOLD | C1673/14 | OPTIMA NW-1S-P-Wo-Hw-We-1020/870 | 40.CNW.6 | NW5 |  | 800x430x100 G4 - 2 SZT |  |  | R-2869/15 (STEUR ACS) | W EKSPLOATACJI
WYDZIAŁ INŻYNIERII MECHANICZNEJ I OKRĘTOWNICTWA | CENTRALA WENTYLACYJNA | CENTRALA NAWIEWNO- WYWIEWNA | 40 | POZIOM 500 | CLIMA GOLD | C1674/14 | OPTIMA NW-1S-P-Wo-Hw-We-1120/1120 | 40.CNW.7 | NW6 |  | 800x430x100 G4 - 2 SZT |  |  | R-2870/15 (STEUR ACS) | W EKSPLOATACJI
WYDZIAŁ INŻYNIERII MECHANICZNEJ I OKRĘTOWNICTWA | CENTRALA WENTYLACYJNA | CENTRALA NAWIEWNO- WYWIEWNA | 40 | POZIOM 500 SUFIT | CLIMA GOLD | C1675/14 | OPTIMA NW-1S-P-Wo-Hw-We-1270/1270 | 40.CNW.8 | NW7 |  | 800x430x100 G4 - 2 SZT |  |  | R-2871/15 (STEUR ACS) | W EKSPLOATACJI
WYDZIAŁ INŻYNIERII MECHANICZNEJ I OKRĘTOWNICTWA | CENTRALA WENTYLACYJNA | CENTRALA NAWIEWNO- WYWIEWNA | 40 | POZIOM 500 SUFIT | CLIMA GOLD | C1676/14 | OPTIMA NW-1S-P-Wo-Hw-We-1250/1100 | 40.CNW.9 | NW8 |  | 400x430x100 G4 - 4 SZT |  |  | R-2872/15 (STEUR ACS) | W EKSPLOATACJI
WYDZIAŁ INŻYNIERII MECHANICZNEJ I OKRĘTOWNICTWA | CENTRALA WENTYLACYJNA | CENTRALA NAWIEWNO- WYWIEWNA KLIMATYZACYJNA | 40 | POZIOM 500 ŁĄCZNIK | CLIMA GOLD | C1677/14 | OPAL-N-4-P-Hw/CHf-We-2000 | 40.CNW.10 | NW9 |  | 950x395x50 G4 - 1 SZT |  |  | R-2873/15 (STEUR ACS) | W EKSPLOATACJI
WYDZIAŁ INŻYNIERII MECHANICZNEJ I OKRĘTOWNICTWA | AGREGAT CHŁODNICZY | AGREGAT ZEW | 40 | POZIOM 400 POD ŁĄCZNIKIEM | GALLETTI | 15700219 | MTE0-15COAA | 40.A.1_40.CNW.10 |  | 3,8 KG R 410A |  |  |  |  | W EKSPLOATACJI | 87
WYDZIAŁ INŻYNIERII MECHANICZNEJ I OKRĘTOWNICTWA | WENTYLATOR | WENTYLATOR WYCIĄGOWY KANAŁOWY | 40 | POZIOM 500 ŁĄCZNIK | VENTURE INDUSTRIES | 40020755 | UZUPEŁNIĆ | 40.W.5_40.CNW.10 | W5 | [5 empty] | W EKSPLOATACJI
WYDZIAŁ INŻYNIERII MECHANICZNEJ I OKRĘTOWNICTWA | CENTRALA WENTYLACYJNA | CENTRALA NAWIEWNO- WYWIEWNA KLIMATYZACYJNA | 40 | KORYTARZ PRZY 026 PRAWA STRONA | CLIMA GOLD | C1903/14 | OPAL-NW4-P-WK-Hw/CHf-We-2000/2000 | 40.CNW.11 | NW3 |  | 900x395x50 G4 - 2 SZT |  |  | R-2879/15 (STEUR ACS) | W EKSPLOATACJI
WYDZIAŁ INŻYNIERII MECHANICZNEJ I OKRĘTOWNICTWA | AGREGAT CHŁODNICZY | AGREGAT ZEW | 40 | DACH | GALLETTI | 15700250 | MTE015C-0AA | 40.A.3_40.CNW.11 |  | 4.2 KG R 410 A |  |  |  |  | W EKSPLOATACJI | 84
WYDZIAŁ INŻYNIERII MECHANICZNEJ I OKRĘTOWNICTWA | CENTRALA WENTYLACYJNA | CENTRALA NAWIEWNO- WYWIEWNA KLIMATYZACYJNA | 40 | KORYTARZ PRZY 032 PRAWA STRONA | CLIMA GOLD | C1904/14 | OPAL-NW-4-P-WK-Hw/CHf-We-2580/2580 | 40.CNW.12 | NW4 |  | 900x395x50 G4 - 2 SZT |  |  | R-2880/15 (STEUER ACS) ZASILANA Z POMIESZCZENIA 023 | W EKSPLOATACJI
WYDZIAŁ INŻYNIERII MECHANICZNEJ I OKRĘTOWNICTWA | AGREGAT CHŁODNICZY | AGREGAT ZEW | 40 | DACH | GALLETTI | 15700294 | MTE018-C0AA | 40.A.2_40.CNW.12 |  | 4,2 KG R 410 A |  |  |  |  | W EKSPLOATACJI | 85
WYDZIAŁ INŻYNIERII MECHANICZNEJ I OKRĘTOWNICTWA | CENTRALA WENTYLACYJNA | CENTRALA NAWIEWNO- WYWIEWNA | 40 | POM 008 NAD SUFITEM | CLIMA GOLD | C1818/14 | OPAL-MW-4-p-WK-Hw-We-3500/3500 | 40.CNW.13 | NW5 |  | 950x395x50 G4 - 2 SZT |  |  | R-2881/15 (STEUR ACS) | W EKSPLOATACJI
WYDZIAŁ INŻYNIERII MECHANICZNEJ I OKRĘTOWNICTWA | CENTRALA WENTYLACYJNA | CENTRALA NAWIEWNO- WYWIEWNA | 40 | POM. 104 PRZEZ 012 | CLIMA GOLD | C1710/14 | OPTIMA-NW-1 | 40.CNW.14 | NW1 |  | 860x295x100 G4 K9 - 2 SZT |  |  | R-2874/15 (STEUR ACS) | W EKSPLOATACJI
WYDZIAŁ INŻYNIERII MECHANICZNEJ I OKRĘTOWNICTWA | AGREGAT CHŁODNICZY | AGREGAT ZEW | 40 | KORYTARZ DACH | GALLETTI | 15700365 | MTE012-C0AA | 40.A.4_40.CNW.14 |  | 3,1 KG R 410A |  |  |  |  | W EKSPLOATACJI | 83
WYDZIAŁ INŻYNIERII MECHANICZNEJ I OKRĘTOWNICTWA | CENTRALA WENTYLACYJNA | CENTRALA NAWIEWNO- WYWIEWNA | 40 | POM. 102 PRZEZ 012 | CLIMA GOLD | C1711/14 | OPTIMA-NW-3S-L-WO-Hw/T1-We-3900/3900 | 40.CNW.15 | NW2 |  | 490x490X360 G4 K4 - 4 SZT |  |  | R-2875/15 (STEUR ACS) | W EKSPLOATACJI
WYDZIAŁ INŻYNIERII MECHANICZNEJ I OKRĘTOWNICTWA | CENTRALA WENTYLACYJNA | CENTRALA NAWIEWNO- WYWIEWNA | 40 | POM. 006 PRZEZ 012 | CLIMA GOLD | C1712/14 | OPTIMA-NW-1-P-WK-Hw-We-2440/2500 | 40.CNW.16 | NW3 |  | 590x490x100 G4 - 2 SZT |  |  | R-2876/15 (STEUR ACS) | W EKSPLOATACJI
WYDZIAŁ INŻYNIERII MECHANICZNEJ I OKRĘTOWNICTWA | CENTRALA WENTYLACYJNA | CENTRALA NAWIEWNA | 40 | POMOST TECHNICZNY 1 | CLIMA GOLD | C2038/15 | OPTIMA-N-8-L-Hw/Hw-SP/T1-D-26600 | 40.CN.1 | N1 |  | 590x590x360 G4 K6 - 6 SZT 590x287x360 G4 K6 - 3 SZT |  |  | R-2877/15 (STEUR ACS) | W EKSPLOATACJI
WYDZIAŁ INŻYNIERII MECHANICZNEJ I OKRĘTOWNICTWA | CENTRALA WENTYLACYJNA | CENTRALA WYWIEWNA | 40 | POMOST TECHNICZNY 1 | CLIMA GOLD | C2038/15 | OPTIMA -W-8-L-CHw-T1/SP-D-21600 | 40.CW.2 | W1 |  | 590x590x360 G4 K6 - 6 SZT 590x287x360 G4 K6 - 3 SZT |  |  | R-2877/15 (STEUR ACS) | W EKSPLOATACJI
WYDZIAŁ INŻYNIERII MECHANICZNEJ I OKRĘTOWNICTWA | CENTRALA WENTYLACYJNA | CENTRALA WYWIEWNA | 40 | POMOST TECHNICZNY 1 | CLIMA GOLD | C2130/15 | OPTIMA-W3-L-CHW-T1-D-5000 | 40.CW.1 | W2 |  | 590x490x360 G4 K6 - 1 SZT 287x490x360 G4 K3 - 1 SZT 879x287x360 G4 K9 - 1 SZT |  |  | R-2877A/15 (STEUR ACS) | W EKSPLOATACJI
WYDZIAŁ INŻYNIERII MECHANICZNEJ I OKRĘTOWNICTWA | CENTRALA WENTYLACYJNA | CENTRALA NAWIEWNO- WYWIEWNA | 40 | POMOST TECHNICZNY 2 | CLIMA GOLD | C2131/15 | OPTINMA-NW-4-P-CZP-Hw-T1-D-8000/6200 | 40.CNW.17 | NW2 |  | 590x590x360 G4 K6 - 4 SZT 287x590x360 G4 K3 - 4 SZT |  |  | R-2878/15 (STEUR ACS) | W EKSPLOATACJI
WYDZIAŁ INŻYNIERII MECHANICZNEJ I OKRĘTOWNICTWA | CENTRALA WENTYLACYJNA | CENTRALA NAWIEWNO- WYWIEWNA | 40 | POMOST TECHNICZNY 3 | VBW | C39647/16 | BD-2(50)L | 40.CNW.18 |  |  | 592x592x100 G4 - 2 SZT | ROZDZIELNI ZAŚ-STER 19629 |  | ROZDZIENIA ELEKTRYCZNAW HALI 08 R-RW/F9 | W EKSPLOATACJI
WYDZIAŁ INŻYNIERII MECHANICZNEJ I OKRĘTOWNICTWA | CENTRALA WENTYLACYJNA | CENTRALA NAWIEWNO- WYWIEWNA | 40 | POMOST TECHNICZNY 3 | VBW | C39646/16 | BD-3(50)L | 40.CNW.19 |  |  | 879x592x100 G4 - 2 SZT | ROZDZIELNI ZAŚ-STER 19628 |  | ROZDZIENIA ELEKTRYCZNAW HALI 08 R-RW/F10 | W EKSPLOATACJI
WYDZIAŁ INŻYNIERII MECHANICZNEJ I OKRĘTOWNICTWA | CENTRALA WENTYLACYJNA | CENTRALA NAWIEWNO- WYWIEWNA | 40 | POMOST TECHNICZNY 4 | VBW | C39648/16 | BD-4(50)L | 40.CNW.20 |  |  | 592x905x100 G4 - 2 SZT 287x905x100 G4 - 2 SZT | ROZDZIELNI ZAŚ-STER 19630 |  | ROZDZIENIA ELEKTRYCZNAW HALI 08 R-RW/F11 | W EKSPLOATACJI
WYDZIAŁ INŻYNIERII MECHANICZNEJ I OKRĘTOWNICTWA | CENTRALA WENTYLACYJNA | CENTRALA NAWIEWNO- WYWIEWNA | 40 | POMOST TECHNICZNY 4 | VBW | C39649/16 | BD-MINI(50)L | 40.CNW.21 | NW4 |  | 535x385x360 M5 K4- 2 SZT | ROZDZIELNI ZAŚ-STER 19631 |  | ROZDZIENIA ELEKTRYCZNAW HALI 08 R-RW/F12 | W EKSPLOATACJI
WYDZIAŁ INŻYNIERII MECHANICZNEJ I OKRĘTOWNICTWA | URZĄDZENIE KLIMATYZACYJNE | KLIMATYZATOR ZEWNĘTRZNY SPLIT | 40 | DACH | LG | 601KCKJ02413 | AUUW18GAE | 40.K.13_40.CNW.21 | K 4 | 1,3 KG R 410 A |  |  |  | ROZDZIENIA ELEKTRYCZNAW HALI 08 R-RW/F16 | W EKSPLOATACJI
WYDZIAŁ INŻYNIERII MECHANICZNEJ I OKRĘTOWNICTWA | URZĄDZENIE KLIMATYZACYJNE | KLIMATYZATOR ZEWNĘTRZNY SPLIT | 40 | DACH | AERMEC | 15024660 29760006 | LCI121T | 40.K.1 |  | 4,8 KG R 410 A |  |  |  |  | W EKSPLOATACJI | 82
WYDZIAŁ INŻYNIERII MECHANICZNEJ I OKRĘTOWNICTWA | URZĄDZENIE KLIMATYZACYJNE | KLIMATYZATOR ŚCIENNY | 40 | POM 005 | AERMEC | 14074460 27010001 | LCI121F | 40.K.1:1 | [6 empty] | W EKSPLOATACJI
WYDZIAŁ INŻYNIERII MECHANICZNEJ I OKRĘTOWNICTWA | URZĄDZENIE KLIMATYZACYJNE | KLIMATYZATOR ZEWNĘTRZNY SPLIT | 40 | ŚCIANA ZEW | SINCLAIR | 63229939344 | ASH-12AIPTP | 40.K.2 |  | 1,0 KG R 410 |  |  |  |  | W EKSPLOATACJI
WYDZIAŁ INŻYNIERII MECHANICZNEJ I OKRĘTOWNICTWA | URZĄDZENIE KLIMATYZACYJNE | KLIMATYZATOR ŚCIENNY | 40 | AULA | SINCLAIR | 4A09320000975 | ASH-12AIP | 40.K.2:1 | [6 empty] | W EKSPLOATACJI
WYDZIAŁ INŻYNIERII MECHANICZNEJ I OKRĘTOWNICTWA | URZĄDZENIE KLIMATYZACYJNE | KLIMATYZATOR ZEWNĘTRZNY SPLIT | 40 | DACH | LG | 510KCRN07Q62 | AUUW368D2 | 40.K.4 | K 2.1 | 2,8 KG R 410 |  |  |  | ROZDZIENIA ELEKTRYCZNAW HALI 08 R-RW/F13 | W EKSPLOATACJI | 147
WYDZIAŁ INŻYNIERII MECHANICZNEJ I OKRĘTOWNICTWA | URZĄDZENIE KLIMATYZACYJNE | KLIMATYZATOR KASETONOWY | 40 | POM 014B1 | LG | 510KCFT0SC99 | ATNH36GNLE2 | 40.K.4:1 | K 2.1 |  |  |  |  | ROZDZIENIA ELEKTRYCZNAW HALI 08 R-RW/F13 | W EKSPLOATACJI
WYDZIAŁ INŻYNIERII MECHANICZNEJ I OKRĘTOWNICTWA | URZĄDZENIE KLIMATYZACYJNE | KLIMATYZATOR ZEWNĘTRZNY SPLIT | 40 | DACH | LG | 510KCUK7Q54 | AUUW368D2 | 40.K.5 | K 2.1 | 2,8 KG R 410 |  |  |  | ROZDZIENIA ELEKTRYCZNAW HALI 08 R-RW/F15 | W EKSPLOATACJI | 148
WYDZIAŁ INŻYNIERII MECHANICZNEJ I OKRĘTOWNICTWA | URZĄDZENIE KLIMATYZACYJNE | KLIMATYZATOR KASETONOWY | 40 | POM 014B2 | LG | BRAK MOŻLIWOŚCI ODCZYTU | ATNH36GNLE2 | 40.K.5:1 | K 2.1 |  |  |  |  | ROZDZIENIA ELEKTRYCZNAW HALI 08 R-RW/F15 | W EKSPLOATACJI
WYDZIAŁ INŻYNIERII MECHANICZNEJ I OKRĘTOWNICTWA | URZĄDZENIE KLIMATYZACYJNE | KLIMATYZATOR ZEWNĘTRZNY SPLIT | 40 | DACH | LG | 511KCWCOYG09 | A5UW30GFA1 | 40.K.6 | K 2.0 | 3,2 KG R 410 |  |  |  | ROZDZIENIA ELEKTRYCZNAW HALI 08 R-RW/F14 | W EKSPLOATACJI | 81
WYDZIAŁ INŻYNIERII MECHANICZNEJ I OKRĘTOWNICTWA | URZĄDZENIE KLIMATYZACYJNE | KLIMATYZATOR PODSTROPOWY | 40 | POM 014A/1 | LG | 509TAJDCS762 | UVNH18GJLA2 | 40.K.6:1 | K 2.0 |  |  |  |  | ROZDZIENIA ELEKTRYCZNAW HALI 08 R-RW/F14 | W EKSPLOATACJI
WYDZIAŁ INŻYNIERII MECHANICZNEJ I OKRĘTOWNICTWA | URZĄDZENIE KLIMATYZACYJNE | KLIMATYZATOR PODSTROPOWY | 40 | POM 014A/2 | LG | 509TAJDCS764 | UVNH18GJLA2 | 40.K.6:2 | K 2.0 |  |  |  |  | ROZDZIENIA ELEKTRYCZNAW HALI 08 R-RW/F14 | W EKSPLOATACJI
WYDZIAŁ INŻYNIERII MECHANICZNEJ I OKRĘTOWNICTWA | URZĄDZENIE KLIMATYZACYJNE | KLIMATYZATOR ZEWNĘTRZNY SPLIT | 40 | DACH | AERMEC | 1502426029760003 | LCI071 | 40.K.7 |  | 2,2 KG |  |  |  |  | W EKSPLOATACJI
WYDZIAŁ INŻYNIERII MECHANICZNEJ I OKRĘTOWNICTWA | URZĄDZENIE KLIMATYZACYJNE | KLIMATYZATOR ŚCIENNY | 40 | POM 033 C | AERMEC | 1503486030130004 | LCI071 | 40.K.7:1 |  | R 410 |  |  |  |  | W EKSPLOATACJI
WYDZIAŁ INŻYNIERII MECHANICZNEJ I OKRĘTOWNICTWA | URZĄDZENIE KLIMATYZACYJNE | KLIMATYZATOR ZEWNĘTRZNY SPLIT | 40 | ŚCIANA ZEW | FUJITSU | E064100 | AOYG12LEC | 40.K.8 |  | 0,8 KG |  |  |  |  | W EKSPLOATACJI
WYDZIAŁ INŻYNIERII MECHANICZNEJ I OKRĘTOWNICTWA | URZĄDZENIE KLIMATYZACYJNE | KLIMATYZATOR ŚCIENNY | 40 | POM 427 | FUJITSU | E060042 | ASYG12LECA | 40.K.8:1 |  | R 410 |  |  |  |  | W EKSPLOATACJI
WYDZIAŁ INŻYNIERII MECHANICZNEJ I OKRĘTOWNICTWA | URZĄDZENIE KLIMATYZACYJNE | KLIMATYZATOR ZEWNĘTZNY MULTI | 40 | DACH | AERMEC | 1402046024680003 | MDS300T | 40.K.9 |  | 19,8 KG |  |  |  |  | W EKSPLOATACJI | 86
WYDZIAŁ INŻYNIERII MECHANICZNEJ I OKRĘTOWNICTWA | URZĄDZENIE KLIMATYZACYJNE | KLIMATYZATOR ŚCIENNY | 40 | P0M 026 | AERMEC | 1412226029090001 | MDS112F | 40.K.9:1 |  | R 410 |  |  |  |  | W EKSPLOATACJI
WYDZIAŁ INŻYNIERII MECHANICZNEJ I OKRĘTOWNICTWA | URZĄDZENIE KLIMATYZACYJNE | KLIMATYZATOR ŚCIENNY | 40 | POM 033E | AERMEC | 1412226029090006 | MDS112F | 40.K.9:2 | [6 empty] | W EKSPLOATACJI
WYDZIAŁ INŻYNIERII MECHANICZNEJ I OKRĘTOWNICTWA | URZĄDZENIE KLIMATYZACYJNE | KLIMATYZATOR ŚCIENNY | 40 | POM 29C | AERMEC | 1412226029090005 | MDS112F | 40.K.9:3 | [6 empty] | W EKSPLOATACJI
WYDZIAŁ INŻYNIERII MECHANICZNEJ I OKRĘTOWNICTWA | URZĄDZENIE KLIMATYZACYJNE | KLIMATYZATOR ZEWNĘTRZNY SPLIT | 40 | POD ŁĄCZNIKIEM | FUJITSU | T005310 | AOY30LNAWL | 40.K.10 |  | 2.1 KG |  |  |  |  | W EKSPLOATACJI
WYDZIAŁ INŻYNIERII MECHANICZNEJ I OKRĘTOWNICTWA | URZĄDZENIE KLIMATYZACYJNE | KLIMATYZATOR ŚCIENNY | 40 | POM 303A 1 | FUJITSU | T001039 | ABY30LBAG | 40.K.10:1 |  | R 410 |  |  |  |  | W EKSPLOATACJI
WYDZIAŁ INŻYNIERII MECHANICZNEJ I OKRĘTOWNICTWA | URZĄDZENIE KLIMATYZACYJNE | KLIMATYZATOR ZEWNĘTRZNY SPLIT | 40 | POD ŁĄCZNIKIEM | FUJITSU | T005020 | ADY30LNAWL | 40.K.11 |  | 2.1 KG |  |  |  |  | W EKSPLOATACJI
WYDZIAŁ INŻYNIERII MECHANICZNEJ I OKRĘTOWNICTWA | URZĄDZENIE KLIMATYZACYJNE | KLIMATYZATOR ŚCIENNY | 40 | POM 303A 2 | FUJITSU | T001094 | ABY30LBAG | 40.K.11:1 |  | R 410 A |  |  |  |  | W EKSPLOATACJI
WYDZIAŁ INŻYNIERII MECHANICZNEJ I OKRĘTOWNICTWA | URZĄDZENIE KLIMATYZACYJNE | KLIMATYZATOR ZEWNĘTRZNY SPLIT | 40 | ŚCIANA ZEW | FUJITSU | R004097 | ASYA18LCL | 40.K.12 |  | 1,15 KG |  |  |  |  | W EKSPLOATACJI
WYDZIAŁ INŻYNIERII MECHANICZNEJ I OKRĘTOWNICTWA | URZĄDZENIE KLIMATYZACYJNE | KLIMATYZATOR ŚCIENNY | 40 | POM 135 | FUJITSU | E058704 | ASYA18LCC | 40.K.12:1 |  | R 410 |  |  |  |  | W EKSPLOATACJI
WYDZIAŁ INŻYNIERII MECHANICZNEJ I OKRĘTOWNICTWA | URZĄDZENIE KLIMATYZACYJNE | KLIMATYZATOR PRZENOŚNY | 40 | KLIMATYZATOR PRZENOŚNY SEKRETARIAT POM 217 | ZIBRO | 4002699 | P129 | 40.K.14 | [6 empty] | W EKSPLOATACJI
WYDZIAŁ INŻYNIERII MECHANICZNEJ I OKRĘTOWNICTWA | URZĄDZENIE KLIMATYZACYJNE | KLIMATYZATOR ZEWNĘTRZNY SPLIT | 40 | TRAP DACH | LG | 506KACA1L075 | ASUW2462EFO | 40.K.15 | K4 | 1,35 KG |  | AWARIA PŁYT STERUJĄCYCH |  | ROZDZIENIA ELEKTRYCZNAW HALI 08 R-RW/F17 | W EKSPLOATACJI
WYDZIAŁ INŻYNIERII MECHANICZNEJ I OKRĘTOWNICTWA | URZĄDZENIE KLIMATYZACYJNE | KLIMATYZATOR ŚCIENNY | 40 | POM 008 | LG | 506KAWQ1E857 | P24EL | 40.K.15:1 | K4 |  |  | BRAK AKCEPTACJI KOSZTÓW NAPRAWY |  | ROZDZIENIA ELEKTRYCZNAW HALI 08 R-RW/F17 | W EKSPLOATACJI
WYDZIAŁ INŻYNIERII MECHANICZNEJ I OKRĘTOWNICTWA | WENTYLATOR | WENTYLATOR WYCIĄGOWY KANAŁOWY | 40 | POZIOM 500 | VENTURE INDUSTRIES | OOL19032 | TD-500/160 | 40.W.1 | W1 | TOALETY |  |  |  | RG5L 502 | W EKSPLOATACJI
WYDZIAŁ INŻYNIERII MECHANICZNEJ I OKRĘTOWNICTWA | WENTYLATOR | WENTYLATOR WYCIĄGOWY KANAŁOWY | 40 | POZIOM 500 | VENTURE INDUSTRIES | OOL18902 | TD-500/160 | 40.W.2 | W2 |  |  |  |  | RG5L 502 | W EKSPLOATACJI
WYDZIAŁ INŻYNIERII MECHANICZNEJ I OKRĘTOWNICTWA | WENTYLATOR | WENTYLATOR WYCIĄGOWY KANAŁOWY | 40 | POZIOM 500 | VENTURE INDUSTRIES | OOU38955 | TD-500/160 | 40.W.3 | W3 | [5 empty] | W EKSPLOATACJI
WYDZIAŁ INŻYNIERII MECHANICZNEJ I OKRĘTOWNICTWA | WENTYLATOR | WENTYLATOR WYCIĄGOWY KANAŁOWY | 40 | POZIOM 500 | VENTURE INDUSTRIES | 12TK8964 | TD-500/160 | 40.W.4 | W4 | [5 empty] | W EKSPLOATACJI
WYDZIAŁ INŻYNIERII MECHANICZNEJ I OKRĘTOWNICTWA | WENTYLATOR | WENTYLATOR WYCIĄGOWY KANAŁOWY | 40 | POZIOM 500 | VENTURE INDUSTRIES | 12TK8972 | TD-1300/250 | 40.W.6 | W6 |  |  |  |  | RG5L 502 | W EKSPLOATACJI
WYDZIAŁ INŻYNIERII MECHANICZNEJ I OKRĘTOWNICTWA | WENTYLATOR | WENTYLATOR WYCIĄGOWY KANAŁOWY | 40 | POZIOM 500 | VENTURE INDUSTRIES | 12TP6683 | TD-1300/250 | 40.W.7 | W7 |  |  |  |  | RG5L 502 | W EKSPLOATACJI
WYDZIAŁ INŻYNIERII MECHANICZNEJ I OKRĘTOWNICTWA | WENTYLATOR | WENTYLATOR WYCIĄGOWY KANAŁOWY | 40 | POZIOM 500 | VENTURE INDUSTRIES | 12TP6682 | TD-1300/250 | 40.W.8 | W8 |  |  |  |  | RG5L 502 | W EKSPLOATACJI
WYDZIAŁ INŻYNIERII MECHANICZNEJ I OKRĘTOWNICTWA | WENTYLATOR | WENTYLATOR WYCIĄGOWY KANAŁOWY | 40 | POZIOM 500 | VENTURE INDUSTRIES | 12TP6684 | TD-1300/250 | 40.W.9 | W9 |  |  |  |  | RG5L 502 | W EKSPLOATACJI
WYDZIAŁ INŻYNIERII MECHANICZNEJ I OKRĘTOWNICTWA | WENTYLATOR | WENTYLATOR WYCIĄGOWY KANAŁOWY | 40 | POZIOM 500 | VENTURE INDUSTRIES | OOL26677 | TD-800/200 | 40.W.10 | W10 |  |  |  |  | RG5L 502 | W EKSPLOATACJI
WYDZIAŁ INŻYNIERII MECHANICZNEJ I OKRĘTOWNICTWA | WENTYLATOR | WENTYLATOR WYCIĄGOWY KANAŁOWY | 40 | POZIOM 500 | VENTURE INDUSTRIES | OON55009 | TD-1000/200 | 40.W.11 | W11 |  |  |  |  | RG5L 502 | W EKSPLOATACJI
WYDZIAŁ INŻYNIERII MECHANICZNEJ I OKRĘTOWNICTWA | WENTYLATOR | WENTYLATOR WYCIĄGOWY KANAŁOWY | 40 | POZIOM 500 | VENTURE INDUSTRIES | OON55016 | TD-1000/200 | 40.W.12 | W12 |  |  |  |  | RG5L 502 | W EKSPLOATACJI
WYDZIAŁ INŻYNIERII MECHANICZNEJ I OKRĘTOWNICTWA | WENTYLATOR | WENTYLATOR WYCIĄGOWY KANAŁOWY | 40 | POZIOM 500 | VENTURE INDUSTRIES | OON55019 | TD-1000/200 | 40.W.13 | W13 |  |  |  |  | RG5L 502 | W EKSPLOATACJI
WYDZIAŁ INŻYNIERII MECHANICZNEJ I OKRĘTOWNICTWA | WENTYLATOR | WENTYLATOR WYCIĄGOWY KANAŁOWY | 40 | POZIOM 500 | VENTURE INDUSTRIES | OON55010 | TD-1000/200 | 40.W.14 | W14 |  |  |  |  | RG5L 502 | W EKSPLOATACJI
WYDZIAŁ INŻYNIERII MECHANICZNEJ I OKRĘTOWNICTWA | WENTYLATOR | WENTYLATOR WYCIĄGOWY KANAŁOWY | 40 | POZIOM 500 | VENTURE INDUSTRIES | 12TP6687 | TD-1300/250 | 40.W.15 | W15 |  |  |  |  | RG5L 502 | W EKSPLOATACJI
WYDZIAŁ INŻYNIERII MECHANICZNEJ I OKRĘTOWNICTWA | WENTYLATOR | WENTYLATOR WYCIĄGOWY KANAŁOWY | 40 | POZIOM 500 | VENTURE INDUSTRIES | 12TP6680 | TD-1300/250 | 40.W.16 | W16 |  |  |  |  | RG5L 502 | W EKSPLOATACJI
WYDZIAŁ INŻYNIERII MECHANICZNEJ I OKRĘTOWNICTWA | WENTYLATOR | WENTYLATOR WYCIĄGOWY KANAŁOWY | 40 | POZIOM 500 | VENTURE INDUSTRIES | OOW48037 | TD-800/200 | 40.W.17 | W17 |  |  |  |  | Rozdzielnia 512 | W EKSPLOATACJI
WYDZIAŁ INŻYNIERII MECHANICZNEJ I OKRĘTOWNICTWA | WENTYLATOR | WENTYLATOR WYCIĄGOWY KANAŁOWY | 40 | POZIOM 500 | VENTURE INDUSTRIES | OOU39000 | TD-800/200 | 40.W.18 | W18 |  |  |  |  | Rozdzielnia 512 | W EKSPLOATACJI
WYDZIAŁ INŻYNIERII MECHANICZNEJ I OKRĘTOWNICTWA | WENTYLATOR | WENTYLATOR WYCIĄGOWY KANAŁOWY | 40 | POZIOM 500 | VENTURE INDUSTRIES | 12UF0128 | TD-800/200 | 40.W.19 | W19 |  |  |  |  | Rozdzielnia 512 | W EKSPLOATACJI
WYDZIAŁ INŻYNIERII MECHANICZNEJ I OKRĘTOWNICTWA | WENTYLATOR | WENTYLATOR WYCIĄGOWY KANAŁOWY | 40 | POZIOM 500 | VENTURE INDUSTRIES | OOU38990 | TD-1300/250 | 40.W.20 | W20 |  |  |  |  | Rozdzielnia 512 | W EKSPLOATACJI
WYDZIAŁ INŻYNIERII MECHANICZNEJ I OKRĘTOWNICTWA | WENTYLATOR | WENTYLATOR WYCIĄGOWY KANAŁOWY | 40 | POZIOM 500 | VENTURE INDUSTRIES | OOT89525 | TD-1000/200 | 40.W.21 | W21 |  |  |  |  | Rozdzielnia 512 | W EKSPLOATACJI
WYDZIAŁ INŻYNIERII MECHANICZNEJ I OKRĘTOWNICTWA | WENTYLATOR | WENTYLATOR WYCIĄGOWY KANAŁOWY | 40 | POZIOM 500 | VENTURE INDUSTRIES | 12UB6385 | TD-800/200 | 40.W.22 | W22 |  |  |  |  | Rozdzielnia 512 | W EKSPLOATACJI
WYDZIAŁ INŻYNIERII MECHANICZNEJ I OKRĘTOWNICTWA | WENTYLATOR | WENTYLATOR WYCIĄGOWY KANAŁOWY | 40 | POZIOM 500 | VENTURE INDUSTRIES | OOU38991 | TD-1000/200 | 40.W.23 | W23 |  |  |  |  | Rozdzielnia 512 | W EKSPLOATACJI
WYDZIAŁ INŻYNIERII MECHANICZNEJ I OKRĘTOWNICTWA | WENTYLATOR | WENTYLATOR WYCIĄGOWY KANAŁOWY | 40 | POZIOM 500 | VENTURE INDUSTRIES | OOU38996 | TD-800/200 | 40.W.24 | W24 |  |  |  |  | Rozdzielnia 512 | W EKSPLOATACJI
WYDZIAŁ INŻYNIERII MECHANICZNEJ I OKRĘTOWNICTWA | WENTYLATOR | WENTYLATOR WYCIĄGOWY KANAŁOWY | 40 | POZIOM 500 | VENTURE INDUSTRIES | OOU38993 | TD-800/200 | 40.W.25 | W25 |  |  |  |  | Rozdzielnia 512 | W EKSPLOATACJI
WYDZIAŁ INŻYNIERII MECHANICZNEJ I OKRĘTOWNICTWA | WENTYLATOR | WENTYLATOR WYCIĄGOWY KANAŁOWY | 40 | POZIOM 500 | VENTURE INDUSTRIES | OOT89073 | TD-1000/200 | 40.W.26 | W26 |  |  |  |  | Rozdzielnia 512 | W EKSPLOATACJI
WYDZIAŁ INŻYNIERII MECHANICZNEJ I OKRĘTOWNICTWA | WENTYLATOR | WENTYLATOR WYCIĄGOWY KANAŁOWY | 40 | POZIOM 500 | VENTURE INDUSTRIES | 12UF0127 | TD-1300/250 | 40.W.27 | W27 |  |  |  |  | Rozdzielnia 512 | W EKSPLOATACJI
WYDZIAŁ INŻYNIERII MECHANICZNEJ I OKRĘTOWNICTWA | WENTYLATOR | WENTYLATOR WYCIĄGOWY KANAŁOWY | 40 | POZIOM 500 | VENTURE INDUSTRIES | OOV34442 | TD-800/200 | 40.W.28 | W28 |  |  |  |  | Rozdzielnia 512 | W EKSPLOATACJI
WYDZIAŁ INŻYNIERII MECHANICZNEJ I OKRĘTOWNICTWA | WENTYLATOR | WENTYLATOR WYCIĄGOWY KANAŁOWY | 40 | POZIOM 500 | VENTURE INDUSTRIES | OOU38992 | TD-1300/250 | 40.W.29 | W29 |  |  |  |  | Rozdzielnia 512 | W EKSPLOATACJI
WYDZIAŁ INŻYNIERII MECHANICZNEJ I OKRĘTOWNICTWA | WENTYLATOR | WENTYLATOR WYCIĄGOWY KANAŁOWY | 40 | POZIOM 500 | VENTURE INDUSTRIES | 12TV8974 | TD-1300/250 | 40.W.30 | W30 |  |  |  |  | Rozdzielnia 512 | W EKSPLOATACJI
WYDZIAŁ INŻYNIERII MECHANICZNEJ I OKRĘTOWNICTWA | WENTYLATOR | WENTYLATOR WYCIĄGOWY KANAŁOWY | 40 | POZIOM 500 | VENTURE INDUSTRIES | 09UD8506 | TD-2000/315 | 40.W.31 | W31 | TRAFO |  |  |  |  | W EKSPLOATACJI
WYDZIAŁ INŻYNIERII MECHANICZNEJ I OKRĘTOWNICTWA | WENTYLATOR | WENTYLATOR WYCIĄGOWY OSIOWY | 40 | OKNA NA HALI 029 | VENTURE INDUSTRIES | UZUPEŁNIĆ | HCFT-4-500/H | 40.W.32 | PRZEWIETRZANIE HALA 29 |  |  | STEROWANIE Z PGD1 W HALI 029 |  | R-2877/15 (STEUR ACS) | W EKSPLOATACJI
WYDZIAŁ INŻYNIERII MECHANICZNEJ I OKRĘTOWNICTWA | WENTYLATOR | WENTYLATOR WYCIĄGOWY OSIOWY | 40 | OKNA NA HALI 029 | VENTURE INDUSTRIES | UZUPEŁNIĆ | HCFT-4-500/H | 40.W.33 | PRZEWIETRZANIE HALA 29 |  |  |  |  | R-2877/15 (STEUR ACS) | W EKSPLOATACJI
WYDZIAŁ INŻYNIERII MECHANICZNEJ I OKRĘTOWNICTWA | WENTYLATOR | WENTYLATOR WYCIĄGOWY DACHOWY | 40 | DACH NAD 033 | VENTURE INDUSTRIES | UZUPEŁNIĆ | MPB-R100 | 40.W.34 | HALA 033 | [5 empty] | W EKSPLOATACJI
WYDZIAŁ INŻYNIERII MECHANICZNEJ I OKRĘTOWNICTWA | WENTYLATOR | WENTYLATOR WYCIĄGOWY DACHOWY | 40 | DACH NAD 033 | VENTURE INDUSTRIES | UZUPEŁNIĆ | MPB-R100 | 40.W.35 | HALA 033 | [5 empty] | W EKSPLOATACJI
WYDZIAŁ ELEKTRONIKI, TELEKOMUNIKACJI I INFORMATYKI | CENTRALA WENTYLACYJNA | CENTRALA NAWIEWNO- WYWIEWNA KLIMATYZACYJNA | 41 | LZWP ZNW 1 | DOSPEL | RD/13/17/108/SCRA | (710-DBI00069) | 41.CNW.1 |  |  | 462x875x100 G4 - 4 SZT |  |  | Zasilane elektrycznie z RZS1 (Wentylatornia LZWP) | W EKSPLOATACJI
WYDZIAŁ ELEKTRONIKI, TELEKOMUNIKACJI I INFORMATYKI | URZĄDZENIE KLIMATYZACYJNE | POMPA CIEPŁA | 41 | LZWP ZNW 1 | DANFOSS MEUNTROP | DH1006824331 | MTZ160HW4AVE | 41.PC.1_41.CNW.1 |  | 7,0 KG R407C |  |  |  |  | W EKSPLOATACJI
WYDZIAŁ ELEKTRONIKI, TELEKOMUNIKACJI I INFORMATYKI | URZĄDZENIE KLIMATYZACYJNE | KLIMATYZACJA KANAŁOWA | 41 | LZWP | KLIMOR | 150002099019000001 | MCKS05640R | 41.K.1 | [6 empty] | W EKSPLOATACJI
WYDZIAŁ ELEKTRONIKI, TELEKOMUNIKACJI I INFORMATYKI | URZĄDZENIE KLIMATYZACYJNE | KLIMATYZATOR ZEWNĘTRZNY SPLIT | 41 | DACH | FUJITSU | R000036 | BRAK MOŻLIWOŚCI ODCZYTU | 41.K.1_41.CNW.1 |  | 11,8 KG R410A |  |  |  |  | W EKSPLOATACJI | 123
WYDZIAŁ ELEKTRONIKI, TELEKOMUNIKACJI I INFORMATYKI | CENTRALA WENTYLACYJNA | CENTRALA NAWIEWNO- WYWIEWNA KLIMATYZACYJNA | 41 | LZWP ZNW 2 | DOSPEL | RD/13/17/108/SCRA | (710-DA00008) | 41.CNW.2 |  |  | 930x605x100 G4 - 2 SZT |  |  | Zasilane elektrycznie z RZS1 (Wentylatornia LZWP) | W EKSPLOATACJI
WYDZIAŁ ELEKTRONIKI, TELEKOMUNIKACJI I INFORMATYKI | URZĄDZENIE KLIMATYZACYJNE | POMPA CIEPŁA | 41 | LZWP ZNW 2 | DANFOSS MEUNTROP | EA1006922387 | MTZ100HS4VE | 41.PC.2_41.CNW.2 |  | 6,5 KG R407C |  |  |  |  | W EKSPLOATACJI
WYDZIAŁ ELEKTRONIKI, TELEKOMUNIKACJI I INFORMATYKI | CENTRALA WENTYLACYJNA | CENTRALA NAWIEWNO- WYWIEWNA KLIMATYZACYJNA | 41 | ZNW 3 | DOSPEL | RD/13/14/290/SCRA | (710-DBI00027) | 41.CNW.3 |  |  | 462x875x100 G4 - 4 SZT |  | AUDYTORIUM 2 [ SANKIWEICZA ] |  | W EKSPLOATACJI
WYDZIAŁ ELEKTRONIKI, TELEKOMUNIKACJI I INFORMATYKI | URZĄDZENIE KLIMATYZACYJNE | POMPA CIEPŁA | 41 | ZNW 3 | DANFOSS MEUNTROP | CC1106346018 | SZ160TT4RC | 41.PC.3_41.CNW.3 |  | 10,0 KG R407C |  |  | AUDYTORIUM 2 [ SANKIWEICZA ] |  | W EKSPLOATACJI
WYDZIAŁ ELEKTRONIKI, TELEKOMUNIKACJI I INFORMATYKI | CENTRALA WENTYLACYJNA | CENTRALA NAWIEWNO- WYWIEWNA KLIMATYZACYJNA | 41 | AUDYTORIUM 004 | VBW | C25916/11 | Uzupełnić | 41.CNW.4 |  |  | 930x595x100 G4 - 4 SZT |  | AUDYTORIUM 1 [ KOWALSKIEGO ] |  | W EKSPLOATACJI
WYDZIAŁ ELEKTRONIKI, TELEKOMUNIKACJI I INFORMATYKI | WENTYLATOR | WENTYLATOR WYCIĄGOWY KANAŁOWY | 41 | AUDYTORIUM 005 | UZUPEŁNIĆ | UZUPEŁNIĆ | UZUPEŁNIĆ | 41.W.3_41.CNW.4 |  |  |  |  | AUDYTORIUM 1 [ KOWALSKIEGO ] |  | W EKSPLOATACJI
WYDZIAŁ ELEKTRONIKI, TELEKOMUNIKACJI I INFORMATYKI | AGREGAT CHŁODNICZY | AGREGAT ZEW | 41 | DACH NAD AUDYTORIUM | AIRWELL | 3714641126 | AQL6OBLN | 41.A.1_41.CNW.4 |  | 13,8 KG |  |  |  |  | W EKSPLOATACJI | 27
WYDZIAŁ ELEKTRONIKI, TELEKOMUNIKACJI I INFORMATYKI | CENTRALA WENTYLACYJNA | CENTRALA NAWIEWNO- WYWIEWNA | 41 | 023 B | VTS VENTUS | BRAK MOŻLIWOŚCI ODCZYTU | BRAK MOŻLIWOŚCI ODCZYTU | 41.CNW.5 |  |  | 575x275x45 G4 - 3 SZT |  |  |  | W EKSPLOATACJI
WYDZIAŁ ELEKTRONIKI, TELEKOMUNIKACJI I INFORMATYKI | CENTRALA WENTYLACYJNA | CENTRALA NAWIEWNA | 41 | LAB 054 | VBW | C50121/19 | BS-1(50)-L | 41.CN.1 |  |  | 592x490x300 K4 F7-1 SZT |  |  |  | W EKSPLOATACJI
WYDZIAŁ ELEKTRONIKI, TELEKOMUNIKACJI I INFORMATYKI | WENTYLATOR | WENTYLATOR WYCIĄGOWY KANAŁOWY | 41 | LAB 054 | HARMAN | ? | VITT.L 4-350 | 41.W.2_41.CN.1 | [6 empty] | W EKSPLOATACJI
WYDZIAŁ ELEKTRONIKI, TELEKOMUNIKACJI I INFORMATYKI | WENTYLATOR | WENTYLATOR WYCIĄGOWY KANAŁOWY | 41 | LAB 054 | SYSTEM AIR | 6430700301610 | TAMINI | 41.W.1 | [6 empty] | W EKSPLOATACJI
WYDZIAŁ ELEKTRONIKI, TELEKOMUNIKACJI I INFORMATYKI | URZĄDZENIE KLIMATYZACYJNE | KLIMATYZATOR ZEWNĘTZNY MULTI | 41 | DACH NAD AUDYTORIUM | HAIER | AA9Z21E4U00AVK2K0008 | 1U105S2SS1FA | 41.K.2 |  | 1,7 R 32 |  |  |  |  | W EKSPLOATACJI
WYDZIAŁ ELEKTRONIKI, TELEKOMUNIKACJI I INFORMATYKI | URZĄDZENIE KLIMATYZACYJNE | KLIMATYZATOR ŚCIENNO-SUFITOWY | 41 | LAB 054 | HAIER | 5 KW | AC50S2SG1FA | 41.K.2:1 | [6 empty] | W EKSPLOATACJI
WYDZIAŁ ELEKTRONIKI, TELEKOMUNIKACJI I INFORMATYKI | URZĄDZENIE KLIMATYZACYJNE | KLIMATYZATOR ŚCIENNO-SUFITOWY | 41 | LAB 054 | HAIER | 5 KW | AC50S2SG1FA | 41.K.2:2 | [6 empty] | W EKSPLOATACJI
WYDZIAŁ ELEKTRONIKI, TELEKOMUNIKACJI I INFORMATYKI | URZĄDZENIE KLIMATYZACYJNE | KLIMATYZATOR ZEWNĘTRZNY SPLIT | 41 | DACH NAD AUDYTORIUM | MDV | 3401134270893260870008 | MSAFDU-24RFN8-QRDOGW | 41.K.3 |  | 1,66KG |  |  |  |  | W EKSPLOATACJI
WYDZIAŁ ELEKTRONIKI, TELEKOMUNIKACJI I INFORMATYKI | URZĄDZENIE KLIMATYZACYJNE | KLIMATYZATOR ŚCIENNY | 41 | POM 82 | MDV | 3409680920704090170016 | MPCA02-24HFN8-QRDOGW | 41.K.3:1 |  | R 32 |  |  |  |  | W EKSPLOATACJI
WYDZIAŁ ELEKTRONIKI, TELEKOMUNIKACJI I INFORMATYKI | URZĄDZENIE KLIMATYZACYJNE | KLIMATYZATOR ZEWNĘTRZNY SPLIT | 41 | DACH NAD AUDYTORIUM | DAIKIN | RXP35M5V1B | T067082 | 41.K.4 |  | 0,7 KG |  |  |  |  | W EKSPLOATACJI
WYDZIAŁ ELEKTRONIKI, TELEKOMUNIKACJI I INFORMATYKI | URZĄDZENIE KLIMATYZACYJNE | KLIMATYZATOR ŚCIENNY | 41 | POM 94 (SZAFA RACOWA) | DAIKIN | FTXP35MDV1B9 | T102522 | 41.K.4:1 |  | R32 |  |  |  |  | W EKSPLOATACJI
WYDZIAŁ ELEKTRONIKI, TELEKOMUNIKACJI I INFORMATYKI | URZĄDZENIE KLIMATYZACYJNE | KLIMATYZATOR ZEWNĘTRZNY SPLIT | 41 | DACH NA AUDYTORIUM | DAIKIN | RXS35L2V1B | J022346 | 41.K.5 |  | 1,3 KG |  |  |  |  | W EKSPLOATACJI
WYDZIAŁ ELEKTRONIKI, TELEKOMUNIKACJI I INFORMATYKI | URZĄDZENIE KLIMATYZACYJNE | KLIMATYZATOR ŚCIENNY | 41 | POM 93 | DAIKIN | FTXS35K3V1B | J001594 | 41.K.5:1 |  | R 410 A |  |  |  |  | W EKSPLOATACJI
WYDZIAŁ ELEKTRONIKI, TELEKOMUNIKACJI I INFORMATYKI | URZĄDZENIE KLIMATYZACYJNE | KLIMATYZATOR ZEWNĘTRZNY SPLIT | 41 | DACH NAD AUDYTORIUM | MISTRAL | BRAK MOŻLIWOŚCI ODCZYTU | DSR-245 | 41.K.6 |  | 1,95 KG |  |  |  |  | W EKSPLOATACJI
WYDZIAŁ ELEKTRONIKI, TELEKOMUNIKACJI I INFORMATYKI | URZĄDZENIE KLIMATYZACYJNE | KLIMATYZATOR ŚCIENNY | 41 | POM 92 | MISTRAL | D20141236801 | BRAK MOŻLIWOŚCI ODCZYTU | 41.K.6:1 |  | R 410 A |  |  |  |  | W EKSPLOATACJI
WYDZIAŁ ELEKTRONIKI, TELEKOMUNIKACJI I INFORMATYKI | URZĄDZENIE KLIMATYZACYJNE | KLIMATYZATOR ZEWNĘTRZNY SPLIT | 41 | DACH NAD AUDYTORIUM | CARRIER | 38YE009 | BRAK MOŻLIWOŚCI ODCZYTU | 41.K.7 |  | 0,84 KG |  |  |  |  | W EKSPLOATACJI
WYDZIAŁ ELEKTRONIKI, TELEKOMUNIKACJI I INFORMATYKI | URZĄDZENIE KLIMATYZACYJNE | KLIMATYZATOR ŚCIENNY | 41 | REŻYSERKA AUDYTORIUM | CARRIER | 42HQE009N | BRAK MOŻLIWOŚCI ODCZYTU | 41.K.7:1 |  | R407C |  |  |  |  | W EKSPLOATACJI
WYDZIAŁ ELEKTRONIKI, TELEKOMUNIKACJI I INFORMATYKI | URZĄDZENIE KLIMATYZACYJNE | KLIMATYZATOR ZEWNĘTRZNY SPLIT | 41 | ŚCIANA ZEW NA WIEŻY | FONKO | 1169023100 | FO-E094LG | 41.K.8 |  | 0,87 KG |  |  |  |  | W EKSPLOATACJI
WYDZIAŁ ELEKTRONIKI, TELEKOMUNIKACJI I INFORMATYKI | URZĄDZENIE KLIMATYZACYJNE | KLIMATYZATOR ŚCIENNY | 41 | POM 111A | FONKO | 1169023100 | FO-E124LG | 41.K.8:1 |  | R 407 C |  |  |  |  | W EKSPLOATACJI
WYDZIAŁ ELEKTRONIKI, TELEKOMUNIKACJI I INFORMATYKI | URZĄDZENIE KLIMATYZACYJNE | KLIMATYZATOR ZEWNĘTRZNY SPLIT | 41 | ŚCIANA ZEW NA WIEŻY | FONKO | 1169022130 | FO-E094LG | 41.K.9 |  | 0,8 KG |  |  |  |  | W EKSPLOATACJI
WYDZIAŁ ELEKTRONIKI, TELEKOMUNIKACJI I INFORMATYKI | URZĄDZENIE KLIMATYZACYJNE | KLIMATYZATOR ŚCIENNY | 41 | POM 111B | FONKO | 1169022130 | FO-E124LG | 41.K.9:1 |  | R 407 C |  |  |  |  | W EKSPLOATACJI
WYDZIAŁ ELEKTRONIKI, TELEKOMUNIKACJI I INFORMATYKI | URZĄDZENIE KLIMATYZACYJNE | KLIMATYZATOR ZEWNĘTRZNY SPLIT | 41 | DASZEK NAD WEJŚCIEM | TOSHIBA | 706P0948 | RAV-SM562AT-E | 41.K.10 |  | 1,0 KG |  |  |  |  | W EKSPLOATACJI
WYDZIAŁ ELEKTRONIKI, TELEKOMUNIKACJI I INFORMATYKI | URZĄDZENIE KLIMATYZACYJNE | KLIMATYZATOR ŚCIENNY | 41 | POM 118 | TOSHIBA | 72600122 | RAV-SM562XT-E | 41.K.10:1 |  | R 410 A |  |  |  |  | W EKSPLOATACJI
WYDZIAŁ ELEKTRONIKI, TELEKOMUNIKACJI I INFORMATYKI | URZĄDZENIE KLIMATYZACYJNE | KLIMATYZATOR ZEWNĘTRZNY SPLIT | 41 | BALKON | TOSHIBA | 1240716 | 627 | 41.K.12 |  | 2,3KG |  |  |  |  | W EKSPLOATACJI
WYDZIAŁ ELEKTRONIKI, TELEKOMUNIKACJI I INFORMATYKI | URZĄDZENIE KLIMATYZACYJNE | KLIMATYZATOR ŚCIENNO-SUFITOWY | 41 | POM 148 | TOSHIBA | 10130113 | RAV-SM1102CT-E | 41.K.12:1 | [6 empty] | W EKSPLOATACJI
WYDZIAŁ ELEKTRONIKI, TELEKOMUNIKACJI I INFORMATYKI | URZĄDZENIE KLIMATYZACYJNE | KLIMATYZATOR ZEWNĘTRZNY SPLIT | 41 | DACH IP | MITSUBISHI | F28600034RF | FDC250VS | 41.K.16 |  | 7,2 KG |  |  |  |  | W EKSPLOATACJI | 29
WYDZIAŁ ELEKTRONIKI, TELEKOMUNIKACJI I INFORMATYKI | URZĄDZENIE KLIMATYZACYJNE | KLIMATYZACJA KANAŁOWA | 41 | POM 514 A | MITSUBISHI | A01500681YK | FDU250VF | 41.K.16:1 |  | R 410 A | 1495x495x50 G4 - 1 SZT |  |  |  | W EKSPLOATACJI
WYDZIAŁ ELEKTRONIKI, TELEKOMUNIKACJI I INFORMATYKI | URZĄDZENIE KLIMATYZACYJNE | KLIMATYZATOR ZEWNĘTRZNY SPLIT | 41 | DACH IP | MITSUBISHI | F28502402RF | FDC250VS | 41.K.17 |  | 7,2 KG |  |  |  |  | W EKSPLOATACJI | 30
WYDZIAŁ ELEKTRONIKI, TELEKOMUNIKACJI I INFORMATYKI | URZĄDZENIE KLIMATYZACYJNE | KLIMATYZACJA KANAŁOWA | 41 | POM 514 B | MITSUBISHI | A01500744YK | FDU250V3 | 41.K.17:1 |  | R 410 A | 1495x495x50 G4 - 1 SZT |  |  |  | W EKSPLOATACJI
WYDZIAŁ ELEKTRONIKI, TELEKOMUNIKACJI I INFORMATYKI | URZĄDZENIE KLIMATYZACYJNE | KLIMATYZATOR ZEWNĘTRZNY SPLIT | 41 | DACH 1 | TOSHIBA | 704P1719 | RAV-SM802AT-E | 41.K.18 |  | 1,7 KG |  |  |  |  | W EKSPLOATACJI
WYDZIAŁ ELEKTRONIKI, TELEKOMUNIKACJI I INFORMATYKI | URZĄDZENIE KLIMATYZACYJNE | KLIMATYZATOR ŚCIENNY | 41 | POM 512 | TOSHIBA | 72600111 | RAV-SM802XT-E | 41.K.18:1 |  | R 410 A |  |  |  |  | W EKSPLOATACJI
WYDZIAŁ ELEKTRONIKI, TELEKOMUNIKACJI I INFORMATYKI | URZĄDZENIE KLIMATYZACYJNE | KLIMATYZATOR ZEWNĘTRZNY SPLIT | 41 | DACH 1 | HAIER | BRAK MOŻLIWOŚCI ODCZYTU | 1U28HS1ERA(S) | 41.K.19 |  | 2,35KG |  |  |  |  | W EKSPLOATACJI
WYDZIAŁ ELEKTRONIKI, TELEKOMUNIKACJI I INFORMATYKI | URZĄDZENIE KLIMATYZACYJNE | KLIMATYZATOR ŚCIENNO-SUFITOWY | 41 | POM 512 | HAIER | BAA9LC0E2R00AXE730006 | AC28ES1ERA | 41.K.19:1 |  | R 410A |  |  |  |  | W EKSPLOATACJI
WYDZIAŁ ELEKTRONIKI, TELEKOMUNIKACJI I INFORMATYKI | URZĄDZENIE KLIMATYZACYJNE | KLIMATYZATOR ZEWNĘTRZNY SPLIT | 41 | DACH 0 | SEVRA | A9220C515601W00567 | SEV-12FV/O | 41.K.20 |  | 0,85 KG |  |  |  |  | W EKSPLOATACJI
WYDZIAŁ ELEKTRONIKI, TELEKOMUNIKACJI I INFORMATYKI | URZĄDZENIE KLIMATYZACYJNE | KLIMATYZATOR ŚCIENNY | 41 | POM 512 | SEVRA | B8926C402703N00044 | SEV-12FV/I | 41.K.20:1 | [6 empty] | W EKSPLOATACJI
WYDZIAŁ ELEKTRONIKI, TELEKOMUNIKACJI I INFORMATYKI | URZĄDZENIE KLIMATYZACYJNE | KLIMATYZATOR ZEWNĘTRZNY SPLIT | 41 | BALKON | FUJITSU | E013238 | AOYR18LEC | 41.K.21 |  | 1.2 KG |  |  |  |  | W EKSPLOATACJI
WYDZIAŁ ELEKTRONIKI, TELEKOMUNIKACJI I INFORMATYKI | URZĄDZENIE KLIMATYZACYJNE | KLIMATYZATOR ŚCIENNY | 41 | POM 357 | FUJITSU | E013397 | ASYA18LEC | 41.K.21:1 | [6 empty] | W EKSPLOATACJI
WYDZIAŁ ELEKTRONIKI, TELEKOMUNIKACJI I INFORMATYKI | URZĄDZENIE KLIMATYZACYJNE | KLIMATYZATOR ZEWNĘTRZNY SPLIT | 41 | DACH | TOSHIBA | 706P0949 | RAV-SM562AT-E | 41.K.22 |  | 1,0 KG |  |  |  |  | W EKSPLOATACJI
WYDZIAŁ ELEKTRONIKI, TELEKOMUNIKACJI I INFORMATYKI | URZĄDZENIE KLIMATYZACYJNE | KLIMATYZATOR ŚCIENNY | 41 | POM 623 | TOSHIBA | 72501308 | RAV-SM562KRT-E | 41.K.22:1 | [6 empty] | W EKSPLOATACJI
WYDZIAŁ ELEKTRONIKI, TELEKOMUNIKACJI I INFORMATYKI | URZĄDZENIE KLIMATYZACYJNE | KLIMATYZATOR ZEWNĘTRZNY SPLIT | 41 | ŚCIANA ZEW ZA OKNEM | FUJITSU | E070843 | BRAK MOŻLIWOŚCI ODCZYTU | 41.K.23 |  | 0,75 KG |  |  |  |  | W EKSPLOATACJI
WYDZIAŁ ELEKTRONIKI, TELEKOMUNIKACJI I INFORMATYKI | URZĄDZENIE KLIMATYZACYJNE | KLIMATYZATOR ŚCIENNY | 41 | POM 624 | FUJITSU | E055620 | ASY12USCCW | 41.K.23:1 |  | R 410 A |  |  |  |  | W EKSPLOATACJI
WYDZIAŁ ELEKTRONIKI, TELEKOMUNIKACJI I INFORMATYKI | URZĄDZENIE KLIMATYZACYJNE | KLIMATYZATOR ZEWNĘTRZNY SPLIT | 41 | DACH | TOSHIBA | 706N05885 | 4M27GAV-E2 | 41.K.24:1 |  | 2,4 KG |  |  |  |  | W EKSPLOATACJI | 208
WYDZIAŁ ELEKTRONIKI, TELEKOMUNIKACJI I INFORMATYKI | URZĄDZENIE KLIMATYZACYJNE | KLIMATYZATOR ŚCIENNY | 41 | POM 627 | TOSHIBA | 72703494 | RAS-M10SKV-E | 41.K.24:1 |  | R 410 A |  |  |  |  | W EKSPLOATACJI
WYDZIAŁ ELEKTRONIKI, TELEKOMUNIKACJI I INFORMATYKI | URZĄDZENIE KLIMATYZACYJNE | KLIMATYZATOR ŚCIENNY | 41 | POM 629 | TOSHIBA | 72703497 | RAS-M10SKV-E | 41.K.24:2 | [6 empty] | W EKSPLOATACJI
WYDZIAŁ ELEKTRONIKI, TELEKOMUNIKACJI I INFORMATYKI | URZĄDZENIE KLIMATYZACYJNE | KLIMATYZATOR ŚCIENNY | 41 | POM 631 | TOSHIBA | 72300009 | RAS-M16SKV-E | 41.K.24:3 | [6 empty] | W EKSPLOATACJI
WYDZIAŁ ELEKTRONIKI, TELEKOMUNIKACJI I INFORMATYKI | URZĄDZENIE KLIMATYZACYJNE | KLIMATYZATOR ZEWNĘTRZNY SPLIT | 41 | DACH | TOSHIBA | 70690951 | RAV-SM562AT-E | 41.K.25 |  | 1,0 KG |  |  |  |  | W EKSPLOATACJI
WYDZIAŁ ELEKTRONIKI, TELEKOMUNIKACJI I INFORMATYKI | URZĄDZENIE KLIMATYZACYJNE | KLIMATYZATOR ŚCIENNY | 41 | POM 633 | TOSHIBA | 72501281 | RAV-SM562KRT-E | 41.K.25:1 |  | R 410 A |  |  |  |  | W EKSPLOATACJI
WYDZIAŁ ELEKTRONIKI, TELEKOMUNIKACJI I INFORMATYKI | URZĄDZENIE KLIMATYZACYJNE | KLIMATYZATOR ZEWNĘTRZNY SPLIT | 41 | DACH | TOSHIBA | 704P0067 | RAS-3M18SAV-E | 41.K.26 |  | 1,5 KG |  |  |  |  | W EKSPLOATACJI
WYDZIAŁ ELEKTRONIKI, TELEKOMUNIKACJI I INFORMATYKI | URZĄDZENIE KLIMATYZACYJNE | KLIMATYZATOR ŚCIENNY | 41 | POM 647 | TOSHIBA | 72300013 | RAS-M134KV-E | 41.K.26:1 |  | R 410 A |  |  |  |  | W EKSPLOATACJI
WYDZIAŁ ELEKTRONIKI, TELEKOMUNIKACJI I INFORMATYKI | URZĄDZENIE KLIMATYZACYJNE | KLIMATYZATOR ŚCIENNY | 41 | POM 649 | TOSHIBA | 72300020 | RAS-M13SKV-E | 41.K.26:2 | [6 empty] | W EKSPLOATACJI
WYDZIAŁ ELEKTRONIKI, TELEKOMUNIKACJI I INFORMATYKI | URZĄDZENIE KLIMATYZACYJNE | KLIMATYZATOR ZEWNĘTRZNY SPLIT | 41 | DACH | MCQUAY | 20481000300330 | M4LC061CRFFFA | 41.K.27 |  | 3,9 KG |  |  |  |  | W EKSPLOATACJI | 28
WYDZIAŁ ELEKTRONIKI, TELEKOMUNIKACJI I INFORMATYKI | URZĄDZENIE KLIMATYZACYJNE | KLIMATYZACJA KANAŁOWA | 41 | KORYTARZ 7P | MCQUAY | 20481706-03670 | MCC060CR-AFBB | 41.K.27:1 |  | R 407 C | DO CZYSZCZENIA |  |  |  | W EKSPLOATACJI
WYDZIAŁ ELEKTRONIKI, TELEKOMUNIKACJI I INFORMATYKI | URZĄDZENIE KLIMATYZACYJNE | KLIMATYZATOR ZEWNĘTRZNY SPLIT | 41 | DACH | SAMSUNG | 03MPAFG4000016N | ACO7HCADKA/EU | 41.K.28 |  | 1,5 KG |  |  |  |  | W EKSPLOATACJI
WYDZIAŁ ELEKTRONIKI, TELEKOMUNIKACJI I INFORMATYKI | URZĄDZENIE KLIMATYZACYJNE | KLIMATYZACJA KANAŁOWA | 41 | PRACOWNIA 7P | SAMSUNG | 0BYPALG500059P | ACO7H1HBM/DKH/EU | 41.K.28:1 |  | R410A | DO CZYSZCZENIA |  |  |  | W EKSPLOATACJI
WYDZIAŁ ELEKTRONIKI, TELEKOMUNIKACJI I INFORMATYKI | URZĄDZENIE KLIMATYZACYJNE | KLIMATYZATOR ZEWNĘTRZNY SPLIT | 41 | DACH | TOSHIBA | 008P0166 | RAV-SM563AT-E | 41.K.29 |  | 1,0 KG |  |  |  |  | W EKSPLOATACJI
WYDZIAŁ ELEKTRONIKI, TELEKOMUNIKACJI I INFORMATYKI | URZĄDZENIE KLIMATYZACYJNE | KLIMATYZATOR ŚCIENNO-SUFITOWY | 41 | POM 701 | TOSHIBA | 93100024 | RAVSM562XT-E | 41.K.29:1 |  | R410A |  |  |  |  | W EKSPLOATACJI
WYDZIAŁ ELEKTRONIKI, TELEKOMUNIKACJI I INFORMATYKI | URZĄDZENIE KLIMATYZACYJNE | KLIMATYZATOR ZEWNĘTRZNY SPLIT | 41 | DACH | TOSHIBA | 008P0293 | RASM18GAV-E | 41.K.30 |  | 1,2 KG |  |  |  |  | W EKSPLOATACJI
WYDZIAŁ ELEKTRONIKI, TELEKOMUNIKACJI I INFORMATYKI | URZĄDZENIE KLIMATYZACYJNE | KLIMATYZATOR ŚCIENNY | 41 | POM 703 | TOSHIBA | 02701088 | RASM10SKV-E | 41.K.30:1 |  | R410A |  |  |  |  | W EKSPLOATACJI
WYDZIAŁ ELEKTRONIKI, TELEKOMUNIKACJI I INFORMATYKI | URZĄDZENIE KLIMATYZACYJNE | KLIMATYZATOR ŚCIENNY | 41 | POM 705/707 | TOSHIBA | 02200307 | RASM16SKV-E | 41.K.30:2 |  | R410A |  |  |  |  | W EKSPLOATACJI
WYDZIAŁ ELEKTRONIKI, TELEKOMUNIKACJI I INFORMATYKI | URZĄDZENIE KLIMATYZACYJNE | KLIMATYZATOR ZEWNĘTRZNY SPLIT | 41 | DACH WIEŻA | TOSHIBA | 005P0472 | RAV-SM803AT-E | 41.K.31 |  | 1,7 KG |  |  |  |  | W EKSPLOATACJI
WYDZIAŁ ELEKTRONIKI, TELEKOMUNIKACJI I INFORMATYKI | URZĄDZENIE KLIMATYZACYJNE | KLIMATYZATOR ŚCIENNY | 41 | POM 711 | TOSHIBA | ? | RAV-SM802KRT-E | 41.K.31:1 |  | R 410 A |  |  |  |  | W EKSPLOATACJI
WYDZIAŁ ELEKTRONIKI, TELEKOMUNIKACJI I INFORMATYKI | URZĄDZENIE KLIMATYZACYJNE | KLIMATYZATOR ZEWNĘTRZNY SPLIT | 41 | DACH | FUJITSU | ? | AOYSP9LDC | 41.K.32 |  | 0,95 KG |  |  |  |  | W EKSPLOATACJI
WYDZIAŁ ELEKTRONIKI, TELEKOMUNIKACJI I INFORMATYKI | URZĄDZENIE KLIMATYZACYJNE | KLIMATYZATOR ŚCIENNY | 41 | POM 729 | FUJITSU | E015244 | ASYB09LDC | 41.K.32:1 |  | R 410 A |  |  |  |  | W EKSPLOATACJI
WYDZIAŁ ELEKTRONIKI, TELEKOMUNIKACJI I INFORMATYKI | URZĄDZENIE KLIMATYZACYJNE | KLIMATYZATOR ZEWNĘTRZNY SPLIT | 41 | DACH | TOSHIBA | 201P0499 | RAV-SM803AT-E | 41.K.33 |  | 1,7 KG |  |  |  |  | W EKSPLOATACJI
WYDZIAŁ ELEKTRONIKI, TELEKOMUNIKACJI I INFORMATYKI | URZĄDZENIE KLIMATYZACYJNE | KLIMATYZATOR ŚCIENNY | 41 | POM 730 | TOSHIBA | 12101992 | RAS-137SKV-E3 | 41.K.33:1 |  | R 410 A |  |  |  |  | W EKSPLOATACJI
WYDZIAŁ ELEKTRONIKI, TELEKOMUNIKACJI I INFORMATYKI | URZĄDZENIE KLIMATYZACYJNE | KLIMATYZATOR ZEWNĘTRZNY SPLIT | 41 | DACH NAD WEJŚCIEM | FUJITSU | AOYG24LFCC | E088922 | 41.K.34 |  | 1,8 KG |  |  |  |  | W EKSPLOATACJI
WYDZIAŁ ELEKTRONIKI, TELEKOMUNIKACJI I INFORMATYKI | URZĄDZENIE KLIMATYZACYJNE | KLIMATYZATOR ŚCIENNY | 41 | POM 218 | FUJITSU | ASYG24LFCC | E089571 | 41.K.34:1 |  | R 410 A |  |  |  |  | W EKSPLOATACJI
WYDZIAŁ ELEKTRONIKI, TELEKOMUNIKACJI I INFORMATYKI | URZĄDZENIE KLIMATYZACYJNE | KLIMATYZATOR ZEWNĘTRZNY SPLIT | 41 | DACH NAD WEJŚCIEM | FUJITSU | AOYG24LFCC | E088978 | 41.K.35 |  | 1,8 KG |  |  |  |  | W EKSPLOATACJI
WYDZIAŁ ELEKTRONIKI, TELEKOMUNIKACJI I INFORMATYKI | URZĄDZENIE KLIMATYZACYJNE | KLIMATYZATOR ŚCIENNY | 41 | POM 218 | FUJITSU | ASYG24LFCC | E089569 | 41.K.35:1 |  | R 410 A |  |  |  |  | W EKSPLOATACJI
WYDZIAŁ ELEKTRONIKI, TELEKOMUNIKACJI I INFORMATYKI | URZĄDZENIE KLIMATYZACYJNE | KLIMATYZATOR ZEWNĘTRZNY SPLIT | 41 | DACH | TOSHIBA | 42502308 | RAS-10VAV-E2 | 41.K.36 |  | 0,64 KG |  |  |  |  | W EKSPLOATACJI
WYDZIAŁ ELEKTRONIKI, TELEKOMUNIKACJI I INFORMATYKI | URZĄDZENIE KLIMATYZACYJNE | KLIMATYZATOR ŚCIENNY | 41 | POM 733 | TOSHIBA | 62301144 | RAS-10GKV-E2 | 41.K.36:1 |  | R 410 A |  |  |  |  | W EKSPLOATACJI
WYDZIAŁ ELEKTRONIKI, TELEKOMUNIKACJI I INFORMATYKI | URZĄDZENIE KLIMATYZACYJNE | KLIMATYZATOR ZEWNĘTRZNY SPLIT | 41 | DACH | TOSHIBA | 62300989 | RAS-10GAV-E2 | 41.K.37 |  | 0,64 KG |  |  |  |  | W EKSPLOATACJI
WYDZIAŁ ELEKTRONIKI, TELEKOMUNIKACJI I INFORMATYKI | URZĄDZENIE KLIMATYZACYJNE | KLIMATYZATOR ŚCIENNY | 41 | POM 733B | TOSHIBA | 62301130 | RAS-10GKV-E2 | 41.K.37:1 |  | R 410 A |  |  |  |  | W EKSPLOATACJI
WYDZIAŁ ELEKTRONIKI, TELEKOMUNIKACJI I INFORMATYKI | URZĄDZENIE KLIMATYZACYJNE | KLIMATYZATOR ZEWNĘTRZNY SPLIT | 41 | DACH | LG | 304KADT0114 | ASUW186C8A0 | 41.K.38 |  | 1,35 KG |  |  |  |  | W EKSPLOATACJI
WYDZIAŁ ELEKTRONIKI, TELEKOMUNIKACJI I INFORMATYKI | URZĄDZENIE KLIMATYZACYJNE | KLIMATYZATOR ŚCIENNY | 41 | POM 741 - 1 | LG | UZUPEŁNIĆ | ASNW186C8A0 | 41.K.38:1 |  | R 410 A |  |  |  |  | W EKSPLOATACJI
WYDZIAŁ ELEKTRONIKI, TELEKOMUNIKACJI I INFORMATYKI | URZĄDZENIE KLIMATYZACYJNE | KLIMATYZATOR ZEWNĘTRZNY SPLIT | 41 | DACH | LG | 305KAYR00538 | ASUW186C8A0 | 41.K.39 |  | 1,35 KG |  |  |  |  | W EKSPLOATACJI
WYDZIAŁ ELEKTRONIKI, TELEKOMUNIKACJI I INFORMATYKI | URZĄDZENIE KLIMATYZACYJNE | KLIMATYZATOR ŚCIENNY | 41 | POM 741 - 2 | LG | UZUPEŁNIĆ | ASNW186C8A0 | 41.K.39:1 |  | R 410 A |  |  |  |  | W EKSPLOATACJI
WYDZIAŁ ELEKTRONIKI, TELEKOMUNIKACJI I INFORMATYKI | URZĄDZENIE KLIMATYZACYJNE | KLIMATYZATOR ZEWNĘTRZNY SPLIT | 41 | DACH WIEŻA | TOSHIBA | 02800005 | RAS-10SA-ES | 41.K.40 |  | 0,72 KG |  |  |  |  | W EKSPLOATACJI
WYDZIAŁ ELEKTRONIKI, TELEKOMUNIKACJI I INFORMATYKI | URZĄDZENIE KLIMATYZACYJNE | KLIMATYZATOR ŚCIENNY | 41 | POM 800-A | TOSHIBA | 02800138 | RAS-10SKP-ES | 41.K.40:1 |  | R410A |  |  |  |  | W EKSPLOATACJI
WYDZIAŁ ELEKTRONIKI, TELEKOMUNIKACJI I INFORMATYKI | URZĄDZENIE KLIMATYZACYJNE | KLIMATYZATOR ZEWNĘTRZNY SPLIT | 41 | DACH | TOSHIBA | 02300307 | RAS-13S2AH-ES2 | 41.K.41 |  | 1,05 KG |  |  |  |  | W EKSPLOATACJI
WYDZIAŁ ELEKTRONIKI, TELEKOMUNIKACJI I INFORMATYKI | URZĄDZENIE KLIMATYZACYJNE | KLIMATYZATOR ŚCIENNY | 41 | POM 800-B | TOSHIBA | 02500626 | RAS-13SKHP-ES2 | 41.K.41:1 |  | R410A |  |  |  |  | W EKSPLOATACJI
WYDZIAŁ ELEKTRONIKI, TELEKOMUNIKACJI I INFORMATYKI | URZĄDZENIE KLIMATYZACYJNE | KLIMATYZATOR ZEWNĘTRZNY SPLIT | 41 | DACH | FUJITSU | 42502944 | AOYSO9LDC | 41.K.42 |  | 0,95 KG |  |  |  |  | W EKSPLOATACJI
WYDZIAŁ ELEKTRONIKI, TELEKOMUNIKACJI I INFORMATYKI | URZĄDZENIE KLIMATYZACYJNE | KLIMATYZATOR ŚCIENNY | 41 | POM 801 | FUJITSU | E013874 | ASYS09LDC | 41.K.42:1 |  | R 410 A |  |  |  |  | W EKSPLOATACJI
WYDZIAŁ ELEKTRONIKI, TELEKOMUNIKACJI I INFORMATYKI | URZĄDZENIE KLIMATYZACYJNE | KLIMATYZATOR ZEWNĘTRZNY SPLIT | 41 | DACH | TOSHIBA | BRAK MOŻLIWOŚCI ODCZYTU | RAS M18GAVE | 41.K.43 |  | 1,2 KG |  |  |  |  | W EKSPLOATACJI
WYDZIAŁ ELEKTRONIKI, TELEKOMUNIKACJI I INFORMATYKI | URZĄDZENIE KLIMATYZACYJNE | KLIMATYZATOR ŚCIENNY | 41 | POM 803 | TOSHIBA | 72201974 | RAS M13GKV-E2 | 41.K.43:1 |  | R 410 A |  |  |  |  | W EKSPLOATACJI
WYDZIAŁ ELEKTRONIKI, TELEKOMUNIKACJI I INFORMATYKI | URZĄDZENIE KLIMATYZACYJNE | KLIMATYZATOR ŚCIENNY | 41 | POM 804 | TOSHIBA | 72200789 | RAS-M13GKV-E2 | 41.K.43:2 | [6 empty] | W EKSPLOATACJI
WYDZIAŁ ELEKTRONIKI, TELEKOMUNIKACJI I INFORMATYKI | URZĄDZENIE KLIMATYZACYJNE | KLIMATYZATOR ZEWNĘTRZNY SPLIT | 41 | DACH | TOSHIBA | BRAK MOŻLIWOŚCI ODCZYTU | RAS-13UAV-E2 | 41.K.44 |  | 0,8 KG |  |  |  |  | W EKSPLOATACJI
WYDZIAŁ ELEKTRONIKI, TELEKOMUNIKACJI I INFORMATYKI | URZĄDZENIE KLIMATYZACYJNE | KLIMATYZATOR ŚCIENNY | 41 | POM 806 | TOSHIBA | 42502272 | RAS-13UKV-E3 | 41.K.44:1 |  | R 410 A |  |  |  |  | W EKSPLOATACJI
WYDZIAŁ ELEKTRONIKI, TELEKOMUNIKACJI I INFORMATYKI | URZĄDZENIE KLIMATYZACYJNE | KLIMATYZATOR ZEWNĘTRZNY SPLIT | 41 | DACH | CARRIER | 72300062 | 38NYV012E | 41.K.46 |  | 0,82 KG |  |  |  |  | W EKSPLOATACJI
WYDZIAŁ ELEKTRONIKI, TELEKOMUNIKACJI I INFORMATYKI | URZĄDZENIE KLIMATYZACYJNE | KLIMATYZATOR ŚCIENNY | 41 | POM 809 | CARRIER | 72300497 | 42NQVO12E | 41.K.46:1 |  | ? |  |  |  |  | W EKSPLOATACJI
WYDZIAŁ ELEKTRONIKI, TELEKOMUNIKACJI I INFORMATYKI | URZĄDZENIE KLIMATYZACYJNE | KLIMATYZATOR ZEWNĘTRZNY SPLIT | 41 | DACH | MCQUAY | 2047240204164 | M4LC015BR AFDA | 41.K.47 |  | 0,85 KG |  |  |  |  | W EKSPLOATACJI
WYDZIAŁ ELEKTRONIKI, TELEKOMUNIKACJI I INFORMATYKI | URZĄDZENIE KLIMATYZACYJNE | KLIMATYZATOR ŚCIENNY | 41 | POM 812 | MCQUAY | M4LC015 | MWM015GR-ACAA | 41.K.47:1 |  | R 407 C |  |  |  |  | W EKSPLOATACJI
WYDZIAŁ ELEKTRONIKI, TELEKOMUNIKACJI I INFORMATYKI | URZĄDZENIE KLIMATYZACYJNE | KLIMATYZATOR ZEWNĘTRZNY SPLIT | 41 | DACH | MCQUAY | 2017240204168 | M4LC015BR AFDA | 41.K.48 |  | 0,85 KG |  |  |  |  | W EKSPLOATACJI
WYDZIAŁ ELEKTRONIKI, TELEKOMUNIKACJI I INFORMATYKI | URZĄDZENIE KLIMATYZACYJNE | KLIMATYZATOR ŚCIENNY | 41 | POM 811 | MCQUAY | UZUPEŁNIĆ | MWM015GR-ACIAB | 41.K.48:1 |  | R 407 C |  |  |  |  | W EKSPLOATACJI
WYDZIAŁ ELEKTRONIKI, TELEKOMUNIKACJI I INFORMATYKI | URZĄDZENIE KLIMATYZACYJNE | KLIMATYZATOR ZEWNĘTRZNY SPLIT | 41 | DACH | CRYO'S | UZUPEŁNIĆ | YKEQ201E | 41.K.49 |  | 0,7 KG |  |  |  |  | W EKSPLOATACJI
WYDZIAŁ ELEKTRONIKI, TELEKOMUNIKACJI I INFORMATYKI | URZĄDZENIE KLIMATYZACYJNE | KLIMATYZATOR ŚCIENNY | 41 | POM 811 B | CRYO'S | UZUPEŁNIĆ | YKEQ201E | 41.K.49:1 |  | R 407 C |  |  |  |  | W EKSPLOATACJI
WYDZIAŁ ELEKTRONIKI, TELEKOMUNIKACJI I INFORMATYKI | URZĄDZENIE KLIMATYZACYJNE | KLIMATYZATOR ZEWNĘTRZNY SPLIT | 41 | DACH | HISENSE | LaB1804153 1KA024001NAP0F1QFPN0037 | AUW-24U4SF3 | 41.K.50 |  | 1,7 KG |  |  |  |  | W EKSPLOATACJI
WYDZIAŁ ELEKTRONIKI, TELEKOMUNIKACJI I INFORMATYKI | URZĄDZENIE KLIMATYZACYJNE | KLIMATYZACJA KANAŁOWA | 41 | PRZYBUDÓWKA OBOK 804 | HISENSE | UZUPEŁNIĆ | UZUPEŁNIĆ | 41.K.50:1 |  | R410A |  |  |  |  | W EKSPLOATACJI
WYDZIAŁ ELEKTRONIKI, TELEKOMUNIKACJI I INFORMATYKI | URZĄDZENIE KLIMATYZACYJNE | KLIMATYZATOR ZEWNĘTRZNY SPLIT | 41 | DACH WIEŻA | HISENSE | K-HGHV 1KK0180URA0PDHGHVJD0027 | AST-18UW4SFATG11 | 41.K.51 |  | 1.32 KG |  |  |  |  | W EKSPLOATACJI
WYDZIAŁ ELEKTRONIKI, TELEKOMUNIKACJI I INFORMATYKI | URZĄDZENIE KLIMATYZACYJNE | KLIMATYZATOR ŚCIENNY | 41 | 900 WIEŻA | HISENSE | K-HGJ31 KK0180URN0P0HGJ3J40017 | AST-18UW4SFATG10 | 41.K.51:1 |  | R32 |  |  |  |  | W EKSPLOATACJI
WYDZIAŁ ELEKTRONIKI, TELEKOMUNIKACJI I INFORMATYKI | URZĄDZENIE KLIMATYZACYJNE | KLIMATYZATOR ZEWNĘTRZNY SPLIT | 41 | DACH | KAISAI | 1882480 | KEX-09KTBO | 41.K.53 |  | R32 |  |  |  |  | W EKSPLOATACJI
WYDZIAŁ ELEKTRONIKI, TELEKOMUNIKACJI I INFORMATYKI | URZĄDZENIE KLIMATYZACYJNE | KLIMATYZATOR ŚCIENNY | 41 | POM 616 | KAISAI | UZUPEŁNIĆ | KEX-09KTBI | 41.K.53:1 |  | 0,55+0,27 KG |  |  |  |  | W EKSPLOATACJI
WYDZIAŁ ELEKTRONIKI, TELEKOMUNIKACJI I INFORMATYKI | URZĄDZENIE KLIMATYZACYJNE | KLIMATYZATOR ZEWNĘTRZNY SPLIT | 41 | DACH | KAISAI | 1882479 | KEX-09KTBO | 41.K.54 |  | R32 |  |  |  |  | W EKSPLOATACJI
WYDZIAŁ ELEKTRONIKI, TELEKOMUNIKACJI I INFORMATYKI | URZĄDZENIE KLIMATYZACYJNE | KLIMATYZATOR ŚCIENNY | 41 | POM 616 | KAISAI | UZUPEŁNIĆ | KEX-09KTBI | 41.K.54:1 |  | 0,55+0,23 KG |  |  |  |  | W EKSPLOATACJI
WYDZIAŁ ELEKTRONIKI, TELEKOMUNIKACJI I INFORMATYKI | AGREGAT CHŁODNICZY | AGREGAT ZEW | 42 | DACH | BLUE BOX | BBOX071478 | ZETA2002 / LN264 | 42.A.2 |  | 205 KG R 407 C |  |  |  | RSW33 | W EKSPLOATACJI | 128
WYDZIAŁ ELEKTRONIKI, TELEKOMUNIKACJI I INFORMATYKI | WENTYLATOR | WENTYLATOR WYCIĄGOWY DACHOWY | 41 | DACH | ATC | UZUPEŁNIĆ | BCA 315 L | 41.W.4 | [6 empty] | W EKSPLOATACJI
WYDZIAŁ ELEKTRONIKI, TELEKOMUNIKACJI I INFORMATYKI | WENTYLATOR | WENTYLATOR WYCIĄGOWY DACHOWY | 41 | DACH | ATC | UZUPEŁNIĆ | BCA 315 L | 41.W.5 | [6 empty] | W EKSPLOATACJI
WYDZIAŁ ELEKTRONIKI, TELEKOMUNIKACJI I INFORMATYKI | WENTYLATOR | WENTYLATOR WYCIĄGOWY DACHOWY | 41 | DACH | DOSPEL | 75200525 | EURO 0 | 41.W.6 | [6 empty] | W EKSPLOATACJI
WYDZIAŁ ELEKTRONIKI, TELEKOMUNIKACJI I INFORMATYKI | WENTYLATOR | WENTYLATOR WYCIĄGOWY DACHOWY | 41 | DACH | DOSPEL | UZUPEŁNIĆ | EURO 0 | 41.W.7 |  |  | 250x500x400 - 1 SZT |  |  |  | W EKSPLOATACJI
WYDZIAŁ ELEKTRONIKI, TELEKOMUNIKACJI I INFORMATYKI | WENTYLATOR | WENTYLATOR WYCIĄGOWY DACHOWY | 41 | DACH | DOSPEL | UZUPEŁNIĆ | EURO 0 | 41.W.8 | [6 empty] | W EKSPLOATACJI
WYDZIAŁ ELEKTRONIKI, TELEKOMUNIKACJI I INFORMATYKI | WENTYLATOR | WENTYLATOR WYCIĄGOWY DACHOWY | 41 | DACH | DOSPEL | UZUPEŁNIĆ | EURO 0 | 41.W.9 |  |  | 250x500x400 - 1 SZT |  |  |  | W EKSPLOATACJI
WYDZIAŁ ELEKTRONIKI, TELEKOMUNIKACJI I INFORMATYKI | WENTYLATOR | WENTYLATOR WYCIĄGOWY DACHOWY | 41 | DACH | DOSPEL | UZUPEŁNIĆ | EURO 1 | 41.W.10 | [6 empty] | W EKSPLOATACJI
WYDZIAŁ ELEKTRONIKI, TELEKOMUNIKACJI I INFORMATYKI | WENTYLATOR | WENTYLATOR WYCIĄGOWY DACHOWY | 41 | DACH | VENTURE INDUSTRIES | 43522050-04-0229141010 | RF/4-20 | 41.W.11 | WC | [5 empty] | W EKSPLOATACJI
WYDZIAŁ ELEKTRONIKI, TELEKOMUNIKACJI I INFORMATYKI | WENTYLATOR | WENTYLATOR WYCIĄGOWY DACHOWY | 41 | DACH | VENTURE INDUSTRIES | 43522050-04-0209141010 | RF/4-21 | 41.W.12 | WC | [5 empty] | W EKSPLOATACJI
WYDZIAŁ ELEKTRONIKI, TELEKOMUNIKACJI I INFORMATYKI | WENTYLATOR | WENTYLATOR WYCIĄGOWY DACHOWY | 41 | DACH | KONWEKTOR | BRAK MOŻLIWOŚCI ODCZYTU | BRAK MOŻLIWOŚCI ODCZYTU | 41.W.13 | [6 empty] | W EKSPLOATACJI
WYDZIAŁ ELEKTRONIKI, TELEKOMUNIKACJI I INFORMATYKI | WENTYLATOR | WENTYLATOR WYCIĄGOWY DACHOWY | 41 | DACH | KONWEKTOR | BRAK MOŻLIWOŚCI ODCZYTU | BRAK MOŻLIWOŚCI ODCZYTU | 41.W.14 | [6 empty] | W EKSPLOATACJI
WYDZIAŁ ELEKTRONIKI, TELEKOMUNIKACJI I INFORMATYKI | WENTYLATOR | WENTYLATOR WYCIĄGOWY DACHOWY | 41 | DACH | KONWEKTOR | BRAK MOŻLIWOŚCI ODCZYTU | BRAK MOŻLIWOŚCI ODCZYTU | 41.W.15 | [6 empty] | W EKSPLOATACJI
WYDZIAŁ ELEKTRONIKI, TELEKOMUNIKACJI I INFORMATYKI | WENTYLATOR | WENTYLATOR WYCIĄGOWY DACHOWY | 41 | DACH | UNIWERSAL KATOWICE | UZUPEŁNIĆ | UZUPEŁNIĆ | 41.W.16 | [6 empty] | W EKSPLOATACJI
WYDZIAŁ ELEKTRONIKI, TELEKOMUNIKACJI I INFORMATYKI | AGREGAT CHŁODNICZY | AGREGAT ZEW | 42 | DACH | BLUE BOX | BBOX071504 | KAPPAV ECHOS / FC3.6.2 | 42.A.1 |  | 70 KG R 407 C |  |  |  | RSW33 | W EKSPLOATACJI | 122
CENTRUM USŁUG INFORMATYCZNYCH | URZĄDZENIE KLIMATYZACYJNE | KLIMATYZATOR ZEWNĘTRZNY SPLIT | 42 | DACH | DAIKIN | 1706485 | RZQ100B8W1B | 42.K.1 | K5 | 4,3 KG R 410a |  |  |  | RSW33 | W EKSPLOATACJI | 38
CENTRUM USŁUG INFORMATYCZNYCH | URZĄDZENIE KLIMATYZACYJNE | KLIMATYZATOR KASETONOWY | 42 | NE 362 | DAIKIN | 1700623 | FCQ100C7 VEB | 42.K.1:1 | [5 empty] | RSW33 | W EKSPLOATACJI
CENTRUM USŁUG INFORMATYCZNYCH | URZĄDZENIE KLIMATYZACYJNE | KLIMATYZATOR ZEWNĘTRZNY SPLIT | 42 | DACH | DAIKIN | 1706190 | RZQ100B8W1B | 42.K.2 | K6 | 4,3 KG R 410a |  |  |  | RSW33 | W EKSPLOATACJI | 39
CENTRUM USŁUG INFORMATYCZNYCH | URZĄDZENIE KLIMATYZACYJNE | KLIMATYZATOR KASETONOWY | 42 | NE 362 | DAIKIN | 1700704 | FCQ100C7 VEB | 42.K.2:1 | [5 empty] | RSW33 | W EKSPLOATACJI
CENTRUM USŁUG INFORMATYCZNYCH | URZĄDZENIE KLIMATYZACYJNE | KLIMATYZATOR ZEWNĘTRZNY SPLIT | 42 | DACH | DAIKIN | 100337 | RZQ100B9W1B | 42.K.3 |  | 4,3 KG R 410a |  |  |  | RSW33 | W EKSPLOATACJI | 40
CENTRUM USŁUG INFORMATYCZNYCH | URZĄDZENIE KLIMATYZACYJNE | KLIMATYZATOR ŚCIENNY | 42 | NE 327 (AKUMULATOROWNIA) | DAIKIN | CO29701 | FAQ100BVV1B | 42.K.3:1 | [6 empty] | W EKSPLOATACJI
WYDZIAŁ ELEKTRONIKI, TELEKOMUNIKACJI I INFORMATYKI | CENTRALA WENTYLACYJNA | CENTRALA NAWIEWNO- WYWIEWNA KLIMATYZACYJNA | 42 | DACH | VBW CLIMA | C 13978/07 | ZNW 1 | 42.CNW.1_41.A.1 | ZNW 1 |  | 592x592x500 K4 G4 - 2 SZT 287x592x500 K2 G4- 2 SZT | SPZ 1087 2 SZT SPZ 1112 2 SZT |  |  | W EKSPLOATACJI
WYDZIAŁ ELEKTRONIKI, TELEKOMUNIKACJI I INFORMATYKI | CENTRALA WENTYLACYJNA | CENTRALA NAWIEWNO- WYWIEWNA KLIMATYZACYJNA | 42 | DACH | VBW CLIMA | C 13979/07 | ZNW 2 | 42.CNW.2_41.A.1 | ZNW 2 |  | 592x592x500 K4 G4 - 2 SZT 287x592x500 K2 G4 - 2 SZT | SPZ 1112 1 SZT SPZ 1162 2 SZT |  |  | W EKSPLOATACJI
WYDZIAŁ ELEKTRONIKI, TELEKOMUNIKACJI I INFORMATYKI | CENTRALA WENTYLACYJNA | CENTRALA NAWIEWNO- WYWIEWNA KLIMATYZACYJNA | 42 | DACH | VBW CLIMA | C 13980N/7 | ZNW 3 | 42.CNW.3_41.A.1 | ZNW 3 |  | 592x490x500 K4 G4 - 4 SZT 592x592x500 K4 G4 - 4 SZT | B 1650 4 SZT |  |  | W EKSPLOATACJI
WYDZIAŁ ELEKTRONIKI, TELEKOMUNIKACJI I INFORMATYKI | CENTRALA WENTYLACYJNA | CENTRALA NAWIEWNO- WYWIEWNA KLIMATYZACYJNA | 42 | DACH | VBW CLIMA | C 13981/07 | ZNW 4 | 42.CNW.4_41.A.2 | ZNW 4 |  | 287x592x500 K2 G4 - 2 SZT 592x592x500 K4 G4 - 2 SZT 879x287x500 K6 G4 - 2 SZT | B 1300 SZT 2 SPZ 1262 SZT 2 |  |  | W EKSPLOATACJI
WYDZIAŁ ELEKTRONIKI, TELEKOMUNIKACJI I INFORMATYKI | CENTRALA WENTYLACYJNA | CENTRALA NAWIEWNO- WYWIEWNA KLIMATYZACYJNA | 42 | DACH | VBW CLIMA | C 13982/07 | ZNW 5 | 42.CNW.5_41.A.2 | ZNW 5 |  | 287x592x500 K2 G4 - 2 SZT 592x592x500 K4 G4 - 2 SZT 879x287x500 K6 G4 - 2 SZT | SPZ 1112 4 SZT |  |  | W EKSPLOATACJI
WYDZIAŁ ELEKTRONIKI, TELEKOMUNIKACJI I INFORMATYKI | CENTRALA WENTYLACYJNA | CENTRALA NAWIEWNO- WYWIEWNA KLIMATYZACYJNA | 42 | DACH | VBW CLIMA | C 13983/07 | ZNW 6 | 42.CNW.6_41.A.2 | ZNW 6 |  | 287x592x500 K2 G4 - 2 SZT 592x592x500 K4 G4 - 2 SZT | SPZ 1187 2 SZT SPZ 1112 1 SZT |  |  | W EKSPLOATACJI
WYDZIAŁ ELEKTRONIKI, TELEKOMUNIKACJI I INFORMATYKI | URZĄDZENIE KLIMATYZACYJNE | KLIMATYZATOR ZEWNĘTRZNY SPLIT | 42 | DACH | DAIKIN | J076518 | BRAK MOŻLIWOŚCI ODCZYTU | 42.K.4 |  | 1 KG R 410 A |  |  |  |  | W EKSPLOATACJI
WYDZIAŁ ELEKTRONIKI, TELEKOMUNIKACJI I INFORMATYKI | URZĄDZENIE KLIMATYZACYJNE | KLIMATYZATOR KASETONOWY | 42 | POM 309 | DAIKIN | BRAK MOŻLIWOŚCI ODCZYTU | FCQ35C7UMB | 42.K.4:1 | [6 empty] | W EKSPLOATACJI
WYDZIAŁ ELEKTRONIKI, TELEKOMUNIKACJI I INFORMATYKI | URZĄDZENIE KLIMATYZACYJNE | KLIMATYZATOR ZEWNĘTRZNY SPLIT | 42 | DACH | DAIKIN | 1713554 | RZQS71B7V3B | 42.K.5 |  | 2,8 KG R410 a |  |  |  |  | W EKSPLOATACJI
WYDZIAŁ ELEKTRONIKI, TELEKOMUNIKACJI I INFORMATYKI | URZĄDZENIE KLIMATYZACYJNE | KLIMATYZATOR KASETONOWY | 42 | POM 309 | DAIKIN | BRAK MOŻLIWOŚCI ODCZYTU | FCQ71C7VEB | 42.K.5:1 | [6 empty] | W EKSPLOATACJI
WYDZIAŁ ELEKTRONIKI, TELEKOMUNIKACJI I INFORMATYKI | URZĄDZENIE KLIMATYZACYJNE | KLIMATYZATOR ZEWNĘTRZNY VRF | 42 | DACH | YORK | BRAK MOŻLIWOŚCI ODCZYTU | YDMH-280 C35A | 42.K.6 | K1 | 11 KG |  |  |  |  | W EKSPLOATACJI | 32
WYDZIAŁ ELEKTRONIKI, TELEKOMUNIKACJI I INFORMATYKI | URZĄDZENIE KLIMATYZACYJNE | KLIMATYZATOR ZEWNĘTRZNY VRF | 42 | DACH | YORK | BRAK MOŻLIWOŚCI ODCZYTU | YDMH-280 C35A | 42.K.6:1 | K1 | 11 KG |  |  |  |  | W EKSPLOATACJI | 33
WYDZIAŁ ELEKTRONIKI, TELEKOMUNIKACJI I INFORMATYKI | URZĄDZENIE KLIMATYZACYJNE | KLIMATYZATOR KASETONOWY | 42 | POM 162 (1) | YORK | 159556624070200005 | YDCL-56C15A | 42.K.6:2 | [6 empty] | W EKSPLOATACJI
WYDZIAŁ ELEKTRONIKI, TELEKOMUNIKACJI I INFORMATYKI | URZĄDZENIE KLIMATYZACYJNE | KLIMATYZATOR KASETONOWY | 42 | POM 162 (4) | YORK | 159556624070200014 | YDCL-56C15A | 42.K.6:3 | [6 empty] | W EKSPLOATACJI
WYDZIAŁ ELEKTRONIKI, TELEKOMUNIKACJI I INFORMATYKI | URZĄDZENIE KLIMATYZACYJNE | KLIMATYZATOR KASETONOWY | 42 | POM 161 (5) | YORK | 159556624070200012 | YDCL-56C15A | 42.K.6:4 | [6 empty] | W EKSPLOATACJI
WYDZIAŁ ELEKTRONIKI, TELEKOMUNIKACJI I INFORMATYKI | URZĄDZENIE KLIMATYZACYJNE | KLIMATYZATOR KASETONOWY | 42 | POM 161 (6) | YORK | 159556624070200013 | YDCL-56C15A | 42.K.6:5 | [6 empty] | W EKSPLOATACJI
WYDZIAŁ ELEKTRONIKI, TELEKOMUNIKACJI I INFORMATYKI | URZĄDZENIE KLIMATYZACYJNE | KLIMATYZATOR KASETONOWY | 42 | POM 160 (7) | YORK | 159556624070200004 | YDCL-56C15A | 42.K.6:6 | [6 empty] | W EKSPLOATACJI
WYDZIAŁ ELEKTRONIKI, TELEKOMUNIKACJI I INFORMATYKI | URZĄDZENIE KLIMATYZACYJNE | KLIMATYZATOR KASETONOWY | 42 | POM 160 (8) | YORK | 159556624070200008 | YDCL-56C15A | 42.K.6:7 | [6 empty] | W EKSPLOATACJI
WYDZIAŁ ELEKTRONIKI, TELEKOMUNIKACJI I INFORMATYKI | URZĄDZENIE KLIMATYZACYJNE | KLIMATYZATOR KASETONOWY | 42 | POM 160 (9) | YORK | 159556624070200006 | YDCL-56C15A | 42.K.6:8 | [6 empty] | W EKSPLOATACJI
WYDZIAŁ ELEKTRONIKI, TELEKOMUNIKACJI I INFORMATYKI | URZĄDZENIE KLIMATYZACYJNE | KLIMATYZATOR KASETONOWY | 42 | SERWEROWNIA IP (10) | YORK | BRAK MOŻLIWOŚCI ODCZYTU | YDCS-45C15A | 42.K.6:9 | [6 empty] | W EKSPLOATACJI
WYDZIAŁ ELEKTRONIKI, TELEKOMUNIKACJI I INFORMATYKI | URZĄDZENIE KLIMATYZACYJNE | KLIMATYZATOR KASETONOWY | 42 | POM 159 (2) | YORK | 159556624070200018 | YDCL-56C15A | 42.K.6:10 | [6 empty] | W EKSPLOATACJI
WYDZIAŁ ELEKTRONIKI, TELEKOMUNIKACJI I INFORMATYKI | URZĄDZENIE KLIMATYZACYJNE | KLIMATYZATOR KASETONOWY | 42 | POM 159 (3) | YORK | 159556624070200016 | YDCL-56C15A | 42.K.6:11 | [6 empty] | W EKSPLOATACJI
WYDZIAŁ ELEKTRONIKI, TELEKOMUNIKACJI I INFORMATYKI | URZĄDZENIE KLIMATYZACYJNE | KLIMATYZATOR KASETONOWY | 42 | POM 140 (11) | YORK | BRAK MOŻLIWOŚCI ODCZYTU | YDCS-45C15A | 42.K.6:12 | [6 empty] | W EKSPLOATACJI
WYDZIAŁ ELEKTRONIKI, TELEKOMUNIKACJI I INFORMATYKI | URZĄDZENIE KLIMATYZACYJNE | KLIMATYZATOR KASETONOWY | 42 | POM 140 (12) | YORK | BRAK MOŻLIWOŚCI ODCZYTU | YDCS-45C15A | 42.K.6:13 | [6 empty] | W EKSPLOATACJI
WYDZIAŁ ELEKTRONIKI, TELEKOMUNIKACJI I INFORMATYKI | URZĄDZENIE KLIMATYZACYJNE | KLIMATYZATOR ZEWNĘTRZNY VRF | 42 | DACH | YORK | BRAK MOŻLIWOŚCI ODCZYTU | YDMH-280 C35A | 42.K.6 | K2 | 11 KG |  |  |  |  | W EKSPLOATACJI | 35
WYDZIAŁ ELEKTRONIKI, TELEKOMUNIKACJI I INFORMATYKI | URZĄDZENIE KLIMATYZACYJNE | KLIMATYZATOR ZEWNĘTRZNY VRF | 42 | DACH | YORK | BRAK MOŻLIWOŚCI ODCZYTU | YDMH-280 C35A | 42.K.6:1 | K2 | 11 KG |  |  |  |  | W EKSPLOATACJI | 34
WYDZIAŁ ELEKTRONIKI, TELEKOMUNIKACJI I INFORMATYKI | URZĄDZENIE KLIMATYZACYJNE | KLIMATYZATOR KASETONOWY | 42 | POM 239 (4) | YORK | 159556624070200007 | YDCL-56C15A | 42.K.6:2 | [6 empty] | W EKSPLOATACJI
WYDZIAŁ ELEKTRONIKI, TELEKOMUNIKACJI I INFORMATYKI | URZĄDZENIE KLIMATYZACYJNE | KLIMATYZATOR KASETONOWY | 42 | POM 239 (6) | YORK | 159556624070200019 | YDCL-56C15A | 42.K.6:3 | [6 empty] | W EKSPLOATACJI
WYDZIAŁ ELEKTRONIKI, TELEKOMUNIKACJI I INFORMATYKI | URZĄDZENIE KLIMATYZACYJNE | KLIMATYZATOR KASETONOWY | 42 | POM 239 (5) | YORK | 159556624070200015 | YDCL-56C15A | 42.K.6:4 | [6 empty] | W EKSPLOATACJI
WYDZIAŁ ELEKTRONIKI, TELEKOMUNIKACJI I INFORMATYKI | URZĄDZENIE KLIMATYZACYJNE | KLIMATYZATOR KASETONOWY | 42 | SERWEROWNIA II P | YORK | BRAK MOŻLIWOŚCI ODCZYTU | YDCS-45C15A | 42.K.6:5 | [6 empty] | W EKSPLOATACJI
WYDZIAŁ ELEKTRONIKI, TELEKOMUNIKACJI I INFORMATYKI | URZĄDZENIE KLIMATYZACYJNE | KLIMATYZATOR KASETONOWY | 42 | POM 237 (2) | YORK | 159556624070200017 | YDCL-56C15A | 42.K.6:6 | [6 empty] | W EKSPLOATACJI
WYDZIAŁ ELEKTRONIKI, TELEKOMUNIKACJI I INFORMATYKI | URZĄDZENIE KLIMATYZACYJNE | KLIMATYZATOR KASETONOWY | 42 | POM 237 (3) | YORK | 159556624070200001 | YDCL-56C15A | 42.K.6:7 | [6 empty] | W EKSPLOATACJI
WYDZIAŁ ELEKTRONIKI, TELEKOMUNIKACJI I INFORMATYKI | URZĄDZENIE KLIMATYZACYJNE | KLIMATYZATOR KASETONOWY | 42 | POM 237 (1) | YORK | 159556624070200002 | YDCL-56C15A | 42.K.6:8 | [6 empty] | W EKSPLOATACJI
WYDZIAŁ ELEKTRONIKI, TELEKOMUNIKACJI I INFORMATYKI | URZĄDZENIE KLIMATYZACYJNE | KLIMATYZATOR KASETONOWY | 42 | POM 219 (10) | YORK | 159556624070200009 | YDCL-56C15A | 42.K.6:9 | [6 empty] | W EKSPLOATACJI
WYDZIAŁ ELEKTRONIKI, TELEKOMUNIKACJI I INFORMATYKI | URZĄDZENIE KLIMATYZACYJNE | KLIMATYZATOR KASETONOWY | 42 | POM 238 (7) | YORK | 159556624070200003 | YDCL-56C15A | 42.K.6:10 | [6 empty] | W EKSPLOATACJI
WYDZIAŁ ELEKTRONIKI, TELEKOMUNIKACJI I INFORMATYKI | URZĄDZENIE KLIMATYZACYJNE | KLIMATYZATOR KASETONOWY | 42 | POM 238 (9) | YORK | 159556624070200010 | YDCL-56C15A | 42.K.6:11 | [6 empty] | W EKSPLOATACJI
WYDZIAŁ ELEKTRONIKI, TELEKOMUNIKACJI I INFORMATYKI | URZĄDZENIE KLIMATYZACYJNE | KLIMATYZATOR KASETONOWY | 42 | POM 238 (8) | YORK | 159556624070200011 | YDCL-56C15A | 42.K.6:12 | [6 empty] | W EKSPLOATACJI
WYDZIAŁ ELEKTRONIKI, TELEKOMUNIKACJI I INFORMATYKI | URZĄDZENIE KLIMATYZACYJNE | KLIMATYZATOR KASETONOWY | 42 | POM 239 | YORK |  |  | 42.K.6:13
WYDZIAŁ ELEKTRONIKI, TELEKOMUNIKACJI I INFORMATYKI | URZĄDZENIE KLIMATYZACYJNE | KLIMATYZATOR KASETONOWY | 42 | POM 248 | YORK |  |  | 42.K.6:14
WYDZIAŁ ELEKTRONIKI, TELEKOMUNIKACJI I INFORMATYKI | URZĄDZENIE KLIMATYZACYJNE | KLIMATYZATOR ZEWNĘTRZNY SPLIT | 42 | DACH | YORK | BRAK MOŻLIWOŚCI ODCZYTU | YKYB18FS BAR | 42.K.7 |  | 2,1 KG R410a |  |  |  |  | W EKSPLOATACJI
WYDZIAŁ ELEKTRONIKI, TELEKOMUNIKACJI I INFORMATYKI | URZĄDZENIE KLIMATYZACYJNE | KLIMATYZATOR KASETONOWY | 42 | POM 124 (AUDYTORIUM) | YORK | BRAK MOŻLIWOŚCI ODCZYTU | YKYB18FS BAR | 42.K.7:1 | [6 empty] | W EKSPLOATACJI
WYDZIAŁ ELEKTRONIKI, TELEKOMUNIKACJI I INFORMATYKI | URZĄDZENIE KLIMATYZACYJNE | KLIMATYZATOR ZEWNĘTRZNY SPLIT | 42 | DACH | YORK | BRAK MOŻLIWOŚCI ODCZYTU | YKYB18FS BAR | 42.K.8 |  | 2,1 KG R410a |  |  |  |  | W EKSPLOATACJI
WYDZIAŁ ELEKTRONIKI, TELEKOMUNIKACJI I INFORMATYKI | URZĄDZENIE KLIMATYZACYJNE | KLIMATYZATOR KASETONOWY | 42 | POM 126 (AUDYTORIUM) | YORK | BRAK MOŻLIWOŚCI ODCZYTU | YKYB18FS BAR | 42.K.8:1 | [6 empty] | W EKSPLOATACJI
CENTRUM USŁUG INFORMATYCZNYCH | CENTRALA WENTYLACYJNA | CENTRALA NAWIEWNO- WYWIEWNA KLIMATYZACYJNA | 42 | NE 354 | VBW CLIMA | C 13984 0/7 | BS-2 (50)L/P | 42.CNW.7_42.A.2 | ZNW 7 |  | 592x592x360 K4 G4 - 2 SZT |  |  |  | W EKSPLOATACJI
WYDZIAŁ ELEKTRONIKI, TELEKOMUNIKACJI I INFORMATYKI | CENTRALA WENTYLACYJNA | CENTRALA NAWIEWNO- WYWIEWNA | 42 | POM 121 | VBW CLIMA | C 13985/07 | BS-3(50)LP | 42.CNW.8 | ZNW 8 |  | 592x592x500 K4 G4 - 2 SZT 287x592x500 K2 G4 - 2SZT |  |  | R-RSW12 | W EKSPLOATACJI
WYDZIAŁ ELEKTRONIKI, TELEKOMUNIKACJI I INFORMATYKI | CENTRALA WENTYLACYJNA | CENTRALA NAWIEWNO- WYWIEWNA | 42 | POM 123 | VBW CLIMA | C 13986/07 | BS-3(50)L | 42.CNW.9 | ZNW 9 |  | 592x592x500 K4 G4 - 2 SZT 287x592x500 K2 G4 - 2SZT |  |  | R-RSW12 | W EKSPLOATACJI
WYDZIAŁ ELEKTRONIKI, TELEKOMUNIKACJI I INFORMATYKI | CENTRALA WENTYLACYJNA | CENTRALA NAWIEWNO- WYWIEWNA | 42 | POM 113 | VBW CLIMA | C 13989/07 | BS-2(50)P | 42.CNW.10 | ZNW 10 |  | 592x592x100 G4 - 1SZT 592x490x100 G4 - 1SZT |  |  | R-RSW11 | W EKSPLOATACJI
WYDZIAŁ ELEKTRONIKI, TELEKOMUNIKACJI I INFORMATYKI | CENTRALA WENTYLACYJNA | CENTRALA NAWIEWNO- WYWIEWNA | 42 | POM 212 | VBW CLIMA | C 13988/07 | SPS 3L | 42.CNW.11 | ZNW 11 |  | 445x430x100 G4 - 2 SZT |  |  | R-RSW21 | W EKSPLOATACJI
WYDZIAŁ ELEKTRONIKI, TELEKOMUNIKACJI I INFORMATYKI | CENTRALA WENTYLACYJNA | CENTRALA NAWIEWNO- WYWIEWNA | 42 | POM 113 | VBW CLIMA | C 13987/07 | SPS 3P | 42.CNW.12 | ZNW 12 |  | 445x430x100 G4 - 2 SZT |  |  | R-RSW11 | W EKSPLOATACJI
WYDZIAŁ ELEKTRONIKI, TELEKOMUNIKACJI I INFORMATYKI | CENTRALA WENTYLACYJNA | CENTRALA NAWIEWNO- WYWIEWNA | 42 | POM 212 | VBW CLIMA | C 13990/07 | BS-3(50)L | 42.CNW.13 | ZNW 13 |  | 879x592x100 G4 - 2 SZT | SPZ 825 2 SZT |  | R-RSW21 | W EKSPLOATACJI
WYDZIAŁ ELEKTRONIKI, TELEKOMUNIKACJI I INFORMATYKI | CENTRALA WENTYLACYJNA | CENTRALA NAWIEWNO- WYWIEWNA | 42 | POM 320 | VBW CLIMA | C 13991/07 | BS-3(50)L/P | 42.CNW.14 | ZNW 14 |  | 445x430x100 G4 - 2 SZT |  |  | R-RSW32 | W EKSPLOATACJI
CENTRUM USŁUG INFORMATYCZNYCH | CENTRALA WENTYLACYJNA | CENTRALA NAWIEWNA | 42 | SERWEROWNIA POD SUFITEM | VBW CLIMA | C13992/07 | SPS-1-1023/300-SDEWH-1-3-0 | 42.CN.1 | ZN 15 |  | 630x330x100 G4 - 1 SZT | SPZ 787 |  |  | W EKSPLOATACJI
CENTRUM USŁUG INFORMATYCZNYCH | URZĄDZENIE KLIMATYZACYJNE | SZAFA KLIMATYZACJI PRECYZYJNEJ | 42 | NE 361 SKP 1 | EMICON | 10354940000 | EDA 531 DK | 42.KP.1 |  |  | 287x592x100 G4 - 1 SZT 492x592x100 G4 - 2 SZT |  |  |  | W EKSPLOATACJI
CENTRUM USŁUG INFORMATYCZNYCH | URZĄDZENIE KLIMATYZACYJNE | SKRAPLACZ SZAFY KLIMATYZACJI PRECYZYJNEJ | 42 | DACH SKP 1 | EMICON | BRAK MOŻLIWOŚCI ODCZYTU | CR 71 | 42.KP.1:1 |  | 18,8 KG |  |  |  |  | W EKSPLOATACJI | 110
CENTRUM USŁUG INFORMATYCZNYCH | URZĄDZENIE KLIMATYZACYJNE | SZAFA KLIMATYZACJI PRECYZYJNEJ | 42 | NE 361 SKP 2 | EMICON | 10354950000 | EDA 531 DK | 42.KP.2 |  |  | 287x592x100 G4 - 1 SZT 492x592x100 G4 - 2 SZT |  |  |  | W EKSPLOATACJI
CENTRUM USŁUG INFORMATYCZNYCH | URZĄDZENIE KLIMATYZACYJNE | SKRAPLACZ SZAFY KLIMATYZACJI PRECYZYJNEJ | 42 | DACH SKP 2 | EMICON | BRAK MOŻLIWOŚCI ODCZYTU | CR 71 | 42.KP.2:1 |  | 18,8 KG |  |  |  |  | W EKSPLOATACJI | 111
CENTRUM USŁUG INFORMATYCZNYCH | URZĄDZENIE KLIMATYZACYJNE | SZAFA KLIMATYZACJI PRECYZYJNEJ | 42 | NE 361 SKP 3 | EMICON | 10354960000 | EDA 531 DK | 42.KP.3 |  |  | 287x592x100 G4 - 1 SZT 492x592x100 G4 - 2 SZT |  |  |  | W EKSPLOATACJI
CENTRUM USŁUG INFORMATYCZNYCH | URZĄDZENIE KLIMATYZACYJNE | SKRAPLACZ SZAFY KLIMATYZACJI PRECYZYJNEJ | 42 | DACH SKP 3 | EMICON | BRAK MOŻLIWOŚCI ODCZYTU | CR 71 | 42.KP.3:1 |  | 20 KG |  |  |  |  | W EKSPLOATACJI | 112
CENTRUM USŁUG INFORMATYCZNYCH | URZĄDZENIE KLIMATYZACYJNE | SZAFA KLIMATYZACJI PRECYZYJNEJ | 42 | NE 361 SKP 4 | EMICON | 10354970000 | EDA 531 DK | 42.KP.4 |  |  | 287x592x100 G4 - 1 SZT 492x592x100 G4 - 2 SZT |  |  |  | W EKSPLOATACJI
CENTRUM USŁUG INFORMATYCZNYCH | URZĄDZENIE KLIMATYZACYJNE | SKRAPLACZ SZAFY KLIMATYZACJI PRECYZYJNEJ | 42 | DACH SKP 4 | EMICON | BRAK MOŻLIWOŚCI ODCZYTU | CR 71 | 42.KP.4:1 |  | 20 KG |  |  |  |  | W EKSPLOATACJI | 113
CENTRUM USŁUG INFORMATYCZNYCH | URZĄDZENIE KLIMATYZACYJNE | SZAFA KLIMATYZACJI PRECYZYJNEJ | 42 | NE 361 SKP 5 | EMICON | 10354980000 | EDA 531 DK | 42.KP.5 |  |  | 287x592x100 G4 - 1 SZT 492x592x100 G4 - 2 SZT |  |  |  | W EKSPLOATACJI
CENTRUM USŁUG INFORMATYCZNYCH | URZĄDZENIE KLIMATYZACYJNE | SKRAPLACZ SZAFY KLIMATYZACJI PRECYZYJNEJ | 42 | DACH SKP 5 | EMICON | BRAK MOŻLIWOŚCI ODCZYTU | CR 71 | 42.KP.5:1 |  | 16,5 KG |  |  |  |  | W EKSPLOATACJI | 114
CENTRUM USŁUG INFORMATYCZNYCH | URZĄDZENIE KLIMATYZACYJNE | SZAFA KLIMATYZACJI PRECYZYJNEJ | 42 | NE 361 SKP 6 | EMICON | 10354990000 | EDA 531 DK | 42.KP.6 |  |  | 287x592x100 G4 - 1 SZT 492x592x100 G4 - 2 SZT |  |  |  | W EKSPLOATACJI
CENTRUM USŁUG INFORMATYCZNYCH | URZĄDZENIE KLIMATYZACYJNE | SKRAPLACZ SZAFY KLIMATYZACJI PRECYZYJNEJ | 42 | DACH SKP 6 | EMICON | BRAK MOŻLIWOŚCI ODCZYTU | CR 71 | 42.KP.6:1 |  | 18,6 KG |  |  |  |  | W EKSPLOATACJI | 115
CENTRUM USŁUG INFORMATYCZNYCH | URZĄDZENIE KLIMATYZACYJNE | SZAFA KLIMATYZACJI PRECYZYJNEJ | 42 | NE 361 SKP 7 | EMICON | 10355000000 | EDA 531 DK | 42.KP.7 |  |  | 287x592x100 G4 - 1 SZT 492x592x100 G4 - 2 SZT |  |  |  | W EKSPLOATACJI
CENTRUM USŁUG INFORMATYCZNYCH | URZĄDZENIE KLIMATYZACYJNE | SKRAPLACZ SZAFY KLIMATYZACJI PRECYZYJNEJ | 42 | DACH SKP 7 | EMICON | BRAK MOŻLIWOŚCI ODCZYTU | CR 71 | 42.KP.7:1 |  | 18,9 KG |  |  |  |  | W EKSPLOATACJI | 116
CENTRUM USŁUG INFORMATYCZNYCH | URZĄDZENIE KLIMATYZACYJNE | SZAFA KLIMATYZACJI PRECYZYJNEJ | 42 | NE 361 SKP 8 | EMICON | 103550010000 | EDA 531 DK | 42.KP.8 |  |  | 287x592x100 G4 - 1 SZT 492x592x100 G4 - 2 SZT |  |  |  | W EKSPLOATACJI
CENTRUM USŁUG INFORMATYCZNYCH | URZĄDZENIE KLIMATYZACYJNE | SKRAPLACZ SZAFY KLIMATYZACJI PRECYZYJNEJ | 42 | DACH SKP 8 | EMICON | BRAK MOŻLIWOŚCI ODCZYTU | CR 71 | 42.KP.8:1 |  | 20 KG |  |  |  |  | W EKSPLOATACJI | 117
CENTRUM USŁUG INFORMATYCZNYCH | URZĄDZENIE KLIMATYZACYJNE | SZAFA KLIMATYZACJI PRECYZYJNEJ | 42 | NE 325 SPK 9 | EMICON | 10355020000 | EDA 531 DK | 42.KP.9 |  |  | 287x592x100 G4 - 1 SZT 492x592x100 G4 - 2 SZT |  |  |  | W EKSPLOATACJI
CENTRUM USŁUG INFORMATYCZNYCH | URZĄDZENIE KLIMATYZACYJNE | SKRAPLACZ SZAFY KLIMATYZACJI PRECYZYJNEJ | 42 | DACH SKP 9 | EMICON | BRAK MOŻLIWOŚCI ODCZYTU | CR 71 | 42.KP.9:1 |  | 18,1 KG |  |  |  |  | W EKSPLOATACJI | 118
CENTRUM USŁUG INFORMATYCZNYCH | URZĄDZENIE KLIMATYZACYJNE | SZAFA KLIMATYZACJI PRECYZYJNEJ | 42 | NE 326 SPK 10 | EMICON | 10355030000 | EDA 531 DK | 42.KP.10 |  |  | 287x592x100 G4 - 1 SZT 492x592x100 G4 - 2 SZT |  |  |  | W EKSPLOATACJI
CENTRUM USŁUG INFORMATYCZNYCH | URZĄDZENIE KLIMATYZACYJNE | SKRAPLACZ SZAFY KLIMATYZACJI PRECYZYJNEJ | 42 | DACH SKP 10 | EMICON | BRAK MOŻLIWOŚCI ODCZYTU | CR 71 | 42.KP.10:1 |  | 18,1 KG |  |  |  |  | W EKSPLOATACJI | 119
CENTRUM USŁUG INFORMATYCZNYCH | URZĄDZENIE KLIMATYZACYJNE | KLIMATYZATOR ZEWNĘTZNY MULTI | 42 | DACH | DAIKIN | 1507726 | RXYSQ4P8V1B | 42.K.9 |  | 4,0 KG R 410a |  |  |  |  | W EKSPLOATACJI | 36
CENTRUM USŁUG INFORMATYCZNYCH | URZĄDZENIE KLIMATYZACYJNE | KLIMATYZATOR KASETONOWY | 42 | 367 | DAIKIN | J031200 | FXFQ63AVEB | 42.K.9:1 | [6 empty] | W EKSPLOATACJI
CENTRUM USŁUG INFORMATYCZNYCH | URZĄDZENIE KLIMATYZACYJNE | KLIMATYZATOR KASETONOWY | 42 | 367 | DAIKIN | J031003 | FXFQ63AVEB | 42.K.9:2 | [6 empty] | W EKSPLOATACJI
CENTRUM USŁUG INFORMATYCZNYCH | URZĄDZENIE KLIMATYZACYJNE | KLIMATYZATOR ZEWNĘTZNY MULTI | 42 | DACH | DAIKIN | 2501602 | REYQ8T7Y1B | 42.K.9 |  | 9,7 KG R 410a |  |  |  |  | W EKSPLOATACJI | 37
CENTRUM USŁUG INFORMATYCZNYCH | URZĄDZENIE KLIMATYZACYJNE | KLIMATYZATOR KASETONOWY | 42 | 324 | DAIKIN | J014067 | FXZQ50A2EVB | 42.K.9:1 | [6 empty] | W EKSPLOATACJI
CENTRUM USŁUG INFORMATYCZNYCH | URZĄDZENIE KLIMATYZACYJNE | KLIMATYZATOR KASETONOWY | 42 | 324 | DAIKIN | J014075 | FXZQ50A2EVB | 42.K.9:2 | [6 empty] | W EKSPLOATACJI
CENTRUM USŁUG INFORMATYCZNYCH | URZĄDZENIE KLIMATYZACYJNE | KLIMATYZATOR KASETONOWY | 42 | 324 | DAIKIN | J016558 | FXFQ100AVEB | 42.K.9:3 | [6 empty] | W EKSPLOATACJI
CENTRUM USŁUG INFORMATYCZNYCH | URZĄDZENIE KLIMATYZACYJNE | KLIMATYZATOR ZEWNĘTRZNY VRF | 42 | DACH | DAIKIN | 2500593 | REYQ18T7Y1B | 42.K.10 |  | 11,8 KG R 410 A |  |  |  |  | W EKSPLOATACJI | 52
CENTRUM USŁUG INFORMATYCZNYCH | URZĄDZENIE KLIMATYZACYJNE | KLIMATYZATOR ZEWNĘTRZNY VRF | 42 | DACH | DAIKIN | 2501624 | REVQ12T7Y1B | 42.K.10:1 |  | 9,9 KG R 410 A |  |  |  |  | W EKSPLOATACJI | 51
CENTRUM USŁUG INFORMATYCZNYCH | URZĄDZENIE KLIMATYZACYJNE | KLIMATYZATOR KASETONOWY | 42 | 300 POM.WYDZIELONE Z KORYTARZA | DAIKIN | J027188 | FXZQ15AZVEB | 42.K.10:2 | [6 empty] | W EKSPLOATACJI
CENTRUM USŁUG INFORMATYCZNYCH | URZĄDZENIE KLIMATYZACYJNE | KLIMATYZATOR KASETONOWY | 42 | 330 | DAIKIN | J025625 | FXZQ32AZVEB | 42.K.10:3 | [6 empty] | W EKSPLOATACJI
CENTRUM USŁUG INFORMATYCZNYCH | URZĄDZENIE KLIMATYZACYJNE | KLIMATYZATOR KASETONOWY | 42 | 332 | DAIKIN | J021122 | FXFQ32AVEB | 42.K.10:4 | [6 empty] | W EKSPLOATACJI
CENTRUM USŁUG INFORMATYCZNYCH | URZĄDZENIE KLIMATYZACYJNE | KLIMATYZATOR KASETONOWY | 42 | 334 | DAIKIN | J027218 | FXZQ15AZVEB | 42.K.10:5 | [6 empty] | W EKSPLOATACJI
CENTRUM USŁUG INFORMATYCZNYCH | URZĄDZENIE KLIMATYZACYJNE | KLIMATYZATOR KASETONOWY | 42 | 335 | DAIKIN | J016555 | FXFQ100AVEB | 42.K.10:6 | [6 empty] | W EKSPLOATACJI
CENTRUM USŁUG INFORMATYCZNYCH | URZĄDZENIE KLIMATYZACYJNE | KLIMATYZATOR KASETONOWY | 42 | 336 | DAIKIN | J014212 | FXZQ50AZVEB | 42.K.10:7 | [6 empty] | W EKSPLOATACJI
CENTRUM USŁUG INFORMATYCZNYCH | URZĄDZENIE KLIMATYZACYJNE | KLIMATYZATOR KASETONOWY | 42 | 338 | DAIKIN | J017120 | FXFQ100AVEB | 42.K.10:8 | [6 empty] | W EKSPLOATACJI
CENTRUM USŁUG INFORMATYCZNYCH | URZĄDZENIE KLIMATYZACYJNE | KLIMATYZATOR KASETONOWY | 42 | 338 | DAIKIN | J016553 | FXFQ100AVEB | 42.K.10:9 | [6 empty] | W EKSPLOATACJI
CENTRUM USŁUG INFORMATYCZNYCH | URZĄDZENIE KLIMATYZACYJNE | KLIMATYZATOR KASETONOWY | 42 | 342 | DAIKIN | J017505 | FXFQ100AVEB | 42.K.10:10 | [6 empty] | W EKSPLOATACJI
CENTRUM USŁUG INFORMATYCZNYCH | URZĄDZENIE KLIMATYZACYJNE | KLIMATYZATOR KASETONOWY | 42 | 342 | DAIKIN | J016552 | FXFQ100AVEB | 42.K.10:11 | [6 empty] | W EKSPLOATACJI
CENTRUM USŁUG INFORMATYCZNYCH | URZĄDZENIE KLIMATYZACYJNE | KLIMATYZATOR KASETONOWY | 42 | 343 | DAIKIN | J031135 | FXFQ63AVEB | 42.K.10:12 | [6 empty] | W EKSPLOATACJI
CENTRUM USŁUG INFORMATYCZNYCH | URZĄDZENIE KLIMATYZACYJNE | KLIMATYZATOR KASETONOWY | 42 | 346 | DAIKIN | J021149 | FXFQ32AVEB | 42.K.10:13 | [6 empty] | W EKSPLOATACJI
CENTRUM USŁUG INFORMATYCZNYCH | URZĄDZENIE KLIMATYZACYJNE | KLIMATYZATOR KASETONOWY | 42 | 346 | DAIKIN | J021124 | FXFQ63AVEB | 42.K.10:14 | [6 empty] | W EKSPLOATACJI
CENTRUM USŁUG INFORMATYCZNYCH | URZĄDZENIE KLIMATYZACYJNE | KLIMATYZATOR KASETONOWY | 42 | 346 | DAIKIN | J031214 | FXFQ63AVEB | 42.K.10:15 | [6 empty] | W EKSPLOATACJI
WYDZIAŁ ELEKTRONIKI, TELEKOMUNIKACJI I INFORMATYKI | WENTYLATOR | WENTYLATOR WYCIĄGOWY DACHOWY | 42 | DACH | TLT | 476603 | DRV 224/35-4 | 42.W.1 | W19 WC II i IIIP | [5 empty] | W EKSPLOATACJI
WYDZIAŁ ELEKTRONIKI, TELEKOMUNIKACJI I INFORMATYKI | WENTYLATOR | WENTYLATOR WYCIĄGOWY DACHOWY | 42 | DACH | TLT | UZUPEŁNIĆ | DRV 224/35-5 | 42.W.2 | W18 WC PARTER i IP | [5 empty] | W EKSPLOATACJI
WYDZIAŁ ELEKTRONIKI, TELEKOMUNIKACJI I INFORMATYKI | WENTYLATOR | WENTYLATOR WYCIĄGOWY DACHOWY | 42 | DACH | TLT | 478791 | DRV 315/30-4 | 42.W.3 | W22 WC PARTER, ZAPLECZE BUFET | [5 empty] | W EKSPLOATACJI
WYDZIAŁ ELEKTRONIKI, TELEKOMUNIKACJI I INFORMATYKI | WENTYLATOR | WENTYLATOR WYCIĄGOWY DACHOWY | 42 | DACH | TLT | 478792 | DRV 315/30-4 | 42.W.4 | W23 WYCIĄG KUCHNIA | [5 empty] | W EKSPLOATACJI
WYDZIAŁ ELEKTRONIKI, TELEKOMUNIKACJI I INFORMATYKI | WENTYLATOR | WENTYLATOR WYCIĄGOWY DACHOWY | 42 | DACH | TLT | 481270 | DRV 315/30-4 | 42.W.5 | W23 WYCIĄG KUCHNIA | [5 empty] | W EKSPLOATACJI
WYDZIAŁ ELEKTRONIKI, TELEKOMUNIKACJI I INFORMATYKI | WENTYLATOR | WENTYLATOR WYCIĄGOWY DACHOWY | 42 | DACH | TLT | 476603 | DRV224/35-4 | 42.W.6 | W15 | [5 empty] | W EKSPLOATACJI
WYDZIAŁ ELEKTRONIKI, TELEKOMUNIKACJI I INFORMATYKI | WENTYLATOR | WENTYLATOR WYCIĄGOWY DACHOWY | 42 | DACH | TLT | 479047 | DRV 6 | 42.W.7 | W15:1 | [5 empty] | W EKSPLOATACJI
WYDZIAŁ ELEKTRONIKI, TELEKOMUNIKACJI I INFORMATYKI | WENTYLATOR | WENTYLATOR WYCIĄGOWY DACHOWY | 42 | DACH | TLT | 480503 | DRV 3/40-2 | 42.W.8 | W16 | [5 empty] | W EKSPLOATACJI
WYDZIAŁ ELEKTRONIKI, TELEKOMUNIKACJI I INFORMATYKI | WENTYLATOR | WENTYLATOR WYCIĄGOWY DACHOWY | 42 | DACH | TLT | 480669 | DRV 3/40-2 | 42.W.9 | W17 | [5 empty] | W EKSPLOATACJI
WYDZIAŁ INŻYNIERII LĄDOWEJ I ŚRODOWISKA | URZĄDZENIE KLIMATYZACYJNE | KLIMATYZATOR ZEWNĘTRZNY SPLIT | 43 | ŚCIANA ZEW | CARRIER | 1706Y00570 | 38VBH0095 | 43.K.1 |  | R410A 0,72KG |  |  |  |  | W EKSPLOATACJI
WYDZIAŁ INŻYNIERII LĄDOWEJ I ŚRODOWISKA | URZĄDZENIE KLIMATYZACYJNE | KLIMATYZATOR ŚCIENNY | 43 | POM.SOCJALNE | CARRIER | 1605Y92878 | 42PQV0095 | 43.K.1:1 | [6 empty] | W EKSPLOATACJI
WYDZIAŁ INŻYNIERII LĄDOWEJ I ŚRODOWISKA | URZĄDZENIE KLIMATYZACYJNE | KLIMATYZATOR ZEWNĘTRZNY SPLIT | 43 | ŚCIANA ZEW | CARRIER | 1706Y00568 | 38VBH0095 | 43.K.2 |  | R410A 0,72KG |  |  |  |  | W EKSPLOATACJI
WYDZIAŁ INŻYNIERII LĄDOWEJ I ŚRODOWISKA | URZĄDZENIE KLIMATYZACYJNE | KLIMATYZATOR ŚCIENNY | 43 | POKÓJ KIEROWNIKA | CARRIER | 1605Y42884 | 42PQV0095 | 43.K.2:1 | [6 empty] | W EKSPLOATACJI
WYDZIAŁ INŻYNIERII LĄDOWEJ I ŚRODOWISKA | URZĄDZENIE KLIMATYZACYJNE | KLIMATYZATOR ZEWNĘTRZNY SPLIT | 43 | ŚCIANA ZEW | CARRIER | 38UBH0095585 | 38UBH009 | 43.K.3 |  | R410A 0,72KG |  |  |  |  | W EKSPLOATACJI
WYDZIAŁ INŻYNIERII LĄDOWEJ I ŚRODOWISKA | URZĄDZENIE KLIMATYZACYJNE | KLIMATYZATOR ŚCIENNY | 43 | WYTRZĄSARKA | CARRIER | 1605Y928781 | 42PQV0095 | 43.K.3:1 | [6 empty] | W EKSPLOATACJI
WYDZIAŁ INŻYNIERII LĄDOWEJ I ŚRODOWISKA | URZĄDZENIE KLIMATYZACYJNE | KLIMATYZATOR ZEWNĘTRZNY SPLIT | 43 | ŚCIANA ZEW | SAMSUNG | B28FP3CG100019m | AC140HCADNH | 43.K.8 |  | R 410A 2.8 KG |  |  |  |  | W EKSPLOATACJI | 204
WYDZIAŁ INŻYNIERII LĄDOWEJ I ŚRODOWISKA | URZĄDZENIE KLIMATYZACYJNE | KLIMATYZACJA KANAŁOWA | 43 | DUZA SALA | SAMSUNG | OAK39ALF000100K | AC140HBNDKH | 43.K.8:1 | [6 empty] | W EKSPLOATACJI
WYDZIAŁ INŻYNIERII LĄDOWEJ I ŚRODOWISKA | WENTYLATOR | WENTYLATOR WYCIĄGOWY DACHOWY | 43 | ŚCIANA ZEW | KLIMAWENT | BRAK MOŻLIWOŚCI ODCZYTU | BRAK MOŻLIWOŚCI ODCZYTU | 43.W.1 | [6 empty] | W EKSPLOATACJI
WYDZIAŁ INŻYNIERII LĄDOWEJ I ŚRODOWISKA | WENTYLATOR | WENTYLATOR WYCIĄGOWY DACHOWY | 43 | ŚCIANA ZEW | ZGT3 | EExeIITB |  | 43.W.2 | [6 empty] | W EKSPLOATACJI
WYDZIAŁ INŻYNIERII LĄDOWEJ I ŚRODOWISKA | WENTYLATOR | WENTYLATOR WYCIĄGOWY DACHOWY | 43 | ŚCIANA ZEW | KOMFOWENT | 304 | EXEIISKF90640 | 43.W.3 | UBIJAKI | [5 empty] | W EKSPLOATACJI
WYDZIAŁ INŻYNIERII LĄDOWEJ I ŚRODOWISKA | WENTYLATOR | WENTYLATOR WYCIĄGOWY DACHOWY | 43 | ŚCIANA ZEW | KLIMAWENT | BRAK MOŻLIWOŚCI ODCZYTU | BRAK MOŻLIWOŚCI ODCZYTU | 43.W.4 | UBIJAKI | [5 empty] | W EKSPLOATACJI
WYDZIAŁ INŻYNIERII LĄDOWEJ I ŚRODOWISKA | WENTYLATOR | WENTYLATOR WYCIĄGOWY DACHOWY | 43 | ŚCIANA ZEW | KLIMAWENT | BRAK MOŻLIWOŚCI ODCZYTU | BRAK MOŻLIWOŚCI ODCZYTU | 43.W.5 | UBIJAKI | [5 empty] | W EKSPLOATACJI
WYDZIAŁ INŻYNIERII MECHANICZNEJ I OKRĘTOWNICTWA | WENTYLATOR | WENTYLATOR WYCIĄGOWY DACHOWY | 44 | ŚCIANA ZEW | KLIMAWENT | BRAK MOŻLIWOŚCI ODCZYTU | BRAK MOŻLIWOŚCI ODCZYTU | 44.W.1 | ELEWACJA CZĘŚĆ MECH | [5 empty] | W EKSPLOATACJI
WYDZIAŁ INŻYNIERII MECHANICZNEJ I OKRĘTOWNICTWA | WENTYLATOR | WENTYLATOR WYCIĄGOWY DACHOWY | 44 | ŚCIANA ZEW | KLIMAWENT | BRAK MOŻLIWOŚCI ODCZYTU | BRAK MOŻLIWOŚCI ODCZYTU | 44.W.2 | ELEWACJA CZĘŚĆ OIO | [5 empty] | W EKSPLOATACJI
WYDZIAŁ INŻYNIERII MECHANICZNEJ I OKRĘTOWNICTWA | CENTRALA WENTYLACYJNA | CENTRALA NAWIEWNO- WYWIEWNA | 44 | NA ZEWNĄTRZ | VBW | C1337/97 | BS-3(50) | 44.CNW.1 |  |  | 880x550x50 G4 - 8 SZT 592x592x100 G4 - 2 SZT 287x592x100 G4 - 2 SZT | SPZ 1320- SZT2 |  |  | W EKSPLOATACJI
WYDZIAŁ ZARZĄDZANIA I EKONOMII | CENTRALA WENTYLACYJNA | CENTRALA NAWIEWNO- WYWIEWNA | 50 | 005 PATER | VTS | BRAK MOŻLIWOŚCI ODCZYTU | BRAK MOŻLIWOŚCI ODCZYTU | 50.CNW1 |  |  | 592x287x300 K4 G4 - 4 SZT, 592x592x300 K4 G4 - 4 SZT |  |  | ROZDZIELNICA POM.005 | W EKSPLOATACJI
WYDZIAŁ ZARZĄDZANIA I EKONOMII | CENTRALA WENTYLACYJNA | CENTRALA NAWIEWNO- WYWIEWNA KLIMATYZACYJNA | 50 | DACH PRZEZ 206 | VTS | 8-110-15-2021-00454 | VS-21-L-G | 50.CNW2 |  |  | 428x287x300 K3 G4 - 4 SZT |  |  | ROZDZIELNICA T1/31 | W EKSPLOATACJI
WYDZIAŁ ZARZĄDZANIA I EKONOMII | URZĄDZENIE KLIMATYZACYJNE | KLIMATYZATOR ZEWNĘTRZNY SPLIT | 50 | DACH PRZEZ 206 | SKRAPLACZ LG | 510KCB00T993 | AUU37W | 50.K.1_50.CNW.3 |  | 2,8 KG |  |  |  | ROZDZIELNICA T1/35 | W EKSPLOATACJI | 162
WYDZIAŁ ZARZĄDZANIA I EKONOMII | CENTRALA WENTYLACYJNA | CENTRALA NAWIEWNO- WYWIEWNA KLIMATYZACYJNA | 50 | DACH PRZEZ 206 | VTS | 8-110-15-2021-00455 | VS-21-L-GHC | 50.CNW.3 |  | R 410 A | 428x287x300 K3 G4 - 4 SZT |  |  | ROZDZIELNICA T1/33 | W EKSPLOATACJI
WYDZIAŁ ZARZĄDZANIA I EKONOMII | URZĄDZENIE KLIMATYZACYJNE | KLIMATYZATOR ZEWNĘTRZNY SPLIT | 50 | DACH PRZEZ 206 | SKRAPLACZ LG | 510KCJZOT932 | AUU37W | 50.K.2_50.CNW.3 |  | 2,8 KG |  |  |  | ROZDZIELNICA T1/36 | W EKSPLOATACJI | 161
WYDZIAŁ ZARZĄDZANIA I EKONOMII | CENTRALA WENTYLACYJNA | CENTRALA NAWIEWNA | 50 | GARAŻ PRZY 006 | VTS | 12175 | CV-P 2P | 50.CN.1 |  | R 410 A | 429x287x300 K3 G4- 2 SZT |  |  | ROZDZIELNICA POM.006 | W EKSPLOATACJI
WYDZIAŁ ZARZĄDZANIA I EKONOMII | CENTRALA WENTYLACYJNA | CENTRALA NAWIEWNA | 50 | GARAŻ PRZY 006 | VTS | 12176 | CV-P 2P | 50.CN.2 |  |  | 429x287x300 K3 G4- 2 SZT |  |  | ROZDZIELNICA POM.006 | W EKSPLOATACJI
WYDZIAŁ ZARZĄDZANIA I EKONOMII | CENTRALA WENTYLACYJNA | CENTRALA NAWIEWNO- WYWIEWNA | 50 | 006 GARAŻ | VTS | BRAK MOŻLIWOŚCI ODCZYTU | BRAK MOŻLIWOŚCI ODCZYTU | 50.CNW.4 |  |  | 592x287x300 K4 G4- 4 SZT, 592x592x300 K4 G4 - 4 SZT |  |  | ROZDZIELNICA POM.006 | W EKSPLOATACJI
WYDZIAŁ ZARZĄDZANIA I EKONOMII | URZĄDZENIE KLIMATYZACYJNE | KLIMATYZATOR ZEWNĘTRZNY SPLIT | 50 | DACH PRZEZ 206 | MIDEA | BRAK MOŻLIWOŚCI ODCZYTU | MOF2-24HFN1-QRDOGW | 50.K.3 |  | 1,95KG |  |  |  | ROZDZIELNICA R4/19 | W EKSPLOATACJI
WYDZIAŁ ZARZĄDZANIA I EKONOMII | URZĄDZENIE KLIMATYZACYJNE | KLIMATYZATOR ŚCIENNY | 50 | 320 | MIDEA | BRAK MOŻLIWOŚCI ODCZYTU | MSMBDV-24HRFN1-QRDOGW | 50.K.3:1 |  | R 410 A |  |  |  | ROZDZIELNICA R4/19 | W EKSPLOATACJI
WYDZIAŁ ZARZĄDZANIA I EKONOMII | URZĄDZENIE KLIMATYZACYJNE | KLIMATYZATOR ZEWNĘTRZNY SPLIT | 50 | DACH PRZEZ 206 | FUJITSU | E004029 | AOYR24LCC | 50.K.4 |  | 1,6KG |  |  |  | ROZDZIELNICA R4/20 | W EKSPLOATACJI
WYDZIAŁ ZARZĄDZANIA I EKONOMII | URZĄDZENIE KLIMATYZACYJNE | KLIMATYZATOR ŚCIENNY | 50 | 308 | FUJITSU | E008034 | ASYA24LCC | 50.K.4:1 |  | R 410 A |  |  |  | ROZDZIELNICA R4/20 | W EKSPLOATACJI
WYDZIAŁ ZARZĄDZANIA I EKONOMII | URZĄDZENIE KLIMATYZACYJNE | KLIMATYZATOR ZEWNĘTRZNY SPLIT | 50 | DACH PRZEZ 206 | KASAI | BRAK MOŻLIWOŚCI ODCZYTU | KOV-18HN | 50.K.5 |  | 1,4KG |  |  |  |  | W EKSPLOATACJI
WYDZIAŁ ZARZĄDZANIA I EKONOMII | URZĄDZENIE KLIMATYZACYJNE | KLIMATYZATOR KASETONOWY | 50 | 205 | KASAI | BRAK MOŻLIWOŚCI ODCZYTU | KCA2-18HRN | 50.K.5:1 |  | R 410 A |  |  |  |  | W EKSPLOATACJI
WYDZIAŁ ZARZĄDZANIA I EKONOMII | URZĄDZENIE KLIMATYZACYJNE | KLIMATYZATOR ZEWNĘTRZNY SPLIT | 50 | DACH PRZEZ 206 | KASAI | BRAK MOŻLIWOŚCI ODCZYTU | KOB30U-18HFN4 | 50.K.6 |  | 1,78 KG |  |  |  | ROZDZIELNICA TPKLIM4/31 | W EKSPLOATACJI
WYDZIAŁ ZARZĄDZANIA I EKONOMII | URZĄDZENIE KLIMATYZACYJNE | KLIMATYZATOR KASETONOWY | 50 | 318 | KASAI | 2403452110276170160063 | KCA3-18HRF47 | 50.K.6:1 |  | R 410 A |  |  |  | ROZDZIELNICA TPKLIM4/31 | W EKSPLOATACJI
WYDZIAŁ ZARZĄDZANIA I EKONOMII | URZĄDZENIE KLIMATYZACYJNE | KLIMATYZATOR ZEWNĘTRZNY SPLIT | 50 | DACH PRZEZ 206 | KASAI | BRAK MOŻLIWOŚCI ODCZYTU | KOB30U-18HFN4 | 50.K.7 |  | 1,78 KG |  |  |  | ROZDZIELNICA TPKLIM4/31 | W EKSPLOATACJI
WYDZIAŁ ZARZĄDZANIA I EKONOMII | URZĄDZENIE KLIMATYZACYJNE | KLIMATYZATOR KASETONOWY | 50 | 318 | KASAI | 2403452110276170160058 | KCA3-18HRF47 | 50.K.7:1 |  | R 410 A |  |  |  | ROZDZIELNICA TPKLIM4/31 | W EKSPLOATACJI
WYDZIAŁ ZARZĄDZANIA I EKONOMII | URZĄDZENIE KLIMATYZACYJNE | KLIMATYZATOR ZEWNĘTRZNY SPLIT | 50 | DACH PRZEZ 206 | DAIKIN | 1700633 | REQ71B8W1B | 50.K.8 |  | 2,5KG |  |  |  | ROZDZIELNICA RG11+RoO | W EKSPLOATACJI | 177
WYDZIAŁ ZARZĄDZANIA I EKONOMII | URZĄDZENIE KLIMATYZACYJNE | KLIMATYZATOR KASETONOWY | 50 | 101 | DAIKIN | 2605392 | FCQ71B8V3B | 50.K.8:1 |  | R 410 A |  |  |  | ROZDZIELNICA RG11+RoO | W EKSPLOATACJI
WYDZIAŁ ZARZĄDZANIA I EKONOMII | URZĄDZENIE KLIMATYZACYJNE | KLIMATYZATOR ZEWNĘTRZNY SPLIT | 50 | DACH PRZEZ 206 | DAIKIN | 1700863 | REQ71B8W1B | 50.K.9 |  | 2,5KG |  |  |  | ROZDZIELNICA RG11+RoO | W EKSPLOATACJI | 176
WYDZIAŁ ZARZĄDZANIA I EKONOMII | URZĄDZENIE KLIMATYZACYJNE | KLIMATYZATOR KASETONOWY | 50 | 101 a | DAIKIN | 2605381 | FCQ7188V3B | 50.K.9:1 |  | R 410 A |  |  |  | ROZDZIELNICA RG11+RoO | W EKSPLOATACJI
WYDZIAŁ ZARZĄDZANIA I EKONOMII | URZĄDZENIE KLIMATYZACYJNE | KLIMATYZATOR ZEWNĘTRZNY SPLIT | 50 | DACH PRZEZ 206 | DAIKIN | 1700862 | REQ71B8W1B | 50.K.10 |  | 2,5KG |  |  |  | ROZDZIELNICA RG11+RoO | W EKSPLOATACJI | 175
WYDZIAŁ ZARZĄDZANIA I EKONOMII | URZĄDZENIE KLIMATYZACYJNE | KLIMATYZATOR KASETONOWY | 50 | 102 | DAIKIN | 2605391 | FCQ7188V3B | 50.K.10:1 |  | R 410 A |  |  |  | ROZDZIELNICA RG11+RoO | W EKSPLOATACJI
WYDZIAŁ ZARZĄDZANIA I EKONOMII | URZĄDZENIE KLIMATYZACYJNE | KLIMATYZATOR ZEWNĘTRZNY SPLIT | 50 | DACH PRZEZ 206 | DAIKIN | 1706683 | REQ125B8W1B | 50.K.11 |  | 4,3KG |  |  |  | ROZDZIELNICA RKL/5 | W EKSPLOATACJI | 95
WYDZIAŁ ZARZĄDZANIA I EKONOMII | URZĄDZENIE KLIMATYZACYJNE | KLIMATYZATOR KASETONOWY | 50 | 106 PRAWA | DAIKIN | - | FCQ12588V3B | 50.K.11:1 |  | R 410 A |  |  |  | ROZDZIELNICA RKL/5 | W EKSPLOATACJI
WYDZIAŁ ZARZĄDZANIA I EKONOMII | URZĄDZENIE KLIMATYZACYJNE | KLIMATYZATOR ZEWNĘTRZNY SPLIT | 50 | DACH PRZEZ 206 | DAIKIN | 1706682 | REQ125B8W1B | 50.K.12 |  | 4,3KG |  |  |  | ROZDZIELNICA RKL/5 | W EKSPLOATACJI | 92
WYDZIAŁ ZARZĄDZANIA I EKONOMII | URZĄDZENIE KLIMATYZACYJNE | KLIMATYZATOR KASETONOWY | 50 | 106 ŚRODEK | DAIKIN | 2707803 | FCQ12588V3B | 50.K.12:1 |  | R 410 A |  |  |  | ROZDZIELNICA RKL/5 | W EKSPLOATACJI
WYDZIAŁ ZARZĄDZANIA I EKONOMII | URZĄDZENIE KLIMATYZACYJNE | KLIMATYZATOR ZEWNĘTRZNY SPLIT | 50 | DACH PRZEZ 206 | DAIKIN | 1707147 | REQ125B8W1B | 50.K.13 |  | 4,3KG |  |  |  | ROZDZIELNICA RKL/4 | W EKSPLOATACJI | 93
WYDZIAŁ ZARZĄDZANIA I EKONOMII | URZĄDZENIE KLIMATYZACYJNE | KLIMATYZATOR KASETONOWY | 50 | 106 LEWA | DAIKIN | - | FCQ12588V3B | 50.K.13:1 |  | R 410 A |  |  |  | ROZDZIELNICA RKL/4 | W EKSPLOATACJI
WYDZIAŁ ZARZĄDZANIA I EKONOMII | URZĄDZENIE KLIMATYZACYJNE | KLIMATYZATOR ZEWNĘTRZNY SPLIT | 50 | DACH PRZEZ 206 | DAIKIN | 1707041 | RZQ125B8W1B | 50.K.14 |  | 4,3KG |  |  |  | ROZDZIELNICA RKL/4-5 | W EKSPLOATACJI | 90
WYDZIAŁ ZARZĄDZANIA I EKONOMII | URZĄDZENIE KLIMATYZACYJNE | KLIMATYZATOR KASETONOWY | 50 | 107 | DAIKIN | 2707034 | FCQ125B8V3B | 50.K.14:1 |  | R 410 A |  |  |  | ROZDZIELNICA RKL/4-5 | W EKSPLOATACJI
WYDZIAŁ ZARZĄDZANIA I EKONOMII | URZĄDZENIE KLIMATYZACYJNE | KLIMATYZATOR ZEWNĘTRZNY SPLIT | 50 | DACH PRZEZ 206 | DAIKIN | 1707146 | RZQ125B8W1B | 50.K.15 |  | 4,3KG |  |  |  | ROZDZIELNICA RKL/4-5 | W EKSPLOATACJI | 89
WYDZIAŁ ZARZĄDZANIA I EKONOMII | URZĄDZENIE KLIMATYZACYJNE | KLIMATYZATOR KASETONOWY | 50 | 107 | DAIKIN | 2707824 | FCQ125B8V3B | 50.K.15:1 |  | R 410 A |  |  |  | ROZDZIELNICA RKL/4-5 | W EKSPLOATACJI
WYDZIAŁ ZARZĄDZANIA I EKONOMII | URZĄDZENIE KLIMATYZACYJNE | KLIMATYZATOR ZEWNĘTRZNY SPLIT | 50 | DACH PRZEZ 206 | DAIKIN | 1704936 | RZQ100B8W1B | 50.K.16 |  | 4,3 KG |  |  |  | ROZDZIELNICA RKL/9 | W EKSPLOATACJI | 91
WYDZIAŁ ZARZĄDZANIA I EKONOMII | URZĄDZENIE KLIMATYZACYJNE | KLIMATYZATOR KASETONOWY | 50 | 213/214 | DAIKIN | 2605244 | FCQ100B8V3B | 50.K.16:1 |  | R 410 A |  |  |  | ROZDZIELNICA RKL/9 | W EKSPLOATACJI
WYDZIAŁ ZARZĄDZANIA I EKONOMII | URZĄDZENIE KLIMATYZACYJNE | KLIMATYZATOR ZEWNĘTRZNY VRF | 50 | DACH PRZEZ 206 | HISENSE | BRAK MOŻLIWOŚCI ODCZYTU | AVWT-96U6SR | 50.K.17 |  | 6,5KG |  |  |  | ROZDZIELNICA T1 | W EKSPLOATACJI | 94
WYDZIAŁ ZARZĄDZANIA I EKONOMII | URZĄDZENIE KLIMATYZACYJNE | KLIMATYZATOR KASETONOWY | 50 | P.009 | HISENSE | QC679X3N0008 | AVC-18UXCSEB | 50.K.17:1 |  | R 410 A |  |  |  |  | W EKSPLOATACJI
WYDZIAŁ ZARZĄDZANIA I EKONOMII | URZĄDZENIE KLIMATYZACYJNE | KLIMATYZATOR KASETONOWY | 50 | P.010 | HISENSE | QC679X3N0007 | AVC-18UXCSEB | 50.K.17:2 | [6 empty] | W EKSPLOATACJI
WYDZIAŁ ZARZĄDZANIA I EKONOMII | URZĄDZENIE KLIMATYZACYJNE | KLIMATYZATOR KASETONOWY | 50 | P.012 | HISENSE | BRAK MOŻLIWOŚCI ODCZYTU | AVC09URCSAB | 50.K.17:3 | [6 empty] | W EKSPLOATACJI
WYDZIAŁ ZARZĄDZANIA I EKONOMII | URZĄDZENIE KLIMATYZACYJNE | KLIMATYZATOR KASETONOWY | 50 | DZIEKANAT | HISENSE | BRAK MOŻLIWOŚCI ODCZYTU | AVC-12URCSAB | 50.K.17:4 | [6 empty] | W EKSPLOATACJI
WYDZIAŁ ZARZĄDZANIA I EKONOMII | URZĄDZENIE KLIMATYZACYJNE | KLIMATYZATOR KASETONOWY | 50 | DZIEKANAT | HISENSE | BRAK MOŻLIWOŚCI ODCZYTU | AVC-07-URCSAB | 50.K.17:5 | [6 empty] | W EKSPLOATACJI
WYDZIAŁ ZARZĄDZANIA I EKONOMII | URZĄDZENIE KLIMATYZACYJNE | KLIMATYZATOR KASETONOWY | 50 | DZIEKANAT | HISENSE | BRAK MOŻLIWOŚCI ODCZYTU | AVC-07-URCSAB | 50.K.17:6 | [6 empty] | W EKSPLOATACJI
WYDZIAŁ ZARZĄDZANIA I EKONOMII | URZĄDZENIE KLIMATYZACYJNE | KLIMATYZATOR KASETONOWY | 50 | POKÓJ KIEROWNIKA DZIEKANATU | HISENSE | BRAK MOŻLIWOŚCI ODCZYTU | AVC-12URCSAB | 50.K.17:7 | [6 empty] | W EKSPLOATACJI
WYDZIAŁ ZARZĄDZANIA I EKONOMII | URZĄDZENIE KLIMATYZACYJNE | KLIMATYZATOR KASETONOWY | 50 | P.112 | HISENSE | BRAK MOŻLIWOŚCI ODCZYTU | AVC-07-URCSAB | 50.K.17:8 | [6 empty] | W EKSPLOATACJI
WYDZIAŁ ZARZĄDZANIA I EKONOMII | URZĄDZENIE KLIMATYZACYJNE | KLIMATYZATOR KASETONOWY | 50 | P.113 | HISENSE | BRAK MOŻLIWOŚCI ODCZYTU | AVC-12URCSAB | 50.K.17:9 | [6 empty] | W EKSPLOATACJI
WYDZIAŁ ZARZĄDZANIA I EKONOMII | URZĄDZENIE KLIMATYZACYJNE | KLIMATYZATOR KASETONOWY | 50 | P.114 | HISENSE | BRAK MOŻLIWOŚCI ODCZYTU | AVC-07-URCSAB | 50.K.17:10 | [6 empty] | W EKSPLOATACJI
WYDZIAŁ ZARZĄDZANIA I EKONOMII | URZĄDZENIE KLIMATYZACYJNE | KLIMATYZATOR KASETONOWY | 50 | P.115 | HISENSE | BRAK MOŻLIWOŚCI ODCZYTU | AVC-07-URCSAB | 50.K.17:11 | [6 empty] | W EKSPLOATACJI
WYDZIAŁ ZARZĄDZANIA I EKONOMII | URZĄDZENIE KLIMATYZACYJNE | KLIMATYZATOR ZEWNĘTRZNY VRF | 50 | DACH NISKI | HISENSE | QSXJ5TCR 1003 | AVWT-232 HKSS | 50.K.18 | S1 | 32.5 KG |  |  |  |  | W EKSPLOATACJI | 186
WYDZIAŁ ZARZĄDZANIA I EKONOMII | URZĄDZENIE KLIMATYZACYJNE | KLIMATYZATOR ZEWNĘTRZNY VRF | 50 | DACH NISKI | HISENSE | QSXJ3TCR 1006 | AVWT-190 HKSS | 50.K.18:1 |  | 14.3 KG |  |  |  |  | W EKSPLOATACJI | 187
WYDZIAŁ ZARZĄDZANIA I EKONOMII | URZĄDZENIE KLIMATYZACYJNE | KLIMATYZATOR KASETONOWY | 50 | 209 | HISENSE | QCK7N4S1015 | AVC-15HJFA | 50.K.18:2 |  | R 410 A |  |  |  |  | W EKSPLOATACJI
WYDZIAŁ ZARZĄDZANIA I EKONOMII | URZĄDZENIE KLIMATYZACYJNE | KLIMATYZATOR KASETONOWY | 50 | 209 | HISENSE | QCK76N4S101D | AVC-15HJFA | 50.K.18:3 | [6 empty] | W EKSPLOATACJI
WYDZIAŁ ZARZĄDZANIA I EKONOMII | URZĄDZENIE KLIMATYZACYJNE | KLIMATYZATOR KASETONOWY | 50 | 210/211 | HISENSE | QCK76N4S101X | AVC-19HJFA | 50.K.18:4 | [6 empty] | W EKSPLOATACJI
WYDZIAŁ ZARZĄDZANIA I EKONOMII | URZĄDZENIE KLIMATYZACYJNE | KLIMATYZATOR KASETONOWY | 50 | 210/211 | HISENSE | QCK76N4S1011 | AVC-19HJFA | 50.K.18:5 | [6 empty] | W EKSPLOATACJI
WYDZIAŁ ZARZĄDZANIA I EKONOMII | URZĄDZENIE KLIMATYZACYJNE | KLIMATYZATOR KASETONOWY | 50 | 208 | HISENSE | QCK76N4S1019 | AVC-15HJFA | 50.K.18:6 | [6 empty] | W EKSPLOATACJI
WYDZIAŁ ZARZĄDZANIA I EKONOMII | URZĄDZENIE KLIMATYZACYJNE | KLIMATYZATOR KASETONOWY | 50 | 208 | HISENSE | QCK76N4S100X | AVC-15HJFA | 50.K.18:7 | [6 empty] | W EKSPLOATACJI
WYDZIAŁ ZARZĄDZANIA I EKONOMII | URZĄDZENIE KLIMATYZACYJNE | KLIMATYZATOR KASETONOWY | 50 | 207 | HISENSE | QCK76N4S101C | AVC-15HJFA | 50.K.18:8 | [6 empty] | W EKSPLOATACJI
WYDZIAŁ ZARZĄDZANIA I EKONOMII | URZĄDZENIE KLIMATYZACYJNE | KLIMATYZATOR KASETONOWY | 50 | 207 | HISENSE | QCK76N4S100V | AVC-15HJFA | 50.K.18:9 | [6 empty] | W EKSPLOATACJI
WYDZIAŁ ZARZĄDZANIA I EKONOMII | URZĄDZENIE KLIMATYZACYJNE | KLIMATYZATOR KASETONOWY | 50 | 206 | HISENSE | QCK76N4S101H | AVC-15HJFA | 50.K.18:10 | [6 empty] | W EKSPLOATACJI
WYDZIAŁ ZARZĄDZANIA I EKONOMII | URZĄDZENIE KLIMATYZACYJNE | KLIMATYZATOR KASETONOWY | 50 | 206 | HISENSE | QCK76N4S101M | AVC-15HJFA | 50.K.18:11 | [6 empty] | W EKSPLOATACJI
WYDZIAŁ ZARZĄDZANIA I EKONOMII | URZĄDZENIE KLIMATYZACYJNE | KLIMATYZATOR KASETONOWY | 50 | 201 | HISENSE | QCK76N4S101A | AVC-15HJFA | 50.K.18:12 | [6 empty] | W EKSPLOATACJI
WYDZIAŁ ZARZĄDZANIA I EKONOMII | URZĄDZENIE KLIMATYZACYJNE | KLIMATYZATOR KASETONOWY | 50 | 201 | HISENSE | QCK76N4S101B | AVC-15HJFA | 50.K.18:13 | [6 empty] | W EKSPLOATACJI
WYDZIAŁ ZARZĄDZANIA I EKONOMII | URZĄDZENIE KLIMATYZACYJNE | KLIMATYZATOR KASETONOWY | 50 | 202 | HISENSE | QCK76N4S1002 | AVC-15HJFA | 50.K.18:14 | [6 empty] | W EKSPLOATACJI
WYDZIAŁ ZARZĄDZANIA I EKONOMII | URZĄDZENIE KLIMATYZACYJNE | KLIMATYZATOR KASETONOWY | 50 | 202 | HISENSE | QCK76N4S101N | AVC-15HJFA | 50.K.18:15 | [6 empty] | W EKSPLOATACJI
WYDZIAŁ ZARZĄDZANIA I EKONOMII | URZĄDZENIE KLIMATYZACYJNE | KLIMATYZATOR KASETONOWY | 50 | 203 | HISENSE | QCK76N4S101V | AVC-15HJFA | 50.K.18:16 | [6 empty] | W EKSPLOATACJI
WYDZIAŁ ZARZĄDZANIA I EKONOMII | URZĄDZENIE KLIMATYZACYJNE | KLIMATYZATOR KASETONOWY | 50 | 203 | HISENSE | QCK76N4S101P | AVC-15HJFA | 50.K.18:17 | [6 empty] | W EKSPLOATACJI
WYDZIAŁ ZARZĄDZANIA I EKONOMII | URZĄDZENIE KLIMATYZACYJNE | KLIMATYZATOR KASETONOWY | 50 | 204 | HISENSE | QCK76N4S101L | AVC-15HJFA | 50.K.18:18 | [6 empty] | W EKSPLOATACJI
WYDZIAŁ ZARZĄDZANIA I EKONOMII | URZĄDZENIE KLIMATYZACYJNE | KLIMATYZATOR KASETONOWY | 50 | 204 | HISENSE | QCK76N4S1012 | AVC-15HJFA | 50.K.18:19 | [6 empty] | W EKSPLOATACJI
WYDZIAŁ ZARZĄDZANIA I EKONOMII | URZĄDZENIE KLIMATYZACYJNE | KLIMATYZATOR KASETONOWY | 50 | 110 | HISENSE | QCK76N4S101M | AVC-19HJFA | 50.K.18:20 | [6 empty] | W EKSPLOATACJI
WYDZIAŁ ZARZĄDZANIA I EKONOMII | URZĄDZENIE KLIMATYZACYJNE | KLIMATYZATOR KASETONOWY | 50 | 110 | HISENSE | QCK76N4S101K | AVC-19HJFA | 50.K.18:21 | [6 empty] | W EKSPLOATACJI
WYDZIAŁ ZARZĄDZANIA I EKONOMII | URZĄDZENIE KLIMATYZACYJNE | KLIMATYZATOR KASETONOWY | 50 | 104 | HISENSE | QCK76N4S902M | AVC-38UXCSFB | 50.K.18:22 | [6 empty] | W EKSPLOATACJI
WYDZIAŁ ZARZĄDZANIA I EKONOMII | URZĄDZENIE KLIMATYZACYJNE | KLIMATYZATOR KASETONOWY | 50 | 104 | HISENSE | QCK76N4S902L | AVC-38UXCSFB | 50.K.18:23 | [6 empty] | W EKSPLOATACJI
WYDZIAŁ ZARZĄDZANIA I EKONOMII | URZĄDZENIE KLIMATYZACYJNE | KLIMATYZATOR KASETONOWY | 50 | BUFET | HISENSE | QCK76N4S9024 | AVC-38UXCSFB | 50.K.18:24 | [6 empty] | W EKSPLOATACJI
WYDZIAŁ ZARZĄDZANIA I EKONOMII | URZĄDZENIE KLIMATYZACYJNE | KLIMATYZATOR ZEWNĘTRZNY VRF | 50 | DACH | HISENSE | QSXJ2TCR100L | AVWT170HKSS | 50.K.19 | S2 | 18.2 KG |  |  |  |  | W EKSPLOATACJI | 188
WYDZIAŁ ZARZĄDZANIA I EKONOMII | URZĄDZENIE KLIMATYZACYJNE | KLIMATYZATOR ŚCIENNY | 50 | 508 | HISENSE | IKA018000RNPDE1L3T20015 | AVS-18URCSABA | 50.K.19:1 |  | R 410 A |  |  |  |  | W EKSPLOATACJI
WYDZIAŁ ZARZĄDZANIA I EKONOMII | URZĄDZENIE KLIMATYZACYJNE | KLIMATYZATOR ŚCIENNY | 50 | 508 | HISENSE | IKA018036NOPOH3GNJ30083 | AVS-18URCSABA | 50.K.19:2 | [6 empty] | W EKSPLOATACJI
WYDZIAŁ ZARZĄDZANIA I EKONOMII | URZĄDZENIE KLIMATYZACYJNE | KLIMATYZATOR ŚCIENNY | 50 | 509 | HISENSE | IKA012010NOPOH2LVJ30066 | AVS-12URCSABA | 50.K.19:3 | [6 empty] | W EKSPLOATACJI
WYDZIAŁ ZARZĄDZANIA I EKONOMII | URZĄDZENIE KLIMATYZACYJNE | KLIMATYZATOR ŚCIENNY | 50 | 510 | HISENSE | IKA012000DNOPOF259J20018 | AVS-12URCSABA | 50.K.19:4 | [6 empty] | W EKSPLOATACJI
WYDZIAŁ ZARZĄDZANIA I EKONOMII | URZĄDZENIE KLIMATYZACYJNE | KLIMATYZATOR ŚCIENNY | 50 | 511 | HISENSE | IKA012000DNPOF259J20017 | AVS-12URCSABA | 50.K.19:5 | [6 empty] | W EKSPLOATACJI
WYDZIAŁ ZARZĄDZANIA I EKONOMII | URZĄDZENIE KLIMATYZACYJNE | KLIMATYZATOR ŚCIENNY | 50 | 511 | HISENSE | IKA012000DNPOF259J20014 | AVS-12URCSABA | 50.K.19:6 | [6 empty] | W EKSPLOATACJI
WYDZIAŁ ZARZĄDZANIA I EKONOMII | URZĄDZENIE KLIMATYZACYJNE | KLIMATYZATOR ŚCIENNY | 50 | 512 | HISENSE | IKA012000DNPOF259J20007 | AVS-12URCSABA | 50.K.19:7 | [6 empty] | W EKSPLOATACJI
WYDZIAŁ ZARZĄDZANIA I EKONOMII | URZĄDZENIE KLIMATYZACYJNE | KLIMATYZATOR ŚCIENNY | 50 | 513 | HISENSE | IKA012000DNPOH2LVJ30022 | AVS-12URCSABA | 50.K.19:8 | [6 empty] | W EKSPLOATACJI
WYDZIAŁ ZARZĄDZANIA I EKONOMII | URZĄDZENIE KLIMATYZACYJNE | KLIMATYZATOR ŚCIENNY | 50 | 514 | HISENSE | IKA012010NOPOH2LVJ30092 | AVS-12URCSABA | 50.K.19:9 | [6 empty] | W EKSPLOATACJI
WYDZIAŁ ZARZĄDZANIA I EKONOMII | URZĄDZENIE KLIMATYZACYJNE | KLIMATYZATOR ŚCIENNY | 50 | 515 | HISENSE | IKA012010NOPOH2LVJ30192 | AVS-12URCSABA | 50.K.19:10 | [6 empty] | W EKSPLOATACJI
WYDZIAŁ ZARZĄDZANIA I EKONOMII | URZĄDZENIE KLIMATYZACYJNE | KLIMATYZATOR ŚCIENNY | 50 | 516 | HISENSE | IKA018000RNPDE1L3J20024 | AVS-18URCSABA | 50.K.19:11 | [6 empty] | W EKSPLOATACJI
WYDZIAŁ ZARZĄDZANIA I EKONOMII | URZĄDZENIE KLIMATYZACYJNE | KLIMATYZATOR ŚCIENNY | 50 | 517 | HISENSE | IKA00700INPDE4YCJ20052 | AVS-07URCSABA | 50.K.19:12 | [6 empty] | W EKSPLOATACJI
WYDZIAŁ ZARZĄDZANIA I EKONOMII | URZĄDZENIE KLIMATYZACYJNE | KLIMATYZATOR ŚCIENNY | 50 | 517A | HISENSE | IKA00700INPDE4YCJ20050 | AVS-07URCSABA | 50.K.19:13 | [6 empty] | W EKSPLOATACJI
WYDZIAŁ ZARZĄDZANIA I EKONOMII | URZĄDZENIE KLIMATYZACYJNE | KLIMATYZATOR ŚCIENNY | 50 | 518 | HISENSE | IKA007000RNPOE123J20036 | AVS-18URCSABA | 50.K.19:14 | [6 empty] | W EKSPLOATACJI
WYDZIAŁ ZARZĄDZANIA I EKONOMII | URZĄDZENIE KLIMATYZACYJNE | KLIMATYZATOR ŚCIENNY | 50 | 501 | HISENSE | IKA012010NOPOH2LYJ20069 | AVS-12URCSABA | 50.K.19:15 | [6 empty] | W EKSPLOATACJI
WYDZIAŁ ZARZĄDZANIA I EKONOMII | URZĄDZENIE KLIMATYZACYJNE | KLIMATYZATOR ZEWNĘTRZNY VRF | 50 | DACH | HISENSE | QSXJ3V5S1002 | AVWT-190HKSS | 50.K.20 | S3 | 22.3 KG |  |  |  |  | W EKSPLOATACJI | 189
WYDZIAŁ ZARZĄDZANIA I EKONOMII | URZĄDZENIE KLIMATYZACYJNE | KLIMATYZATOR ZEWNĘTRZNY VRF | 50 | 401 | HISENSE | IKA018000RNPDE1L3T20015 | AVS-18URCSABA | 50.K.20:1 |  | R 410 A |  |  |  |  | W EKSPLOATACJI
WYDZIAŁ ZARZĄDZANIA I EKONOMII | URZĄDZENIE KLIMATYZACYJNE | KLIMATYZATOR ŚCIENNY | 50 | 401 | HISENSE | ¦KA018036NOP0H3GNJ30083 | AVS-18URCSABA | 50.K.20:2 | [6 empty] | W EKSPLOATACJI
WYDZIAŁ ZARZĄDZANIA I EKONOMII | URZĄDZENIE KLIMATYZACYJNE | KLIMATYZATOR ZEWNĘTRZNY VRF | 50 | 402 | HISENSE | ¦KA012010NOPOH2LVJ30066 | AVS-12URCSABA | 50.K.20:3 | [6 empty] | W EKSPLOATACJI
WYDZIAŁ ZARZĄDZANIA I EKONOMII | URZĄDZENIE KLIMATYZACYJNE | KLIMATYZATOR ŚCIENNY | 50 | 403 | HISENSE | ¦KA012000DNPOF259J20018 | AVS-12URCSABA | 50.K.20:4 | [6 empty] | W EKSPLOATACJI
WYDZIAŁ ZARZĄDZANIA I EKONOMII | URZĄDZENIE KLIMATYZACYJNE | KLIMATYZATOR ZEWNĘTRZNY VRF | 50 | 404 | HISENSE | ¦KA012000DNPOF259J20017 | AVS-12URCSABA | 50.K.20:5 | [6 empty] | W EKSPLOATACJI
WYDZIAŁ ZARZĄDZANIA I EKONOMII | URZĄDZENIE KLIMATYZACYJNE | KLIMATYZATOR ŚCIENNY | 50 | 404A | HISENSE | ¦KA012000DNPOF259J20014 | AVS-12URCSABA | 50.K.20:6 | [6 empty] | W EKSPLOATACJI
WYDZIAŁ ZARZĄDZANIA I EKONOMII | URZĄDZENIE KLIMATYZACYJNE | KLIMATYZATOR ZEWNĘTRZNY VRF | 50 | 407A | HISENSE | IKA012000DNPOF259J20007 | AVS-12URCSABA | 50.K.20:7 | [6 empty] | W EKSPLOATACJI
WYDZIAŁ ZARZĄDZANIA I EKONOMII | URZĄDZENIE KLIMATYZACYJNE | KLIMATYZATOR ŚCIENNY | 50 | 407 | HISENSE | IKA012000DNPOH2LVJ30022 | AVS-12URCSABA | 50.K.20:8 | [6 empty] | W EKSPLOATACJI
WYDZIAŁ ZARZĄDZANIA I EKONOMII | URZĄDZENIE KLIMATYZACYJNE | KLIMATYZATOR ZEWNĘTRZNY VRF | 50 | 408 | HISENSE | IKA012010NOPOH2LVJ30092 | AVS-12URCSABA | 50.K.20:9 | [6 empty] | W EKSPLOATACJI
WYDZIAŁ ZARZĄDZANIA I EKONOMII | URZĄDZENIE KLIMATYZACYJNE | KLIMATYZATOR ŚCIENNY | 50 | 409 | HISENSE | IKA012010NOPOH2LVJ30192 | AVS-12URCSABA | 50.K.20:10 | [6 empty] | W EKSPLOATACJI
WYDZIAŁ ZARZĄDZANIA I EKONOMII | URZĄDZENIE KLIMATYZACYJNE | KLIMATYZATOR ZEWNĘTRZNY VRF | 50 | 410 | HISENSE | IKA018000RNPDE1L3J20024 | AVS-18URCSABA | 50.K.20:11 | [6 empty] | W EKSPLOATACJI
WYDZIAŁ ZARZĄDZANIA I EKONOMII | URZĄDZENIE KLIMATYZACYJNE | KLIMATYZATOR ŚCIENNY | 50 | 410 | HISENSE | IKA007000INPDE4YCJ20052 | AVS-07URCSABA | 50.K.20:12 | [6 empty] | W EKSPLOATACJI
WYDZIAŁ ZARZĄDZANIA I EKONOMII | URZĄDZENIE KLIMATYZACYJNE | KLIMATYZATOR ZEWNĘTRZNY VRF | 50 | 412 | HISENSE | IKA007000INPDE4YCJ20050 | AVS-07URCSABA | 50.K.20:13 | [6 empty] | W EKSPLOATACJI
WYDZIAŁ ZARZĄDZANIA I EKONOMII | URZĄDZENIE KLIMATYZACYJNE | KLIMATYZATOR ŚCIENNY | 50 | 413 | HISENSE | IKA007000RNPOE123J20036 | AVS-18URCSABA | 50.K.20:14 | [6 empty] | W EKSPLOATACJI
WYDZIAŁ ZARZĄDZANIA I EKONOMII | URZĄDZENIE KLIMATYZACYJNE | KLIMATYZATOR ZEWNĘTRZNY VRF | 50 | DZIEKANAT | HISENSE | IKA012010NOPOH2LYJ20069 | AVS-12URCSABA | 50.K.20:15 | [6 empty] | W EKSPLOATACJI
WYDZIAŁ ZARZĄDZANIA I EKONOMII | URZĄDZENIE KLIMATYZACYJNE | KLIMATYZATOR ŚCIENNY | 50 | 506 | HISENSE | IKA012010NOPOH2LYJ20069 | AVS-12URCSABA | 50.K.20:16 | [6 empty] | W EKSPLOATACJI
WYDZIAŁ ZARZĄDZANIA I EKONOMII | URZĄDZENIE KLIMATYZACYJNE | KLIMATYZATOR ZEWNĘTRZNY VRF | 50 | 507 | HISENSE | IKA010NOP0J2DHSW0073 | AVS-12URCSABA | 50.K.20:17 | [6 empty] | W EKSPLOATACJI
WYDZIAŁ ZARZĄDZANIA I EKONOMII | URZĄDZENIE KLIMATYZACYJNE | KLIMATYZATOR ŚCIENNY | 50 | 507 | HISENSE | IKA010NOPOJ4LISW | AVS-12URCSABA | 50.K.20:18 | [6 empty] | W EKSPLOATACJI
WYDZIAŁ ZARZĄDZANIA I EKONOMII | URZĄDZENIE KLIMATYZACYJNE | KLIMATYZATOR ZEWNĘTRZNY VRF | 50 | DACH | HISENSE | QSXJ2T5S1009 | AVWT-170HKSS | 50.K.21 | S4 | 23.2 KG |  |  |  |  | W EKSPLOATACJI | 190
WYDZIAŁ ZARZĄDZANIA I EKONOMII | URZĄDZENIE KLIMATYZACYJNE | KLIMATYZATOR KASETONOWY | 50 | 301 | HISENSE | QCK74N3S1032 | AVC – 09HJFA | 50.K.21:1 |  | R 410 A |  |  |  |  | W EKSPLOATACJI
WYDZIAŁ ZARZĄDZANIA I EKONOMII | URZĄDZENIE KLIMATYZACYJNE | KLIMATYZATOR KASETONOWY | 50 | 302 | HISENSE | QCK74W3S1022 | AVC-09HJFA | 50.K.21:2 | [6 empty] | W EKSPLOATACJI
WYDZIAŁ ZARZĄDZANIA I EKONOMII | URZĄDZENIE KLIMATYZACYJNE | KLIMATYZATOR KASETONOWY | 50 | 303 | HISENSE | QCK74W3S1030 | AVC - 09HJFA | 50.K.21:3 | [6 empty] | W EKSPLOATACJI
WYDZIAŁ ZARZĄDZANIA I EKONOMII | URZĄDZENIE KLIMATYZACYJNE | KLIMATYZATOR KASETONOWY | 50 | 304 | HISENSE | QCK74W3S1025 | AVC - 09HJFA | 50.K.21:4 | [6 empty] | W EKSPLOATACJI
WYDZIAŁ ZARZĄDZANIA I EKONOMII | URZĄDZENIE KLIMATYZACYJNE | KLIMATYZATOR KASETONOWY | 50 | 305 | HISENSE | QCK74W3S1039 | AVC-09HJFA | 50.K.21:5 | [6 empty] | W EKSPLOATACJI
WYDZIAŁ ZARZĄDZANIA I EKONOMII | URZĄDZENIE KLIMATYZACYJNE | KLIMATYZATOR KASETONOWY | 50 | 306 | HISENSE | QCK74N3S1036 | AVC-09HJFA | 50.K.21:6 | [6 empty] | W EKSPLOATACJI
WYDZIAŁ ZARZĄDZANIA I EKONOMII | URZĄDZENIE KLIMATYZACYJNE | KLIMATYZATOR KASETONOWY | 50 | 307 | HISENSE | QCKATN5J902N | AVBC-38HJFA | 50.K.21:7 | [6 empty] | W EKSPLOATACJI
WYDZIAŁ ZARZĄDZANIA I EKONOMII | URZĄDZENIE KLIMATYZACYJNE | KLIMATYZATOR KASETONOWY | 50 | 309 | HISENSE | QCK74N351038 | AVC-09HJFA | 50.K.21:8 | [6 empty] | W EKSPLOATACJI
WYDZIAŁ ZARZĄDZANIA I EKONOMII | URZĄDZENIE KLIMATYZACYJNE | KLIMATYZATOR KASETONOWY | 50 | 310 | HISENSE | QCK74W3S100V | AVC-09HJFA | 50.K.21:9 | [6 empty] | W EKSPLOATACJI
WYDZIAŁ ZARZĄDZANIA I EKONOMII | URZĄDZENIE KLIMATYZACYJNE | KLIMATYZATOR KASETONOWY | 50 | 311 | HISENSE | QCK74N3S102X | AVC-09HJFA | 50.K.21:10 | [6 empty] | W EKSPLOATACJI
WYDZIAŁ ZARZĄDZANIA I EKONOMII | URZĄDZENIE KLIMATYZACYJNE | KLIMATYZATOR KASETONOWY | 50 | 312 | HISENSE | QCK74N3S102U | AVC-09HJFA | 50.K.21:11 | [6 empty] | W EKSPLOATACJI
WYDZIAŁ ZARZĄDZANIA I EKONOMII | URZĄDZENIE KLIMATYZACYJNE | KLIMATYZATOR KASETONOWY | 50 | 313 | HISENSE | QCK74W3S102W | AVC-09HJFA | 50.K.21:12 | [6 empty] | W EKSPLOATACJI
WYDZIAŁ ZARZĄDZANIA I EKONOMII | URZĄDZENIE KLIMATYZACYJNE | KLIMATYZATOR KASETONOWY | 50 | 314 | HISENSE | QCK74W3S102T | AVC - 09HJFA | 50.K.21:13 | [6 empty] | W EKSPLOATACJI
WYDZIAŁ ZARZĄDZANIA I EKONOMII | URZĄDZENIE KLIMATYZACYJNE | KLIMATYZATOR KASETONOWY | 50 | 315 | HISENSE | QCK74N3S100W | AVC-09HJFA | 50.K.21:14 | [6 empty] | W EKSPLOATACJI
WYDZIAŁ ZARZĄDZANIA I EKONOMII | URZĄDZENIE KLIMATYZACYJNE | KLIMATYZATOR KASETONOWY | 50 | 316 | HISENSE | QCK74N3S1033 | AVC - 09HJFA | 50.K.21:15 | [6 empty] | W EKSPLOATACJI
WYDZIAŁ ZARZĄDZANIA I EKONOMII | URZĄDZENIE KLIMATYZACYJNE | KLIMATYZATOR ŚCIENNY | 50 | 502 | HISENSE | IKA01200DNPOF259J20001 | AVS-12 URCSABA | 50.K.21:16 | [6 empty] | W EKSPLOATACJI
WYDZIAŁ ZARZĄDZANIA I EKONOMII | URZĄDZENIE KLIMATYZACYJNE | KLIMATYZATOR ŚCIENNY | 50 | 503 | HISENSE | IKA012OODNPOF259J20021 | AVS- 12 URCSABA | 50.K.21:17 | [6 empty] | W EKSPLOATACJI
WYDZIAŁ ZARZĄDZANIA I EKONOMII | URZĄDZENIE KLIMATYZACYJNE | KLIMATYZATOR ŚCIENNY | 50 | 504 | HISENSE | IKA012010NOPOJ2KRSW0003 | AVS-12 URCSABA | 50.K.21:18 | [6 empty] | W EKSPLOATACJI
WYDZIAŁ ZARZĄDZANIA I EKONOMII | URZĄDZENIE KLIMATYZACYJNE | KLIMATYZATOR ŚCIENNY | 50 | 505 | HISENSE | IKA012OODNPOF259J20047 | AVS-12URCSABA | 50.K.21:19 | [6 empty] | W EKSPLOATACJI
WYDZIAŁ ZARZĄDZANIA I EKONOMII | WENTYLATOR | WENTYLATOR WYCIĄGOWY DACHOWY | 50 | DACH PRZEZ 206 | KONWEKTOR | 283 | SKg 71-8B | 50.W.1 | [5 empty] | ROZDZIENICA T1/53 | W EKSPLOATACJI
WYDZIAŁ ZARZĄDZANIA I EKONOMII | WENTYLATOR | WENTYLATOR WYCIĄGOWY DACHOWY | 50 | DACH PRZEZ 206 | VENTURE INDUSTRIES | 435220300149150821 | RF/2-160 | 50.W.2 | [5 empty] | ROZDZIENICA T1/38 | W EKSPLOATACJI
WYDZIAŁ ZARZĄDZANIA I EKONOMII | WENTYLATOR | WENTYLATOR WYCIĄGOWY DACHOWY | 50 | DACH PRZEZ 206 | VENTURE INDUSTRIES | UZUPEŁNIĆ | RF/2-161 | 50.W.3 | [5 empty] | ROZDZIENICA T1/39 | W EKSPLOATACJI
WYDZIAŁ ZARZĄDZANIA I EKONOMII | WENTYLATOR | WENTYLATOR WYCIĄGOWY DACHOWY | 50 | DACH PRZEZ 206 | VENTURE INDUSTRIES | UZUPEŁNIĆ | RF/2-162 | 50.W.4 | [5 empty] | ROZDZIENICA T1/40 | W EKSPLOATACJI
WYDZIAŁ ZARZĄDZANIA I EKONOMII | WENTYLATOR | WENTYLATOR WYCIĄGOWY DACHOWY | 50 | DACH CZĘŚĆ WYSOKA | SYSTEM AIR | 5739/357140/2007-03-22 | DVS 400E4 | 50.W.5 | [6 empty] | W EKSPLOATACJI
CENTRUM BEZPIECZEŃSTWA | URZĄDZENIE KLIMATYZACYJNE | KLIMATYZATOR ZEWNĘTRZNY SPLIT | 55 | ŚCIANA ZEW. OD PARKU | FUJI ELECTRIC | E108237 | RSG12KMCC | 55.K.1
CENTRUM BEZPIECZEŃSTWA | URZĄDZENIE KLIMATYZACYJNE | KLIMATYZATOR ŚCIENNY | 55 | PORTIERNIA | FUJI ELECTRIC | E010896 | ROG12KMCC | 55.K.1:1
WYDZIAŁ ELEKTROTECHNIKI I AUTOMATYKI | CENTRALA WENTYLACYJNA | CENTRALA NAWIEWNO- WYWIEWNA KLIMATYZACYJNA | 60 | DACH | CICHOLEWSKI | 07-2012-00182 | CWD4350/4100 | 60.CNW.1 | CNW1 |  | 592x592x500 G4 K4 - 2 SZT, 287x582x500 G4 K2 - 2 SZT |  |  |  | W EKSPLOATACJI
WYDZIAŁ ELEKTROTECHNIKI I AUTOMATYKI | URZĄDZENIE KLIMATYZACYJNE | KLIMATYZATOR ZEWNĘTRZNY SPLIT | 60 | DACH | LG | 205KAFX00283 | AUUW488D2 | 60.K.1_60.CNW.1 |  | 3,4 KG R410A |  |  |  |  | W EKSPLOATACJI | 101
WYDZIAŁ ELEKTROTECHNIKI I AUTOMATYKI | CENTRALA WENTYLACYJNA | CENTRALA NAWIEWNO- WYWIEWNA | 60 | DACH | CICHOLEWSKI | 07-2012-00183 | CWD2200/2200 | 60.CNW.2 | CNW4 |  | 592x592x500 G4 K4 - 2 SZT, |  |  |  | W EKSPLOATACJI
WYDZIAŁ ELEKTROTECHNIKI I AUTOMATYKI | CENTRALA WENTYLACYJNA | CENTRALA NAWIEWNA | 60 | DACH | CICHOLEWSKI | 07-2012-00184 | CWD4700 | 60.CN.1 |  |  | 592x592x500 G4 K4 - 1 SZT, 287x582x500 G4 K2 - 1 SZT |  |  |  | W EKSPLOATACJI
WYDZIAŁ ELEKTROTECHNIKI I AUTOMATYKI | URZĄDZENIE KLIMATYZACYJNE | KLIMATYZATOR ZEWNĘTRZNY VRF | 60 | ŚCIANA ZEW | LG | 110KCGW09Y51 | FM49AH U34 | 60.K.2 |  | 7,2 KG R410A |  |  |  |  | W EKSPLOATACJI | 103
WYDZIAŁ ELEKTROTECHNIKI I AUTOMATYKI | URZĄDZENIE KLIMATYZACYJNE | KLIMATYZATOR KASETONOWY | 60 | 02A | LG | 205KAJP00068 | ATNH09GRELE2 | 60.K.2:1 | [6 empty] | W EKSPLOATACJI
WYDZIAŁ ELEKTROTECHNIKI I AUTOMATYKI | URZĄDZENIE KLIMATYZACYJNE | KLIMATYZATOR KASETONOWY | 60 | 02B | LG | 205KAVH00047 | ATNH12GRELE2 | 60.K.2:2 | [6 empty] | W EKSPLOATACJI
WYDZIAŁ ELEKTROTECHNIKI I AUTOMATYKI | URZĄDZENIE KLIMATYZACYJNE | KLIMATYZATOR KASETONOWY | 60 | 02C | LG | 205KAVH00046 | ATNH12GRELE2 | 60.K.2:3 | [6 empty] | W EKSPLOATACJI
WYDZIAŁ ELEKTROTECHNIKI I AUTOMATYKI | URZĄDZENIE KLIMATYZACYJNE | KLIMATYZATOR KASETONOWY | 60 | 02D | LG | 205KAJP00069 | ATNH12GRELE2 | 60.K.2:4 | [6 empty] | W EKSPLOATACJI
WYDZIAŁ ELEKTROTECHNIKI I AUTOMATYKI | URZĄDZENIE KLIMATYZACYJNE | KLIMATYZATOR KASETONOWY | 60 | 011 | LG | 207KARW00062 | ATNH09GRELE2 | 60.K.2:5 | [6 empty] | W EKSPLOATACJI
WYDZIAŁ ELEKTROTECHNIKI I AUTOMATYKI | URZĄDZENIE KLIMATYZACYJNE | KLIMATYZATOR ZEWNĘTRZNY VRF | 60 | DACH | LG | 401KAZK00013 | A7UW42LFA0 | 60.K.3 |  | 4,4KG R410A |  |  |  |  | W EKSPLOATACJI | 100
WYDZIAŁ ELEKTROTECHNIKI I AUTOMATYKI | URZĄDZENIE KLIMATYZACYJNE | KLIMATYZATOR ŚCIENNY | 60 | 203 | LG | 407KGCA00011 | MS18AQ | 60.K.3:1 | [6 empty] | W EKSPLOATACJI
WYDZIAŁ ELEKTROTECHNIKI I AUTOMATYKI | URZĄDZENIE KLIMATYZACYJNE | KLIMATYZATOR ŚCIENNY | 60 | 202 | LG | 404KAED000044 | AMNW12GRBL0 | 60.K.3:2 | [6 empty] | W EKSPLOATACJI
WYDZIAŁ ELEKTROTECHNIKI I AUTOMATYKI | URZĄDZENIE KLIMATYZACYJNE | KLIMATYZATOR ŚCIENNY | 60 | 202 | LG | 404KABF00053 | AMNW12GRBL0 | 60.K.3:3 | [6 empty] | W EKSPLOATACJI
WYDZIAŁ ELEKTROTECHNIKI I AUTOMATYKI | URZĄDZENIE KLIMATYZACYJNE | KLIMATYZATOR ZEWNĘTRZNY VRF | 60 | ŚCIANA ZEW | LG | 204KAMZ00315 | MU4M25.U42 | 60.K.4 |  | 3,2 KG R410A |  |  |  |  | W EKSPLOATACJI | 140
WYDZIAŁ ELEKTROTECHNIKI I AUTOMATYKI | URZĄDZENIE KLIMATYZACYJNE | KLIMATYZATOR KASETONOWY | 60 | 105 | LG | 207KAVH00111 | ATNH09GRELE2 | 60.K.4:1 | [6 empty] | W EKSPLOATACJI
WYDZIAŁ ELEKTROTECHNIKI I AUTOMATYKI | URZĄDZENIE KLIMATYZACYJNE | KLIMATYZATOR KASETONOWY | 60 | 106 | LG | 207KAYR00114 | ATNH09GRELE2 | 60.K.4:2 | [6 empty] | W EKSPLOATACJI
WYDZIAŁ ELEKTROTECHNIKI I AUTOMATYKI | URZĄDZENIE KLIMATYZACYJNE | KLIMATYZATOR KASETONOWY | 60 | 108 | LG | 207KAYR00066 | ATNH09GRELE2 | 60.K.4:3 | [6 empty] | W EKSPLOATACJI
WYDZIAŁ ELEKTROTECHNIKI I AUTOMATYKI | URZĄDZENIE KLIMATYZACYJNE | KLIMATYZATOR KASETONOWY | 60 | 108 | LG | 207KAPB00160 | ATNH09GRELE2 | 60.K.4:4 | [6 empty] | W EKSPLOATACJI
WYDZIAŁ ELEKTROTECHNIKI I AUTOMATYKI | URZĄDZENIE KLIMATYZACYJNE | KLIMATYZATOR ZEWNĘTRZNY VRF | 60 | ŚCIANA ZEW | LG | 811KCNL1CY11 | FM49AH U32 | 60.K.5 |  | 4,8 KG R410A |  |  |  |  | W EKSPLOATACJI | 197
WYDZIAŁ ELEKTROTECHNIKI I AUTOMATYKI | URZĄDZENIE KLIMATYZACYJNE | KLIMATYZATOR KASETONOWY | 60 | 101A | LG | 207KACA00163 | ATNH09GRELE2 | 60.K.5:1 | [6 empty] | W EKSPLOATACJI
WYDZIAŁ ELEKTROTECHNIKI I AUTOMATYKI | URZĄDZENIE KLIMATYZACYJNE | KLIMATYZATOR KASETONOWY | 60 | 101B | LG | 205KAQJ00052 | ATNH12GRELE2 | 60.K.5:2 | [6 empty] | W EKSPLOATACJI
WYDZIAŁ ELEKTROTECHNIKI I AUTOMATYKI | URZĄDZENIE KLIMATYZACYJNE | KLIMATYZATOR KASETONOWY | 60 | 101C | LG | 205KAQJ00051 | ATNH12GRELE2 | 60.K.5:3 | [6 empty] | W EKSPLOATACJI
WYDZIAŁ ELEKTROTECHNIKI I AUTOMATYKI | URZĄDZENIE KLIMATYZACYJNE | KLIMATYZATOR KASETONOWY | 60 | 101D | LG | 205KAPB00048 | ATNH12GRELE2 | 60.K.5:4 | [6 empty] | W EKSPLOATACJI
WYDZIAŁ ELEKTROTECHNIKI I AUTOMATYKI | URZĄDZENIE KLIMATYZACYJNE | KLIMATYZATOR KASETONOWY | 60 | 102 | LG | 207KAHG00113 | ATNH09GRLE2 | 60.K.5:5 | [6 empty] | W EKSPLOATACJI
WYDZIAŁ ELEKTROTECHNIKI I AUTOMATYKI | URZĄDZENIE KLIMATYZACYJNE | KLIMATYZATOR ZEWNĘTRZNY SPLIT | 60 | TRAFO 014 | LG | 208KASL00030 | ASUW186C2W0 | 60.K.6 |  | 1,38 KG R410A |  |  |  |  | W EKSPLOATACJI
WYDZIAŁ ELEKTROTECHNIKI I AUTOMATYKI | URZĄDZENIE KLIMATYZACYJNE | KLIMATYZATOR ŚCIENNY | 60 | TRAFO ŚCIANA ZEWNĘTRZNA | LG | 208KAQ | ASUW186C2U0 | 60.K.6:1 | [6 empty] | W EKSPLOATACJI
WYDZIAŁ ELEKTROTECHNIKI I AUTOMATYKI | URZĄDZENIE KLIMATYZACYJNE | KLIMATYZATOR ZEWNĘTRZNY SPLIT | 60 | 101A | LG | 804TKEB16516 | PC18SQ | 60.K.7 | [5 empty] | ROZDZIELNICA TPU.2 / F29 | W EKSPLOATACJI
WYDZIAŁ ELEKTROTECHNIKI I AUTOMATYKI | URZĄDZENIE KLIMATYZACYJNE | KLIMATYZATOR ŚCIENNY | 60 | ŚCIANA ZEW | LG | 803TKHN05001 | PC18SQ | 60.K.7:1 | [5 empty] | ROZDZIELNICA TPU.2 / F29 | W EKSPLOATACJI
WYDZIAŁ ELEKTROTECHNIKI I AUTOMATYKI | WENTYLATOR | WENTYLATOR WYCIĄGOWY KANAŁOWY | 60 | L-014 (TRAFO) | SYSTEM AIR | 1005/1046644 | k160m | 60.W.1 | [6 empty] | W EKSPLOATACJI
WYDZIAŁ ELEKTROTECHNIKI I AUTOMATYKI | CENTRALA WENTYLACYJNA | CENTRALA NAWIEWNO- WYWIEWNA | 61 | WYJŚCIE NA DACH PRZY EM302 | SYSTEM AIR | 010/CTR12/104299-0001/120823 | TPOVEX TR 12 EL | 61.CNW.1 |  |  | 565x400x635 K4 G4 - 4 SZT, | HMI w rozdzielni RW | EM (104,204,304) | ROZDZIELNICA RW (302) | W EKSPLOATACJI
WYDZIAŁ ELEKTROTECHNIKI I AUTOMATYKI | URZĄDZENIE KLIMATYZACYJNE | KLIMATYZATOR ZEWNĘTZNY MULTI | 61 | DACH | PANASONIC | 00013320 | CU-5E34NBE | 61.K.1 |  | 4,1KG R410A |  |  | EM104 | ROZDZIELNICA RW (302) | W EKSPLOATACJI | 97
WYDZIAŁ ELEKTROTECHNIKI I AUTOMATYKI | URZĄDZENIE KLIMATYZACYJNE | KLIMATYZATOR ŚCIENNY | 61 | EM104 | PANASONIC | 00002326 | CS-ME24NKE | 61.K.1:1 |  |  |  |  | EM104 | ROZDZIELNICA RW (302) | W EKSPLOATACJI
WYDZIAŁ ELEKTROTECHNIKI I AUTOMATYKI | URZĄDZENIE KLIMATYZACYJNE | KLIMATYZATOR ŚCIENNY | 61 | EM104 | PANASONIC | 00002526 | CS-ME24NKE | 61.K.1:2 |  |  |  |  | EM104 | ROZDZIELNICA RW (302) | W EKSPLOATACJI
WYDZIAŁ ELEKTROTECHNIKI I AUTOMATYKI | URZĄDZENIE KLIMATYZACYJNE | KLIMATYZATOR ZEWNĘTZNY MULTI | 61 | DACH | SINCLAIR | BRAK MOŻLIWOŚCI ODCZYTU | MC-E24AI1 | 61.K.2 |  | 3,6 KG R410A |  |  | EM204 | ROZDZIELNICA RW (302) | W EKSPLOATACJI | 99
WYDZIAŁ ELEKTROTECHNIKI I AUTOMATYKI | URZĄDZENIE KLIMATYZACYJNE | KLIMATYZATOR ŚCIENNY | 61 | EM204 | SINCLAIR | 4D05510000090 | MC-H18AIC PT | 61.K.2:1 |  |  |  |  | EM204 | ROZDZIELNICA RW (302) | W EKSPLOATACJI
WYDZIAŁ ELEKTROTECHNIKI I AUTOMATYKI | URZĄDZENIE KLIMATYZACYJNE | KLIMATYZATOR ŚCIENNY | 61 | EM204 | SINCLAIR | 4D05510000073 | MC-H18AIC PT | 61.K.2:2 |  |  |  |  | EM204 | ROZDZIELNICA RW (302) | W EKSPLOATACJI
WYDZIAŁ ELEKTROTECHNIKI I AUTOMATYKI | URZĄDZENIE KLIMATYZACYJNE | KLIMATYZATOR ZEWNĘTZNY MULTI | 61 | DACH | SINCLAIR | 63229933786 | MC-E36A1 | 61.K.3 |  | 3,6 KG R410A |  |  | EM304 | ROZDZIELNICA RW (302) | W EKSPLOATACJI | 98
WYDZIAŁ ELEKTROTECHNIKI I AUTOMATYKI | URZĄDZENIE KLIMATYZACYJNE | KLIMATYZATOR ŚCIENNY | 61 | EM304 | SINCLAIR | 4D05520000152 | MC-H18AIC PT | 61.K.3:1 |  |  |  |  | EM304 | ROZDZIELNICA RW (302) | W EKSPLOATACJI
WYDZIAŁ ELEKTROTECHNIKI I AUTOMATYKI | URZĄDZENIE KLIMATYZACYJNE | KLIMATYZATOR ŚCIENNY | 61 | EM304 | SINCLAIR | 4D05520000107 | MC-H18AIC PT | 61.K.3:2 |  |  |  |  | EM304 | ROZDZIELNICA RW (302) | W EKSPLOATACJI
WYDZIAŁ ELEKTROTECHNIKI I AUTOMATYKI | URZĄDZENIE KLIMATYZACYJNE | KLIMATYZATOR ŚCIENNY | 61 | EM304 | SINCLAIR | 4D05520000140 | MC-H18A1C PT | 61.K.3:3 | [5 empty] | ROZDZIELNICA RW (302) | W EKSPLOATACJI
WYDZIAŁ ELEKTROTECHNIKI I AUTOMATYKI | CENTRALA WENTYLACYJNA | CENTRALA NAWIEWNA | 62 | EMC04 | VENTURE INDUSTRIES | BRAK MOŻLIWOŚCI ODCZYTU | TD 2000/315 | 62.CN.1 | N1 |  | TKANINA FILTRACYJNA G4 |  |  | ROZDZIELNICA RW1 W POMIESZCZENIU EM04 | W EKSPLOATACJI
WYDZIAŁ ELEKTROTECHNIKI I AUTOMATYKI | WENTYLATOR | WENTYLATOR WYCIĄGOWY DACHOWY | 62 | DACH | OSBERG | 7210004 | TKS 400 | 62.W.1_62.CN.1 | W5 |  |  |  |  | ROZDZIELNICA RW1 W POMIESZCZENIU EM04 | W EKSPLOATACJI
WYDZIAŁ ELEKTROTECHNIKI I AUTOMATYKI | WENTYLATOR | WENTYLATOR WYCIĄGOWY OSIOWY | 62 | PORTIERNIA | VENTS | BRAK MOŻLIWOŚCI ODCZYTU | OV | 62.W.2_62.CN.1 | W4 |  |  |  |  | ROZDZIELNICA RW1 W POMIESZCZENIU EM04 | W EKSPLOATACJI
WYDZIAŁ ELEKTROTECHNIKI I AUTOMATYKI | CENTRALA WENTYLACYJNA | CENTRALA NAWIEWNA | 62 | EMC04 | VENTURE INDUSTRIES | BRAK MOŻLIWOŚCI ODCZYTU | TD 2000/315 | 62.CN.2 | N2 |  | TKANINA FILTRACYJNA G4 |  |  | ROZDZIELNICARW1 W POMIESZCZENIU EM04 | W EKSPLOATACJI
WYDZIAŁ ELEKTROTECHNIKI I AUTOMATYKI | WENTYLATOR | WENTYLATOR WYCIĄGOWY KANAŁOWY | 62 | BAR/KSERO | S&P | TD 1000/250 | TIPO | 62.W.3_62.CN.2 | W3 |  |  |  |  | ROZDZIELNICA RW1 W POMIESZCZENIU EM04 | W EKSPLOATACJI
WYDZIAŁ ELEKTROTECHNIKI I AUTOMATYKI | CENTRALA WENTYLACYJNA | CENTRALA NAWIEWNO- WYWIEWNA | 63 | EM01 | VBW CLIMA | ? | C25975 | 63.CNW.2 |  |  | 630x430x100 - G4 2 SZT |  |  |  | W EKSPLOATACJI
WYDZIAŁ ELEKTROTECHNIKI I AUTOMATYKI | CENTRALA WENTYLACYJNA | CENTRALA NAWIEWNO- WYWIEWNA | 63 | EMH11 N | KOMFOVENT | 1431110 | DOMEKT R500 V | 63.CNW.3 |  |  | 540x260x46 - G4 2 SZT |  |  | ROZDZIELNICARW2 W POMIESZCZENIU H11N | W EKSPLOATACJI
WYDZIAŁ ELEKTROTECHNIKI I AUTOMATYKI | CENTRALA WENTYLACYJNA | CENTRALA NAWIEWNO- WYWIEWNA | 63 | EMH11 A | KOMFOVENT | 1431111 | DOMEKT R 400 H | 63.CNW.4 |  |  | 410x200x46 - G4 2 SZT |  |  | ROZDZIELNICA RW2 W POMIESZCZENIU H11N | W EKSPLOATACJI
WYDZIAŁ ELEKTROTECHNIKI I AUTOMATYKI | CENTRALA WENTYLACYJNA | CENTRALA NAWIEWNO- WYWIEWNA | 63 | EMH11 B | KOMFOVENT | 1431113 | DOMEKT R 400 H | 63.CNW.5 |  |  | 410x200x46 - G4 2 SZT |  |  | ROZDZIELNICA RW2 W POMIESZCZENIU H11N | W EKSPLOATACJI
WYDZIAŁ ELEKTROTECHNIKI I AUTOMATYKI | CENTRALA WENTYLACYJNA | CENTRALA NAWIEWNO- WYWIEWNA | 63 | EMH11 C | KOMFOVENT | 141011 | DOMEKT R 400 H | 63.CNW.6 |  |  | 410x200x46 - G4 2 SZT |  |  | ROZDZIELNICA RW2 W POMIESZCZENIU H11N | W EKSPLOATACJI
WYDZIAŁ ELEKTROTECHNIKI I AUTOMATYKI | URZĄDZENIE KLIMATYZACYJNE | KLIMATYZATOR ZEWNĘTRZNY SPLIT | 61 | DACH | INNOVA | 2016000023 | IWML18NOWIFI | 61.K.4 |  | 1,3KG R410A |  |  |  |  | W EKSPLOATACJI
WYDZIAŁ ELEKTROTECHNIKI I AUTOMATYKI | URZĄDZENIE KLIMATYZACYJNE | KLIMATYZATOR ŚCIENNY | 61 | SERWEROWNIA 201 PRZEZ 202 | INNOVA | B.D. | B.D. | 61.K.4:1 | [6 empty] | W EKSPLOATACJI
WYDZIAŁ ELEKTROTECHNIKI I AUTOMATYKI | URZĄDZENIE KLIMATYZACYJNE | KLIMATYZATOR ZEWNĘTRZNY SPLIT | 64 | ŚCIANA ZEW | FUJITSU | E038351 | AOY9UGBC | 64.K.1 |  | 0,9 KG R410A |  |  |  |  | W EKSPLOATACJI
WYDZIAŁ ELEKTROTECHNIKI I AUTOMATYKI | URZĄDZENIE KLIMATYZACYJNE | KLIMATYZATOR ŚCIENNY | 64 | 47 | FUJITSU | E039081 | ASY9USBCW | 64.K.1:1 | [6 empty] | W EKSPLOATACJI
WYDZIAŁ ELEKTROTECHNIKI I AUTOMATYKI | URZĄDZENIE KLIMATYZACYJNE | KLIMATYZATOR ZEWNĘTRZNY SPLIT | 64 | ŚCIANA ZEW | FUJITSU | E038196 | AOY9UGBC | 64.K.2 |  | 0,9 KG R410A |  |  |  |  | W EKSPLOATACJI
WYDZIAŁ ELEKTROTECHNIKI I AUTOMATYKI | URZĄDZENIE KLIMATYZACYJNE | KLIMATYZATOR ŚCIENNY | 64 | 48 | FUJITSU | E037760 | ASY9USBCW | 64.K.2:1 | [6 empty] | W EKSPLOATACJI
WYDZIAŁ ELEKTROTECHNIKI I AUTOMATYKI | URZĄDZENIE KLIMATYZACYJNE | KLIMATYZATOR ZEWNĘTRZNY SPLIT | 64 | ŚCIANA ZEW | FUJITSU | E015066 | AOY14USBC | 64.K.3 |  | 1,1 KG R410A |  |  |  |  | W EKSPLOATACJI
WYDZIAŁ ELEKTROTECHNIKI I AUTOMATYKI | URZĄDZENIE KLIMATYZACYJNE | KLIMATYZATOR ŚCIENNY | 64 | 49 | FUJITSU | E015072 | ASY14USBCW | 64.K.3:1 | [6 empty] | W EKSPLOATACJI
WYDZIAŁ ELEKTROTECHNIKI I AUTOMATYKI | URZĄDZENIE KLIMATYZACYJNE | KLIMATYZATOR ZEWNĘTRZNY SPLIT | 64 | ŚCIANA ZEW | FUJITSU | E038355 | AOY9UGBC | 64.K.4 |  | 0,90 KG R410A |  |  |  |  | W EKSPLOATACJI
WYDZIAŁ ELEKTROTECHNIKI I AUTOMATYKI | URZĄDZENIE KLIMATYZACYJNE | KLIMATYZATOR ŚCIENNY | 64 | 52 | FUJITSU | E039069 | ASY9USBCW | 64.K.4:1 | [6 empty] | W EKSPLOATACJI
WYDZIAŁ ELEKTROTECHNIKI I AUTOMATYKI | URZĄDZENIE KLIMATYZACYJNE | KLIMATYZATOR ZEWNĘTRZNY SPLIT | 64 | ŚCIANA ZEW | FUJITSU | E038117 | AOY9UGBC | 64.K.6 |  | 0,9 KGR410A |  |  |  |  | W EKSPLOATACJI
WYDZIAŁ ELEKTROTECHNIKI I AUTOMATYKI | URZĄDZENIE KLIMATYZACYJNE | KLIMATYZATOR ŚCIENNY | 64 | 54 | FUJITSU | E039460 | ASY9USBCW | 64.K.6:1 | [6 empty] | W EKSPLOATACJI
WYDZIAŁ ELEKTROTECHNIKI I AUTOMATYKI | URZĄDZENIE KLIMATYZACYJNE | KLIMATYZATOR ZEWNĘTRZNY SPLIT | 64 | ŚCIANA ZEW | MDV | 340911010029A180120023 | MOABO3-12HFN8-QRDOGW | 64.K.7 |  | 0.5 KG R32 |  |  |  |  | W EKSPLOATACJI
WYDZIAŁ ELEKTROTECHNIKI I AUTOMATYKI | URZĄDZENIE KLIMATYZACYJNE | KLIMATYZATOR ŚCIENNY | 64 | 55 | MDV | 340911010019A180170037 | MSAFBU-12HRDN8-QRDOGW | 64.K.7:1 | [6 empty] | W EKSPLOATACJI
WYDZIAŁ ELEKTROTECHNIKI I AUTOMATYKI | URZĄDZENIE KLIMATYZACYJNE | KLIMATYZATOR ZEWNĘTRZNY SPLIT | 64 | ŚCIANA ZEW | FUJITSU | ? | AOY9UGBC | 64.K.8 |  | 0,9 KG R410A |  |  |  |  | W EKSPLOATACJI
WYDZIAŁ ELEKTROTECHNIKI I AUTOMATYKI | URZĄDZENIE KLIMATYZACYJNE | KLIMATYZATOR ŚCIENNY | 64 | 56 | FUJITSU | E039069 | ASY9USBCW | 64.K.8:1 | [6 empty] | W EKSPLOATACJI
WYDZIAŁ ELEKTROTECHNIKI I AUTOMATYKI | CENTRALA WENTYLACYJNA | CENTRALA NAWIEWNA | 62 | EM-04 | BRAK MOŻLIWOŚCI ODCZYTU | BRAK MOŻLIWOŚCI ODCZYTU | BRAK MOŻLIWOŚCI ODCZYTU | 62.CN.3 | [6 empty] | W EKSPLOATACJI
WYDZIAŁ ELEKTROTECHNIKI I AUTOMATYKI | CENTRALA WENTYLACYJNA | CENTRALA NAWIEWNA | 62 | EM-04 | BRAK MOŻLIWOŚCI ODCZYTU | 3682 | BRAK MOŻLIWOŚCI ODCZYTU | 62.CN.4 | [6 empty] | W EKSPLOATACJI
WYDZIAŁ ELEKTROTECHNIKI I AUTOMATYKI | WENTYLATOR | WENTYLATOR WYCIĄGOWY DACHOWY | 62 | DACH PRZEZ EM-212 | KONWEKTOR | SKG-634-A | WDC-16 | 62.W.4 |  |  |  |  | EM-H01 |  | W EKSPLOATACJI
WYDZIAŁ ELEKTROTECHNIKI I AUTOMATYKI | WENTYLATOR | WENTYLATOR WYCIĄGOWY DACHOWY | 62 | DACH PRZEZ EM-212 | KONWEKTOR | BRAK MOŻLIWOŚCI ODCZYTU | BRAK MOŻLIWOŚCI ODCZYTU | 62.W.5 |  |  |  |  | EM-H01 |  | W EKSPLOATACJI
WYDZIAŁ ELEKTROTECHNIKI I AUTOMATYKI | WENTYLATOR | WENTYLATOR WYCIĄGOWY DACHOWY | 62 | DACH PRZEZ EM-212 | KONWEKTOR | 2358 | WVPB-315 | 62.W.6 |  |  |  |  | EM-H01 |  | W EKSPLOATACJI
WYDZIAŁ ELEKTROTECHNIKI I AUTOMATYKI | WENTYLATOR | WENTYLATOR WYCIĄGOWY DACHOWY | 62 | DACH PRZEZ EM-212 | KONWEKTOR | 2356 | WVPB-315 | 62.W.7 |  |  |  |  | EM-H01 |  | W EKSPLOATACJI
WYDZIAŁ ELEKTROTECHNIKI I AUTOMATYKI | WENTYLATOR | WENTYLATOR WYCIĄGOWY DACHOWY | 62 | DACH PRZEZ EM-212 | KONWEKTOR | BRAK MOŻLIWOŚCI ODCZYTU | BRAK MOŻLIWOŚCI ODCZYTU | 62.W.8 |  |  |  |  | EM-C01 |  | W EKSPLOATACJI
WYDZIAŁ ELEKTROTECHNIKI I AUTOMATYKI | WENTYLATOR | WENTYLATOR WYCIĄGOWY DACHOWY | 62 | DACH PRZEZ EM-212 | KONWEKTOR | BRAK MOŻLIWOŚCI ODCZYTU | BRAK MOŻLIWOŚCI ODCZYTU | 62.W.9 |  |  |  |  | EM-C01 |  | W EKSPLOATACJI
WYDZIAŁ ELEKTROTECHNIKI I AUTOMATYKI | WENTYLATOR | WENTYLATOR WYCIĄGOWY DACHOWY | 62 | DACH PRZEZ EM-212 | KONWEKTOR | BRAK MOŻLIWOŚCI ODCZYTU | BRAK MOŻLIWOŚCI ODCZYTU | 62.W.10 |  |  |  |  | EM-C01 |  | W EKSPLOATACJI
WYDZIAŁ ELEKTROTECHNIKI I AUTOMATYKI | WENTYLATOR | WENTYLATOR WYCIĄGOWY DACHOWY | 62 | DACH PRZEZ EM-212 | KONWEKTOR | BRAK MOŻLIWOŚCI ODCZYTU | BRAK MOŻLIWOŚCI ODCZYTU | 62.W.11 |  |  |  |  | EM-C01 |  | W EKSPLOATACJI
WYDZIAŁ ELEKTROTECHNIKI I AUTOMATYKI | WENTYLATOR | WENTYLATOR WYCIĄGOWY DACHOWY | 62 | DACH PRZEZ EM-212 | KONWEKTOR | BRAK MOŻLIWOŚCI ODCZYTU | BRAK MOŻLIWOŚCI ODCZYTU | 62.W.12 |  |  |  |  | EM-C01 |  | W EKSPLOATACJI
WYDZIAŁ ELEKTROTECHNIKI I AUTOMATYKI | WENTYLATOR | WENTYLATOR WYCIĄGOWY DACHOWY | 62 | DACH PRZEZ EM 302 | KONWEKTOR | BRAK MOŻLIWOŚCI ODCZYTU | BRAK MOŻLIWOŚCI ODCZYTU | 62.W.13 |  |  |  |  | 102/105 |  | W EKSPLOATACJI
WYDZIAŁ ELEKTROTECHNIKI I AUTOMATYKI | WENTYLATOR | WENTYLATOR WYCIĄGOWY DACHOWY | 62 | DACH PRZEZ EM 303 | KONWEKTOR | BRAK MOŻLIWOŚCI ODCZYTU | BRAK MOŻLIWOŚCI ODCZYTU | 62.W.14 |  |  |  |  | 115 |  | W EKSPLOATACJI
WYDZIAŁ ELEKTROTECHNIKI I AUTOMATYKI | WENTYLATOR | WENTYLATOR WYCIĄGOWY DACHOWY | 62 | DACH PRZEZ EM 304 | KONWEKTOR | BRAK MOŻLIWOŚCI ODCZYTU | BRAK MOŻLIWOŚCI ODCZYTU | 62.W.15 |  |  |  |  | 202/203/205 |  | W EKSPLOATACJI
WYDZIAŁ ELEKTROTECHNIKI I AUTOMATYKI | WENTYLATOR | WENTYLATOR WYCIĄGOWY DACHOWY | 62 | DACH PRZEZ EM 305 | KONWEKTOR | BRAK MOŻLIWOŚCI ODCZYTU | BRAK MOŻLIWOŚCI ODCZYTU | 62.W.16 |  |  |  |  | 204/222 |  | W EKSPLOATACJI
WYDZIAŁ ELEKTROTECHNIKI I AUTOMATYKI | WENTYLATOR | WENTYLATOR WYCIĄGOWY DACHOWY | 62 | DACH PRZEZ EM 306 | KONWEKTOR | BRAK MOŻLIWOŚCI ODCZYTU | BRAK MOŻLIWOŚCI ODCZYTU | 62.W.17 |  |  |  |  | 301/303/305 |  | W EKSPLOATACJI
WYDZIAŁ ELEKTROTECHNIKI I AUTOMATYKI | WENTYLATOR | WENTYLATOR WYCIĄGOWY DACHOWY | 62 | DACH PRZEZ EM 307 | KONWEKTOR | BRAK MOŻLIWOŚCI ODCZYTU | BRAK MOŻLIWOŚCI ODCZYTU | 62.W.18 |  |  |  |  | - |  | W EKSPLOATACJI
WYDZIAŁ ELEKTROTECHNIKI I AUTOMATYKI | WENTYLATOR | WENTYLATOR WYCIĄGOWY DACHOWY | 62 | DACH PRZEZ EM 308 | KONWEKTOR | BRAK MOŻLIWOŚCI ODCZYTU | BRAK MOŻLIWOŚCI ODCZYTU | 62.W.19 |  |  |  |  | - |  | W EKSPLOATACJI
WYDZIAŁ ELEKTROTECHNIKI I AUTOMATYKI | WENTYLATOR | WENTYLATOR WYCIĄGOWY DACHOWY | 62 | DACH PRZEZ EM 309 | KONWEKTOR | BRAK MOŻLIWOŚCI ODCZYTU | BRAK MOŻLIWOŚCI ODCZYTU | 62.W.20 |  |  |  |  | - |  | W EKSPLOATACJI
CENTRUM LOGISTYCZNE | CENTRALA WENTYLACYJNA | CENTRALA NAWIEWNO- WYWIEWNA | 65 | DACH | CLIMAGOLD | C3370/17 | OPTIMA | 65.CNW.1 | NW1 |  | 287x405x100 G4 - 2 SZT 590x405x100 G4 - 2 SZT 290x300x100 G4 - 1 SZT (NAGRZEWNICA W STOLARNI) 240x240x100 G4 - 1 SZT (WYCIĄG W STOLARNI) |  | PARTER | ROZDZIELNICA ZASILAJĄCO-STERUJĄCA R-3370 / ROZDZIELNICA ZASILAJĄCA RG/F15 | W EKSPLOATACJI
CENTRUM TECHNICZNE | CENTRALA WENTYLACYJNA | CENTRALA NAWIEWNO- WYWIEWNA | 65 | TOALETA PARTER | CLIMAGOLD | C3371/17 | OPTIMA | 65.CNW.2 | NW2 |  | 590x395x50 G4 - 2 SZT |  | PROTOLAB | ROZDZIELNICA ZASILAJĄCO-STERUJĄCA R-3371 / ROZDZIELNICA ZASILAJĄCA RG/F16 | W EKSPLOATACJI
CENTRUM TECHNICZNE | CENTRALA WENTYLACYJNA | CENTRALA NAWIEWNO- WYWIEWNA | 65 | DACH | CLIMAGOLD | C3372/17 | OPTIMA | 65.CNW.3 | NW3 |  | 490x490x100 G4 - 4 SZT |  | I PIETRO | ROZDZIELNICA ZASILAJĄCO-STERUJĄCA R-3372 / ROZDZIELNICA ZASILAJĄCA RG/F17 | W EKSPLOATACJI
CENTRUM TECHNICZNE | URZĄDZENIE KLIMATYZACYJNE | KLIMATYZATOR ZEWNĘTRZNY SPLIT | 65 | DACH | MDV | 17139908011 | MOCA30-24HFN1-QRDOGW | 65.K.1 | K1 | R410A 2,0 KG |  |  | PROTOLAB | ROZDZIELNICA ZASILAJĄCA RG/F18/1 | W EKSPLOATACJI
CENTRUM TECHNICZNE | URZĄDZENIE KLIMATYZACYJNE | KLIMATYZATOR ŚCIENNY | 65 | PROTOLAB | MDV | 20869163056 | MSAEDU-24HRFN1-QRDOGW | 65.K.1:1 | K1.1 |  |  |  | PROTOLAB | ROZDZIELNICA ZASILAJĄCA RG/F18/1 | W EKSPLOATACJI
CENTRUM TECHNICZNE | URZĄDZENIE KLIMATYZACYJNE | KLIMATYZATOR ZEWNĘTRZNY SPLIT | 65 | DACH | MDV | 17139901039 | MOB31-12HFN1-QRDOGW | 65.K.2 | K2 | R410A 0,95 KG |  |  | PROTOLAB | ROZDZIELNICA ZASILAJĄCA RG/F18/2 | W EKSPLOATACJI
CENTRUM TECHNICZNE | URZĄDZENIE KLIMATYZACYJNE | KLIMATYZATOR ŚCIENNY | 65 | PROTOLAB | MDV | 17139908079 | MSAEBU-12HRFN-QRDOGW | 65.K.2:1 | K2.1 |  |  |  | PROTOLAB | ROZDZIELNICA ZASILAJĄCA RG/F18/2 | W EKSPLOATACJI
CENTRUM TECHNICZNE | URZĄDZENIE KLIMATYZACYJNE | KLIMATYZATOR ZEWNĘTRZNY SPLIT | 65 | DACH | MDV | 17139904268 | MOB31-12HFN1-QRDOGW | 65.K.3 | K3 | R410A 0,95 KG |  |  | PROTOLAB | ROZDZIELNICA ZASILAJĄCA RG/F19/1 | W EKSPLOATACJI
CENTRUM TECHNICZNE | URZĄDZENIE KLIMATYZACYJNE | KLIMATYZATOR ŚCIENNY | 65 | PROTOLAB | MDV | 32679504078 | MSAEBU-12HRFN11-QRDOGW | 65.K.3:1 | K3.1 |  |  |  | PROTOLAB | ROZDZIELNICA ZASILAJĄCA RG/F19/1 | W EKSPLOATACJI
CENTRUM LOGISTYCZNE | URZĄDZENIE KLIMATYZACYJNE | KLIMATYZATOR ZEWNĘTRZNY SPLIT | 65 | DACH | MDV | 32679502031 | MOB30-18HFN1-QRDOGW | 65.K.4 |  | R410A 1,5 KG |  |  | SERWEROWNIA | ROZDZIELNICA ZASILAJĄCA RG/F19/2 | W EKSPLOATACJI
CENTRUM LOGISTYCZNE | URZĄDZENIE KLIMATYZACYJNE | KLIMATYZATOR ŚCIENNY | 65 | SERWEROWNIA PARTER | MDV | 32679505095 | MSAECU-18HRFN1-QRDOGW | 65.K.4:1 |  |  |  |  | SERWEROWNIA | ROZDZIELNICA ZASILAJĄCA RG/F19/2 | W EKSPLOATACJI
CENTRUM LOGISTYCZNE | WENTYLATOR | WENTYLATOR WYCIĄGOWY DACHOWY | 65 | DACH | HARMAN | 170330-E00029-070 | CAPP.P 2-220/950EC | 65.W.1 | WN1 |  |  |  | NATRYSK | ROZDZIELNICA ZASILAJĄCA RG/F20 REGULATOR W SERWEROWNI | W EKSPLOATACJI
CENTRUM LOGISTYCZNE | WENTYLATOR | WENTYLATOR WYCIĄGOWY DACHOWY | 65 | DACH | HARMAN | 170426-E00077-070 | CAPP.P 2-250/1400EC | 65.W.2 | WC1 |  |  |  | POMIESZCZENIA SANITARNE | ROZDZIELNICA ZASILAJĄCA RG/F21 REGULATOR W SERWEROWNI | W EKSPLOATACJI
CENTRUM LOGISTYCZNE | WENTYLATOR | WENTYLATOR WYCIĄGOWY DACHOWY | 65 | STOLARNIA | S&P | 1312018 | TIPO VENT-125NK | 65.W.3 | W01 |  |  |  | STOLARNIA | ROZDZIELNICA ZASILAJĄCA RG/F22
CENTRUM LOGISTYCZNE | URZĄDZENIE KLIMATYZACYJNE | KLIMATYZATOR ZEWNĘTRZNY VRF | 65 | DACH | FUJITSU | R000631 | AJY108LELBH | 65.K.5.1 |  | R 410A 12,0 KG |  | GWARANCJA 23.07.2026 | I PIĘTRO |  | W EKSPLOATACJI
CENTRUM TECHNICZNE | URZĄDZENIE KLIMATYZACYJNE | KLIMATYZATOR KASETONOWY | 65 | 101 | FUJITSU | R110573 | AUXB012GLEH | 65.K.5.1:1 |  |  |  | GWARANCJA 23.07.2026 | 101 |  | W EKSPLOATACJI
CENTRUM TECHNICZNE | URZĄDZENIE KLIMATYZACYJNE | KLIMATYZATOR KASETONOWY | 65 | 102 | FUJITSU | R110459 | AUXB012GLEH | 65.K.5.1:2 |  |  |  | GWARANCJA 23.07.2026 | 102 |  | W EKSPLOATACJI
CENTRUM TECHNICZNE | URZĄDZENIE KLIMATYZACYJNE | KLIMATYZATOR KASETONOWY | 65 | 103 | FUJITSU | R106896 | AUXB014GLEH | 65.K.5.1:3 |  |  |  | GWARANCJA 23.07.2026 | 103 |  | W EKSPLOATACJI
CENTRUM LOGISTYCZNE | URZĄDZENIE KLIMATYZACYJNE | KLIMATYZATOR KASETONOWY | 65 | 104 | FUJITSU | R116741 | AUXB007GLEH | 65.K.5.1:4 |  |  |  | GWARANCJA 23.07.2026 | 104 |  | W EKSPLOATACJI
CENTRUM LOGISTYCZNE | URZĄDZENIE KLIMATYZACYJNE | KLIMATYZATOR KASETONOWY | 65 | 105 | FUJITSU | R116746 | AUXB007GLEH | 65.K.5.1:5 |  |  |  | GWARANCJA 23.07.2026 | 105 |  | W EKSPLOATACJI
CENTRUM LOGISTYCZNE | URZĄDZENIE KLIMATYZACYJNE | KLIMATYZATOR KASETONOWY | 65 | 106A | FUJITSU | R104331 | AUXB004GLEH | 65.K.5.1:6 |  |  |  | GWARANCJA 23.07.2026 | 106A |  | W EKSPLOATACJI
CENTRUM LOGISTYCZNE | URZĄDZENIE KLIMATYZACYJNE | KLIMATYZATOR KASETONOWY | 65 | 106 | FUJITSU | R118572 | AUXB007GLEH | 65.K.5.1:7 |  |  |  | GWARANCJA 23.07.2026 | 106 |  | W EKSPLOATACJI
CENTRUM TECHNICZNE | URZĄDZENIE KLIMATYZACYJNE | KLIMATYZATOR KASETONOWY | 65 | 107 | FUJITSU | R118541 | AUXB007GLEH | 65.K.5.1:8 |  |  |  | GWARANCJA 23.07.2026 | 107 |  | W EKSPLOATACJI
CENTRUM TECHNICZNE | URZĄDZENIE KLIMATYZACYJNE | KLIMATYZATOR KASETONOWY | 65 | 108 | FUJITSU | R110486 | AUXB012GLEH | 65.K.5.1:9 |  |  |  | GWARANCJA 23.07.2026 | 108 |  | W EKSPLOATACJI
CENTRUM LOGISTYCZNE | URZĄDZENIE KLIMATYZACYJNE | KLIMATYZATOR KASETONOWY | 65 | 109 | FUJITSU | R106105 | AUXB014GLEH | 65.K.5.1:10 |  |  |  | GWARANCJA 23.07.2026 | 109 |  | W EKSPLOATACJI
CENTRUM LOGISTYCZNE | URZĄDZENIE KLIMATYZACYJNE | KLIMATYZATOR KASETONOWY | 65 | 110 | FUJITSU | R116729 | AUXB007GLEH | 65.K.5.1:11 |  |  |  | GWARANCJA 23.07.2026 | 110 |  | W EKSPLOATACJI
CENTRUM TECHNICZNE | URZĄDZENIE KLIMATYZACYJNE | KLIMATYZATOR KASETONOWY | 65 | 111 | FUJITSU | R116727 | AUXB007GLEH | 65.K.5.1:12 |  |  |  | GWARANCJA 23.07.2026 | 111 |  | W EKSPLOATACJI
CENTRUM LOGISTYCZNE | URZĄDZENIE KLIMATYZACYJNE | KLIMATYZATOR KASETONOWY | 65 | 6 | FUJITSU | R116732 | AUXB007GLEH | 65.K.5.1:13 |  |  |  | GWARANCJA 23.07.2026 | 6 |  | W EKSPLOATACJI
WYDZIAŁ INŻYNIERII LĄDOWEJ I ŚRODOWISKA | CENTRALA WENTYLACYJNA | CENTRALA NAWIEWNA | 66 | PARTER | VBW | A 10663/08 | SKN-3-50-P | 66.CN.1 |  |  | 330x575x50 G4 - 1 SZT |  |  |  | W EKSPLOATACJI
WYDZIAŁ INŻYNIERII LĄDOWEJ I ŚRODOWISKA | WENTYLATOR | WENTYLATOR WYCIĄGOWY KANAŁOWY | 66 | PARTER | ROSENBERG | LG EX | EPND 225-4 | 66.W.1 | [6 empty] | W EKSPLOATACJI
WYDZIAŁ INŻYNIERII LĄDOWEJ I ŚRODOWISKA | CENTRALA WENTYLACYJNA | CENTRALA NAWIEWNA | 66 | PARTER | VBW | A 10662/08 | SKN-4-50-P | 66.CN.2 |  |  | 395x575x50 G4 - 1 SZT |  |  |  | W EKSPLOATACJI
WYDZIAŁ INŻYNIERII LĄDOWEJ I ŚRODOWISKA | WENTYLATOR | WENTYLATOR WYCIĄGOWY KANAŁOWY | 66 | PARTER | ROSENBERG | G.4EA R | Z 400 | 66.W.2 | [6 empty] | W EKSPLOATACJI
CENTRUM SPORTU AKADEMICKIEGO | CENTRALA WENTYLACYJNA | CENTRALA NAWIEWNA | 71 | WENTYLATORNIA p.-030 | CIECHOLEWSKI | 03-2009-00059 | ADH 225 CW 2500 | 71.CN.1 | N1 |  | 592x592x360 G4 4K - 1 SZT | SPZ 1010 | HALL W PRZYZIEMIU, NA PARTERZE I PIĘTRZE | ROZDZIELNIA ELEKTRYCZNA RZS1/F1 | W EKSPLOATACJI
CENTRUM SPORTU AKADEMICKIEGO | CENTRALA WENTYLACYJNA | CENTRALA WYWIEWNA | 71 | DACH | CIECHOLEWSKI | 03-2009-00067 | CW | 71.CW.1_71.CN.1 | W1 |  | 592x490X360 G4 4K - 1 SZT |  | HALL W PRZYZIEMIU, NA PARTERZE I PIĘTRZE | ROZDZIELNIA ELEKTRYCZNA RZS1/F2 | W EKSPLOATACJI
CENTRUM SPORTU AKADEMICKIEGO | WENTYLATOR | WENTYLATOR WYCIĄGOWY DACHOWY | 71 | DACH | UNIWERSAL | UZUPEŁNIĆ | DAs-20 | 71.W.1 | W1A |  |  |  | SZATNIA | ROZDZIELNIA ELEKTRYCZNA RZS1/F4 | W EKSPLOATACJI
CENTRUM SPORTU AKADEMICKIEGO | WENTYLATOR | WENTYLATOR WYCIĄGOWY DACHOWY | 71 | DACH | UNIWERSAL | UZUPEŁNIĆ | DAs-20 | 71.W.2 | W1C |  |  |  | WC PARTER | ROZDZIELNIA ELEKTRYCZNA RZS1/F5 | W EKSPLOATACJI
CENTRUM SPORTU AKADEMICKIEGO | CENTRALA WENTYLACYJNA | CENTRALA NAWIEWNO- WYWIEWNA | 71 | WENTYLATORNIA p.-030 | CIECHOLEWSKI | 04-2009-00064 | CWB 3000/2800 | 71.CNW.1 | NW2 |  | 592x592x360 G4 4K - 2 SZT | SPZ1237 SPZ1187 | SZATNIA I NATRYSKI MAŁY BASEN | ROZDZIELNIA ELEKTRYCZNA RZS2 | W EKSPLOATACJI
CENTRUM SPORTU AKADEMICKIEGO | CENTRALA WENTYLACYJNA | CENTRALA NAWIEWNO- WYWIEWNA | 71 | WENTYLATORNIA p.130 | CIECHOLEWSKI | 03-2009-00058 | ADH 225 CWB 3200/3100 | 71.CNW.2 | NW3 |  | 592x592x360 G4 4K - 2 SZT | SPZ 1180 SPZ1112 | SZATNIA I NATRYSKI GŁÓWNY BASEN | ROZDZIELNIA ELEKTRYCZNA RZS3 | W EKSPLOATACJI
CENTRUM SPORTU AKADEMICKIEGO | WENTYLATOR | WENTYLATOR WYCIĄGOWY DACHOWY | 71 | DACH | UNIWERSAL | UZUPEŁNIĆ | DAs-20 | 71.W.3 | WC6 |  |  |  | WC I P.PORZĄDKOWE IP | ROZDZIELNIA ELEKTRYCZNA RZS3/F4 | W EKSPLOATACJI
CENTRUM SPORTU AKADEMICKIEGO | CENTRALA WENTYLACYJNA | CENTRALA NAWIEWNA | 71 | WENTYLATORNIA p.130 | CIECHOLEWSKI | 03-2009-00055 | ADH 180 | 71.CN.2 | N4 |  | 592x490x50 G4 - 1 SZT | SPZ 875 | BUFET PIETRO | ROZDZIELNIA ELEKTRYCZNA RZS4 | W EKSPLOATACJI
CENTRUM SPORTU AKADEMICKIEGO | WENTYLATOR | WENTYLATOR WYCIĄGOWY DACHOWY | 71 | DACH | UNIWERSAL | UZUPEŁNIĆ | DAs-20 | 71.W.4 | W4A |  |  |  | MAGAZYN SPOŻYWCZY | ROZDZIELNIA ELEKTRYCZNA RZS4/F3 | W EKSPLOATACJI
CENTRUM SPORTU AKADEMICKIEGO | WENTYLATOR | WENTYLATOR WYCIĄGOWY DACHOWY | 71 | DACH | UNIWERSAL | UZUPEŁNIĆ | DAs-20 | 71.W.5 | W4B |  |  |  | BUFET | ROZDZIELNIA ELEKTRYCZNA RZS4/F4 | W EKSPLOATACJI
CENTRUM SPORTU AKADEMICKIEGO | WENTYLATOR | WENTYLATOR WYCIĄGOWY DACHOWY | 71 | DACH | UNIWERSAL | UZUPEŁNIĆ | DAs-20 | 71.W.6 | W4C |  |  |  | ZMYWALNIA | ROZDZIELNIA ELEKTRYCZNA RZS4/F5 | W EKSPLOATACJI
CENTRUM SPORTU AKADEMICKIEGO | CENTRALA WENTYLACYJNA | CENTRALA NAWIEWNA | 71 | WENTYLATORNIA p.-030 | CIECHOLEWSKI | 03-2009-00063 | CW | 71.CN.3 | N5 |  | 592x490x50 G4 - 1 SZT |  | POMIESZCZENIA TECHNICZNE | ROZDZIELNIA ELEKTRYCZNA RZS5 | W EKSPLOATACJI
CENTRUM SPORTU AKADEMICKIEGO | CENTRALA WENTYLACYJNA | CENTRALA WYWIEWNA | 71 | WENTYLATORNIA p.-030 | CIECHOLEWSKI | 03-2009-00062 | CW | 71.CW.2_71.CN.3 | W5 |  | 592x490x50 G4 - 1 SZT |  | POMIESZCZENIA TECHNICZNE | ROZDZIELNIA ELEKTRYCZNA RZS5 | W EKSPLOATACJI
CENTRUM SPORTU AKADEMICKIEGO | CENTRALA WENTYLACYJNA | CENTRALA NAWIEWNA | 71 | WENTYLATORNIA p.130 | CIECHOLEWSKI | 03-2009-00056 | ADH 200 CW 1900 | 71.CN.4 | N6 |  | 592x490x50 G4 - 1 SZT | SPZ 987 | POM UZDATNIANIA WODY I MAŁEJ WENTYLATORNI | ROZDZIELNIA ELEKTRYCZNA RZS6 | W EKSPLOATACJI
CENTRUM SPORTU AKADEMICKIEGO | CENTRALA WENTYLACYJNA | CENTRALA WYWIEWNA | 71 | WENTYLATORNIA p.130 | CIECHOLEWSKI | 03-2009-00057 | ADH 200 CW 2000 | 71.CW.3_71.CN.4 | W6(N7) |  | 592x490x50 G4 - 1 SZT | SPZ 1000 | POM UZDATNIANIA WODY I MAŁEJ WENTYLATORNI | ROZDZIELNIA ELEKTRYCZNA RZS6 | W EKSPLOATACJI
CENTRUM SPORTU AKADEMICKIEGO | CENTRALA WENTYLACYJNA | CENTRALA WYWIEWNA | 71 | DACH | CIECHOLEWSKI | 04-2009-00066 | CW | 71.CW.4 | W7 |  | 592x490x100 G4 - 1 SZT |  | PRZESTRZEŃ MIĘDZYSTROPOWA BASEN GŁÓWNY | ROZDZIELNIA ELEKTRYCZNA RZS6 | W EKSPLOATACJI
CENTRUM SPORTU AKADEMICKIEGO | CENTRALA WENTYLACYJNA | CENTRALA NAWIEWNO- WYWIEWNA KLIMATYZACYJNA | 71 | WENTYLATORNIA p.- 030 | DANTHERM | 0812124090011 | DanX 3/6 TT 102804 | 71.CNW.3 | NW8 |  | 490x592x360 G4 3K - 2 SZT, 287x592x360 G4 2K - 2SZT |  | MAŁY BASEN | ROZDZIELNIA ELEKTRYCZNA MAŁY BASEN | W EKSPLOATACJI
CENTRUM SPORTU AKADEMICKIEGO | URZĄDZENIE KLIMATYZACYJNE | POMPA CIEPŁA | 71 | WENTYLATORNIA p.- 030 | DANFOSS MEUNTROP | UL 105450304 | MTZ50HK4BVE | 71.PC.1_71..CNW.8 |  | 12 KG R407C |  |  | MAŁY BASEN | ROZDZIELNIA ELEKTRYCZNA MAŁY BASEN | W EKSPLOATACJI | 125
CENTRUM SPORTU AKADEMICKIEGO | CENTRALA WENTYLACYJNA | CENTRALA NAWIEWNO- WYWIEWNA KLIMATYZACYJNA | 71 | WENTYLATORNIA p.- 030 | DANTHERM | 0812121127451 | DanX 7/14 TT 102813 | 71.CNW.4 | NW9 |  | 592x592x360 G4 4K - 6 SZT |  | GŁÓWNY BASEN | ROZDZIELNIA ELEKTRYCZNA DUIŻY BASEN | W EKSPLOATACJI
CENTRUM SPORTU AKADEMICKIEGO | URZĄDZENIE KLIMATYZACYJNE | POMPA CIEPŁA | 71 | WENTYLATORNIA p.- 030 | DANFOSS MEUNTROP | UL105459940/ UL105459942 | MTZ65HM4AVE | 71.PC.2_71..CNW.9 |  | 18 KG R407C |  |  | GŁÓWNY BASEN | ROZDZIELNIA ELEKTRYCZNA DUIŻY BASEN | W EKSPLOATACJI | 124
CENTRUM SPORTU AKADEMICKIEGO | CENTRALA WENTYLACYJNA | CENTRALA NAWIEWNO- WYWIEWNA KLIMATYZACYJNA | 71 | WENTYLATORNIA p.- 025A | DANTHERM | 0812121127472 | DanX 3/6 TT 102804 | 71.CNW.5 | NW10 |  | 490x592x360 G4 3K - 2 SZT 287x592x360 G4 2K - 2 SZT |  | WIDOWNIA BASEN GŁÓWNY | ROZDZIELNIA ELEKTRYCZNA TRYBUNY | W EKSPLOATACJI
CENTRUM SPORTU AKADEMICKIEGO | URZĄDZENIE KLIMATYZACYJNE | POMPA CIEPŁA | 71 | WENTYLATORNIA p.- 025A | DANFOSS MEUNTROP | UL 105464517 | MTZ50HK4BVE | 71.PC.3_71..CNW.10 |  | 12 KG R407C |  |  | WIDOWNIA BASEN GŁÓWNY | ROZDZIELNIA ELEKTRYCZNA TRYBUNY | W EKSPLOATACJI | 126
CENTRUM SPORTU AKADEMICKIEGO | CENTRALA WENTYLACYJNA | CENTRALA NAWIEWNO- WYWIEWNA KLIMATYZACYJNA | 71 | WENTYLATORNIA p.- 025A | DANTHERM | 0812121127458 | DanX 2/4 TT 102744 | 71.CNW.6 | NW11 |  | 490x592x360 G4 3K - 2 SZT 287x592x360 G4 2K - 2 SZT |  | WIDOWNIA BASEN WIOŚLARNI | ROZDZIELNIA ELEKTRYCZNA WIOŚLARZE | W EKSPLOATACJI
CENTRUM SPORTU AKADEMICKIEGO | URZĄDZENIE KLIMATYZACYJNE | POMPA CIEPŁA | 71 | WENTYLATORNIA p.- 025A | DANFOSS MEUNTROP | UL 105450301 | MTZ50HK4BVE | 71.PC.4_71.CNW.11 |  | 12 KG R407C |  |  | WIDOWNIA BASEN WIOŚLARNI | ROZDZIELNIA ELEKTRYCZNA WIOŚLARZE | W EKSPLOATACJI | 127
CENTRUM SPORTU AKADEMICKIEGO | CENTRALA WENTYLACYJNA | CENTRALA NAWIEWNA | 71 | WENTYLATORNIA p.- 025A | CIECHOLEWSKI | 03-2009-00060 | CWB 1000 | 71.CN.5 | N12 |  | 592x490x48 G4 - 1 SZT | SPZ 900 | SZATNIE I NATRYSKI WIOŚLARNIA | ROZDZIELNIA ELEKTRYCZNA RZS7 | W EKSPLOATACJI
CENTRUM SPORTU AKADEMICKIEGO | WENTYLATOR | WENTYLATOR WYCIĄGOWY KANAŁOWY | 71 | WENTYLATORNIA p.- 025A | S&P | VENT-355L | TIPO | 71.W,7_71.CN.12 | W12 |  |  |  | SZATNIE I NATRYSKI WIOŚLARNIA | ROZDZIELNIA ELEKTRYCZNA RZS7 | W EKSPLOATACJI
CENTRUM SPORTU AKADEMICKIEGO | WENTYLATOR | WENTYLATOR WYCIĄGOWY KANAŁOWY | 71 | P.139 | S&P | VENT-125B | TIPO | 71.W.8 | WC7 |  |  |  | WC I NATRYSKI PRZYZIEMIA | ROZDZIELNIA ELEKTRYCZNA RZS7/F6 | W EKSPLOATACJI
CENTRUM SPORTU AKADEMICKIEGO | CENTRALA WENTYLACYJNA | CENTRALA NAWIEWNA | 71 | WENTYLATORNIA p.- 025A | CIECHOLEWSKI | 03-2009-00061 | ADH 180 | 71.CN.6 | N13 |  | 592x490x48 G4 - 1 SZT | SPZ 812 | WENTYLATORNIIA I PODBAZENIE W PRZYZIEMIU | ROZDZIELNIA ELEKTRYCZNA RZS8 | W EKSPLOATACJI
CENTRUM SPORTU AKADEMICKIEGO | WENTYLATOR | WENTYLATOR WYCIĄGOWY KANAŁOWY | 71 | WENTYLATORNIA p.- 025A | S&P | VENT-355L | TIPO | 71.W,9_71.CN.13 | W13 |  |  |  | WENTYLATORNIIA I PODBAZENIE W PRZYZIEMIU | ROZDZIELNIA ELEKTRYCZNA RZS8 | W EKSPLOATACJI
CENTRUM SPORTU AKADEMICKIEGO | CENTRALA WENTYLACYJNA | CENTRALA NAWIEWNO- WYWIEWNA | 71 | DACH NAD AEROBIKIEM | CIECHOLEWSKI | 04-2009-00065 | CWD 1600/1600 | 71.CNW.7 | NW14 |  | 592x490x360 G4 4K - 2 SZT |  | SALA AEROBIKU | ROZDZIELNIA ELEKTRYCZNA RZS9 | W EKSPLOATACJI
CENTRUM SPORTU AKADEMICKIEGO | URZĄDZENIE KLIMATYZACYJNE | KLIMATYZATOR ZEWNĘTRZNY SPLIT | 71 | DACH NAD AEROBIKIEM | CARRIER | 04ATI19902 | 38GLP018G | 71.K.1_71.CNW.14 |  | 1KG R410 |  |  | SALA AEROBIKU | ROZDZIELNIA ELEKTRYCZNA RZS9/F4 | W EKSPLOATACJI
CENTRUM SPORTU AKADEMICKIEGO | WENTYLATOR | WENTYLATOR WYCIĄGOWY KANAŁOWY | 71 | P.030C | S&P | VENT-125B | TIPO | 71.W.10 | W6A |  |  |  | CHLOROWNIA | ROZDZIELNIA ELEKTRYCZNA TEP-2 Q33 | W EKSPLOATACJI
CENTRUM SPORTU AKADEMICKIEGO | WENTYLATOR | WENTYLATOR WYCIĄGOWY KANAŁOWY | 70 | P.002 | VORTICE | W25542 | LINEO 100 | 70.W.1 | WC3 |  |  |  |  | ROZDZIELNIA ELEKTRYCZNA W PIWNICY RW | W EKSPLOATACJI
CENTRUM SPORTU AKADEMICKIEGO | WENTYLATOR | WENTYLATOR WYCIĄGOWY KANAŁOWY | 70 | P.008 | VORTICE | W25542 | LINEO 100 | 70.W.2 | WC4 |  |  |  |  | ROZDZIELNIA ELEKTRYCZNA W PIWNICY RW | W EKSPLOATACJI
CENTRUM SPORTU AKADEMICKIEGO | WENTYLATOR | WENTYLATOR WYCIĄGOWY KANAŁOWY | 70 | P.-008 | VORTICE | W25542 | LINEO 100 | 70.W.3 | WC6 |  |  |  |  | ROZDZIELNIA ELEKTRYCZNA W PIWNICY RW | W EKSPLOATACJI
CENTRUM SPORTU AKADEMICKIEGO | WENTYLATOR | WENTYLATOR WYCIĄGOWY DACHOWY | 70 | DACH | SALDA | BRAK MOŻLIWOŚCI ODCZYTU | VSVI 400-4 L3 | 70.W.4 | W4 |  |  |  |  | ROZDZIELNIA ELEKTRYCZNA I P F46/R1 | W EKSPLOATACJI
CENTRUM SPORTU AKADEMICKIEGO | CENTRALA WENTYLACYJNA | CENTRALA NAWIEWNO- WYWIEWNA | 70 | MAGAZYN WODY | DOSPEL | 710-CAI00061 | RD/13/22/066/SCR A | 70.CNW.1 |  |  | 660x375x96 G4 - 2 SZT |  |  | ROZDZIELMIA ELEKTRYCZNA W POM 013 F10/RW | W EKSPLOATACJI
CENTRUM SPORTU AKADEMICKIEGO | CENTRALA WENTYLACYJNA | CENTRALA NAWIEWNO- WYWIEWNA | 70 | MAGAZYN WODY | DOSPEL | 710-DAI00045 | RD/13/22/066/SCR A | 70.CNW.2 |  |  | 660x375x96 G4 - 2 SZT |  |  | ROZDZIELMIA ELEKTRYCZNA W POM 013 F11/RW | W EKSPLOATACJI
CENTRUM SPORTU AKADEMICKIEGO | CENTRALA WENTYLACYJNA | CENTRALA NAWIEWNO- WYWIEWNA | 70 | DACH | DOSPEL | 720-DAI00014 | RD/13/22/066/SCR A | 70.CNW.3 |  |  | 610x425x96 G4 - 2 SZT | BRAK NAGRZEWNICY |  | ROZDZIELMIA ELEKTRYCZNA W POM123 F5/RS | W EKSPLOATACJI
CENTRUM SPORTU AKADEMICKIEGO | CENTRALA WENTYLACYJNA | CENTRALA NAWIEWNO- WYWIEWNA | 73 | KORYTARZ W MODELARNI | VTS | BRAK MOŻLIWOŚCI ODCZYTU | VS-10-R-PHC-T | 73,CNW.1 |  |  | 570x275x48 G4 - 3 SZT |  |  | ROZDZIELNIA GŁÓWNA ZABEZPIECZENIE NR 6 W SEKCJI B | W EKSPLOATACJI
CENTRUM SPORTU AKADEMICKIEGO | CENTRALA WENTYLACYJNA | CENTRALA NAWIEWNO- WYWIEWNA KLIMATYZACYJNA | 70 | MAGAZYN HALI p.020F | VTS | BRAK MOŻLIWOŚCI ODCZYTU | VS-10-R-PHC-T | 70.CNW.3_70.A.1 |  |  | 570x270x50 G4 - 2 SZT |  |  | ROZDZIELNIA ELEKTRYCZNA T-W1/C1 | W EKSPLOATACJI
CENTRUM SPORTU AKADEMICKIEGO | CENTRALA WENTYLACYJNA | CENTRALA NAWIEWNO- WYWIEWNA KLIMATYZACYJNA | 70 | WENTYLATORNIA p.025 | VTS | 8-110-13-2150-00001 | Vs-150-R-PHC | 70.CNW.4_70.A.1 |  |  | 490x490x300 G4 3K - 16 SZT |  | HALA 2 | ROZDZIELNIA ELEKTRYCZNA T-W1/C4 | W EKSPLOATACJI
CENTRUM SPORTU AKADEMICKIEGO | CENTRALA WENTYLACYJNA | CENTRALA NAWIEWNO- WYWIEWNA KLIMATYZACYJNA | 70 | WENTYLATORNIA p.024 | VTS | 8-110-13-2040-00006 | VS-40-L-PHC | 70.CNW.5_70.A.1 |  |  | 490x490x300 G4 3K- 4 SZT |  | HALA 1 | ROZDZIELNIA ELEKTRYCZNA T-W2/C1 | W EKSPLOATACJI
CENTRUM SPORTU AKADEMICKIEGO | AGREGAT CHŁODNICZY | AGREGAT ZEW | 70 | TRAWNIK PRZY HALI | CLIVET | AB9H423A0004 | WSAT_XEE402 | 70.A.1 |  | 17 KG |  |  | hasło [0000] | ROZDZIELNIA ELEKTRYCZNA T-W1/5 | W EKSPLOATACJI | 67
CENTRUM SPORTU AKADEMICKIEGO | CENTRALA WENTYLACYJNA | CENTRALA NAWIEWNO- WYWIEWNA | 70 | WENTYLATORNIA p.024 | KONFOVENT | 1305027 | REGO-1600VE-L-EC-C3 | 70.CNW.6 |  |  | 800x450x46 M5 - 2 SZT |  | SZATNIA | ROZDZIELNIA ELEKTRYCZNA T-W2/C3 | W EKSPLOATACJI
CENTRUM SPORTU AKADEMICKIEGO | URZĄDZENIE KLIMATYZACYJNE | KLIMATYZATOR ZEWNĘTRZNY VRF | 70 | DACH | MITSUBISHI | 1XU01401 | MXZ-8B140VA | 70.K.1 | KL3 | 8,5 KG |  |  |  | ROZDZIELNIA ELEKTRYCZNA I P F45/R1 | W EKSPLOATACJI | 71
CENTRUM SPORTU AKADEMICKIEGO | URZĄDZENIE KLIMATYZACYJNE | KLIMATYZATOR ŚCIENNY | 70 | 114 | MITSUBISHI | 2013344T | MSZ-GE22VA | 70.K.1:1 |  | R410A |  |  |  | ROZDZIELNIA ELEKTRYCZNA I P F45/R1 | W EKSPLOATACJI
CENTRUM SPORTU AKADEMICKIEGO | URZĄDZENIE KLIMATYZACYJNE | KLIMATYZATOR ŚCIENNY | 70 | 113 | MITSUBISHI | 2013318T | MSZ-GE22VA | 70.K.1:2 | [5 empty] | ROZDZIELNIA ELEKTRYCZNA I P F45/R1 | W EKSPLOATACJI
CENTRUM SPORTU AKADEMICKIEGO | URZĄDZENIE KLIMATYZACYJNE | KLIMATYZATOR ŚCIENNY | 70 | 112 | MITSUBISHI | 2013328T | MSZ-GE22VA | 70.K.1:3 | [5 empty] | ROZDZIELNIA ELEKTRYCZNA I P F45/R1 | W EKSPLOATACJI
CENTRUM SPORTU AKADEMICKIEGO | URZĄDZENIE KLIMATYZACYJNE | KLIMATYZATOR ŚCIENNY | 70 | 111 | MITSUBISHI | 2013337T | MSZ-GE22VA | 70.K.1:4 | [5 empty] | ROZDZIELNIA ELEKTRYCZNA I P F45/R1 | W EKSPLOATACJI
CENTRUM SPORTU AKADEMICKIEGO | URZĄDZENIE KLIMATYZACYJNE | KLIMATYZATOR ŚCIENNY | 70 | 110 | MITSUBISHI | 2013327T | MSZ-GE22VA | 70.K.1:5 | [5 empty] | ROZDZIELNIA ELEKTRYCZNA I P F45/R1 | W EKSPLOATACJI
CENTRUM SPORTU AKADEMICKIEGO | URZĄDZENIE KLIMATYZACYJNE | KLIMATYZATOR ŚCIENNY | 70 | 109 | MITSUBISHI | 2015017T | MSZ-GE22VA | 70.K.1:6 | [5 empty] | ROZDZIELNIA ELEKTRYCZNA I P F45/R1 | W EKSPLOATACJI
CENTRUM SPORTU AKADEMICKIEGO | URZĄDZENIE KLIMATYZACYJNE | KLIMATYZATOR ŚCIENNY | 70 | 108 | MITSUBISHI | 2013314T | MSZ-GE22VA | 70.K.1:7 | [5 empty] | ROZDZIELNIA ELEKTRYCZNA I P F45/R1 | W EKSPLOATACJI
CENTRUM SPORTU AKADEMICKIEGO | URZĄDZENIE KLIMATYZACYJNE | KLIMATYZATOR ŚCIENNY | 70 | 106 | MITSUBISHI | 3005140T | MSZ-GE20VA | 70.K.1:8 | [5 empty] | ROZDZIELNIA ELEKTRYCZNA I P F45/R1 | W EKSPLOATACJI
CENTRUM SPORTU AKADEMICKIEGO | URZĄDZENIE KLIMATYZACYJNE | KLIMATYZATOR ZEWNĘTRZNY VRF | 70 | DACH | MITSUBISHI | 26U02317 | MXZ-8B140VA | 70.K.2 | KL2 | 8,5 KG |  |  |  | ROZDZIELNIA ELEKTRYCZNA I P F42/R1 | W EKSPLOATACJI | 70
CENTRUM SPORTU AKADEMICKIEGO | URZĄDZENIE KLIMATYZACYJNE | KLIMATYZATOR ŚCIENNY | 70 | 121 | MITSUBISHI | 2013321T | MSZGE22VA | 70.K.2:1 |  | R410A |  |  |  | ROZDZIELNIA ELEKTRYCZNA I P F42/R1 | W EKSPLOATACJI
CENTRUM SPORTU AKADEMICKIEGO | URZĄDZENIE KLIMATYZACYJNE | KLIMATYZATOR ŚCIENNY | 70 | 120 | MITSUBISHI | 2013329T | MSZGE22VA | 70.K.2:2 | [5 empty] | ROZDZIELNIA ELEKTRYCZNA I P F42/R1 | W EKSPLOATACJI
CENTRUM SPORTU AKADEMICKIEGO | URZĄDZENIE KLIMATYZACYJNE | KLIMATYZATOR ŚCIENNY | 70 | 119 | MITSUBISHI | 2015003T | MSZGE22VA | 70.K.2:3 | [5 empty] | ROZDZIELNIA ELEKTRYCZNA I P F42/R1 | W EKSPLOATACJI
CENTRUM SPORTU AKADEMICKIEGO | URZĄDZENIE KLIMATYZACYJNE | KLIMATYZATOR ŚCIENNY | 70 | 118 | MITSUBISHI | 2013330T | MSZGE22VA | 70.K.2:4 | [5 empty] | ROZDZIELNIA ELEKTRYCZNA I P F42/R1 | W EKSPLOATACJI
CENTRUM SPORTU AKADEMICKIEGO | URZĄDZENIE KLIMATYZACYJNE | KLIMATYZATOR ŚCIENNY | 70 | 117A | MITSUBISHI | 2013343T | MSZGE22VA | 70.K.2:5 | [5 empty] | ROZDZIELNIA ELEKTRYCZNA I P F42/R1 | W EKSPLOATACJI
CENTRUM SPORTU AKADEMICKIEGO | URZĄDZENIE KLIMATYZACYJNE | KLIMATYZATOR ŚCIENNY | 70 | 117B | MITSUBISHI | 2013334T | MSZGE22VA | 70.K.2:6 | [5 empty] | ROZDZIELNIA ELEKTRYCZNA I P F42/R1 | W EKSPLOATACJI
CENTRUM SPORTU AKADEMICKIEGO | URZĄDZENIE KLIMATYZACYJNE | KLIMATYZATOR ŚCIENNY | 70 | 116 | MITSUBISHI | 2012664T | MSZGE22VA | 70.K.2:7 | [5 empty] | ROZDZIELNIA ELEKTRYCZNA I P F42/R1 | W EKSPLOATACJI
CENTRUM SPORTU AKADEMICKIEGO | URZĄDZENIE KLIMATYZACYJNE | KLIMATYZATOR ŚCIENNY | 70 | 115 | MITSUBISHI | 2012681T | MSZGE22VA | 70.K.2:8 | [5 empty] | ROZDZIELNIA ELEKTRYCZNA I P F42/R1 | W EKSPLOATACJI
CENTRUM SPORTU AKADEMICKIEGO | URZĄDZENIE KLIMATYZACYJNE | KLIMATYZATOR ZEWNĘTRZNY SPLIT | 70 | DACH | MUZ-SF35VE | 3018645T | MUZ-SF-35VE | 70.K.3 | KL6 | 0,8 KG |  |  |  | ROZDZIELNIA ELEKTRYCZNA I P F43/R1 | W EKSPLOATACJI
CENTRUM SPORTU AKADEMICKIEGO | URZĄDZENIE KLIMATYZACYJNE | KLIMATYZATOR ŚCIENNY | 70 | SERWEROWNIA 005 | MSZ-SF35VE | 3031582T | MSZ-SF-35VE | 70.K.3:1 |  | R410A |  |  |  | ROZDZIELNIA ELEKTRYCZNA I P F43/R1 | W EKSPLOATACJI
CENTRUM SPORTU AKADEMICKIEGO | URZĄDZENIE KLIMATYZACYJNE | KLIMATYZATOR ZEWNĘTRZNY VRF | 70 | DACH | FUJITSU | R 001543 | AJYA54LCLR | 70.K.4 |  | 3,0 KG |  |  |  | ROZDZIELNIA ELEKTRYCZNA RZS9/F5 | W EKSPLOATACJI | 73
CENTRUM SPORTU AKADEMICKIEGO | URZĄDZENIE KLIMATYZACYJNE | KLIMATYZATOR KASETONOWY | 70 | AEROBIK 1 | FUJITSU | T000592 | BRAK MOŻLIWOŚCI ODCZYTU | 70.K.4:1 |  | R410A |  |  |  | ROZDZIELNIA ELEKTRYCZNA RZS9/F5 | W EKSPLOATACJI
CENTRUM SPORTU AKADEMICKIEGO | URZĄDZENIE KLIMATYZACYJNE | KLIMATYZATOR KASETONOWY | 70 | AEROBIK 2 | FUJITSU | T000589 | BRAK MOŻLIWOŚCI ODCZYTU | 70.K.4:2 | [5 empty] | ROZDZIELNIA ELEKTRYCZNA RZS9/F5 | W EKSPLOATACJI
CENTRUM SPORTU AKADEMICKIEGO | URZĄDZENIE KLIMATYZACYJNE | KLIMATYZATOR KASETONOWY | 70 | AEROBIK 3 | FUJITSU | T000590 | BRAK MOŻLIWOŚCI ODCZYTU | 70.K.4:3 | [5 empty] | ROZDZIELNIA ELEKTRYCZNA RZS9/F5 | W EKSPLOATACJI
CENTRUM SPORTU AKADEMICKIEGO | URZĄDZENIE KLIMATYZACYJNE | KLIMATYZATOR ZEWNĘTRZNY VRF | 70 | DACH | MITSUBISHI | 25U02092 | MXZ-8B140VA | 70.K.5 | KL4 | 8,5 KG |  |  |  | ROZDZIELNIA ELEKTRYCZNA I P W SALI JUDO F7/RSJ | W EKSPLOATACJI | 68
CENTRUM SPORTU AKADEMICKIEGO | URZĄDZENIE KLIMATYZACYJNE | KLIMATYZATOR ŚCIENNY | 70 | JUDO 3 | MITSUBISHI | 3031579T | MSZ-SF35VE | 70.K.5:1 |  | R410A |  |  |  | ROZDZIELNIA ELEKTRYCZNA I P w Sali JUDO F7/RSJ | W EKSPLOATACJI
CENTRUM SPORTU AKADEMICKIEGO | URZĄDZENIE KLIMATYZACYJNE | KLIMATYZATOR ŚCIENNY | 70 | JUDO 2 | MITSUBISHI | 3031538T | MSZ-SF35VE | 70.K.5:2 | [5 empty] | ROZDZIELNIA ELEKTRYCZNA I P w Sali JUDO F7/RSJ | W EKSPLOATACJI
CENTRUM SPORTU AKADEMICKIEGO | URZĄDZENIE KLIMATYZACYJNE | KLIMATYZATOR ŚCIENNY | 70 | JUDO 1 | MITSUBISHI | 3031596T | MSZ-SF35VE | 70.K.5:3 | [5 empty] | ROZDZIELNIA ELEKTRYCZNA I P w Sali JUDO F7/RSJ | W EKSPLOATACJI
CENTRUM SPORTU AKADEMICKIEGO | URZĄDZENIE KLIMATYZACYJNE | KLIMATYZATOR ŚCIENNY | 70 | SZATNIA 102 | MITSUBISHI | 3031540T | MSZ-SF35VE | 70.K.5:4 | [5 empty] | ROZDZIELNIA ELEKTRYCZNA I P w Sali JUDO F7/RSJ | W EKSPLOATACJI
CENTRUM SPORTU AKADEMICKIEGO | URZĄDZENIE KLIMATYZACYJNE | KLIMATYZATOR ZEWNĘTRZNY VRF | 70 | DACH | MITSUBISHI | 26U02262 | MXZ-8B140VA | 70.K.6 | KL5 | 8,5 KG |  |  |  | ROZDZIELNIA ELEKTRYCZNA I P F44/R1 | W EKSPLOATACJI | 69
CENTRUM SPORTU AKADEMICKIEGO | URZĄDZENIE KLIMATYZACYJNE | KLIMATYZATOR ŚCIENNY | 70 | RECEPCJA PRAWA | MITSUBISHI | 3003607 | MSZ-GF60VE | 70.K.6:1 |  | R410A |  |  |  | ROZDZIELNIA ELEKTRYCZNA I P F44/R1 | W EKSPLOATACJI
CENTRUM SPORTU AKADEMICKIEGO | URZĄDZENIE KLIMATYZACYJNE | KLIMATYZATOR ZEWNĘTRZNY SPLIT | 70 | RECEPCJA LEWA | MITSUBISHI | 3003616 | MSZ-GF60VE | 70.K.6:2 | [5 empty] | ROZDZIELNIA ELEKTRYCZNA I P F44/R1 | W EKSPLOATACJI
CENTRUM SPORTU AKADEMICKIEGO | URZĄDZENIE KLIMATYZACYJNE | KLIMATYZATOR ZEWNĘTZNY MULTI | 71 | DACH | MITSUBISHI | 301057 | MXZ-5D102VA | 71.K.1 | KL1 | 4,0 KG |  |  |  | ROZDZIELNIA ELEKTRYCZNA I P w pomieszczeniu 123 F4/RS | W EKSPLOATACJI | 72
CENTRUM SPORTU AKADEMICKIEGO | URZĄDZENIE KLIMATYZACYJNE | KLIMATYZATOR ŚCIENNY | 71 | 123/1 LEWA | MITSUBISHI | 2001947T | MSZ-SF50VE | 71.K.1:1 |  | R410A |  |  |  | ROZDZIELNIA ELEKTRYCZNA I P w pomieszczeniu 123 F4/RS | W EKSPLOATACJI
CENTRUM SPORTU AKADEMICKIEGO | URZĄDZENIE KLIMATYZACYJNE | KLIMATYZATOR ŚCIENNY | 71 | 123/2 PRAWA | MITSUBISHI | 2002109T | MSZ-SF50VE | 71.K.1:2 | [5 empty] | ROZDZIELNIA ELEKTRYCZNA I P w pomieszczeniu 123 F4/RS | W EKSPLOATACJI
EUREKA | URZĄDZENIE KLIMATYZACYJNE | KLIMATYZATOR ZEWNĘTRZNY VRF | 90 | PODDASZE B | FUJITSU | R207059 | AJY108LALH | 90.K.1 |  | 22,7 KG R410A |  |  |  | Rozdzielnica RW/FJ01 | W EKSPLOATACJI | 157
EUREKA | URZĄDZENIE KLIMATYZACYJNE | KLIMATYZATOR KASETONOWY | 90 | SALA SOPOT | FUJITSU | R104724 | UTG-UFYC-W | 90.K.1:1 | JW.01 |  |  |  | SALA SOPOT |  | W EKSPLOATACJI
EUREKA | URZĄDZENIE KLIMATYZACYJNE | KLIMATYZATOR KASETONOWY | 90 | RESTAURACJA 1 PIERWSZA OD BARU | FUJITSU | R104744 | UTG-UFYC-W | 90.K.1:2 | JW.02 |  |  |  | RESTAURACJA 1 PIERWSZA OD BARU |  | W EKSPLOATACJI
EUREKA | URZĄDZENIE KLIMATYZACYJNE | KLIMATYZATOR KASETONOWY | 90 | RESTAURACJA 2 | FUJITSU | R104743 | UTG-UFYC-W | 90.K.1:3 | JW.03 |  |  |  | RESTAURACJA 2 |  | W EKSPLOATACJI
EUREKA | URZĄDZENIE KLIMATYZACYJNE | KLIMATYZATOR KASETONOWY | 90 | RESTAURACJA 3 | FUJITSU | R112067 | UTG-UFYC-W | 90.K.1:4 | JW.04 |  |  |  | RESTAURACJA 3 |  | W EKSPLOATACJI
EUREKA | URZĄDZENIE KLIMATYZACYJNE | KLIMATYZATOR KASETONOWY | 90 | RESTAURACJA4 | FUJITSU | R112081 | UTG-UFYC-W | 90.K.1:5 | JW.05 |  |  |  | RESTAURACJA4 |  | W EKSPLOATACJI
EUREKA | URZĄDZENIE KLIMATYZACYJNE | KLIMATYZATOR KASETONOWY | 90 | SALA GDAŃSK | FUJITSU | R112066 | UTG-UFYC-W | 90.K.1:6 | JW.06 |  |  |  | SALA GDAŃSK |  | W EKSPLOATACJI
EUREKA | URZĄDZENIE KLIMATYZACYJNE | KLIMATYZATOR KASETONOWY | 90 | SALA GDAŃSK | FUJITSU | R104710 | UTG-UFYC-W | 90.K.1:7 | JW.07 |  |  |  | SALA GDAŃSK |  | W EKSPLOATACJI
EUREKA | URZĄDZENIE KLIMATYZACYJNE | KLIMATYZATOR ŚCIENNY | 90 | POM A 202 | FUJITSU | E0015764 | ASYAO7GACH | 90.K.1:8 | JW.08 |  |  |  | POM A 202 |  | W EKSPLOATACJI
EUREKA | URZĄDZENIE KLIMATYZACYJNE | KLIMATYZATOR ŚCIENNY | 90 | POM A 201 SALON | FUJITSU | E002656 | ASYA04GACH | 90.K.1:9 | JW.09 |  |  |  | POM A 201 SALON |  | W EKSPLOATACJI
EUREKA | URZĄDZENIE KLIMATYZACYJNE | KLIMATYZATOR ŚCIENNY | 90 | POM A 201 SYPIALNIA | FUJITSU | E002681 | ASYA04GACH | 90.K.1:10 | JW.10 |  |  |  | POM A 201 SYPIALNIA |  | W EKSPLOATACJI
EUREKA | URZĄDZENIE KLIMATYZACYJNE | KLIMATYZATOR ŚCIENNY | 90 | POM C 212 DUŻA SYPIALNIA | FUJITSU | E003565 | ASYA04GACH | 90.K.1:11 | JW.11 |  |  |  | POM C 212 DUŻA SYPIALNIA |  | W EKSPLOATACJI
EUREKA | URZĄDZENIE KLIMATYZACYJNE | KLIMATYZATOR ŚCIENNY | 90 | POM C 212 SALON | FUJITSU | E013159 | ASYAO7GACH | 90.K.1:12 | JW.12 |  |  |  | POM C 212 SALON |  | W EKSPLOATACJI
EUREKA | URZĄDZENIE KLIMATYZACYJNE | KLIMATYZATOR ŚCIENNY | 90 | POM C 212 MAŁA SYPIALNIA | FUJITSU | E016138 | ASYAO7GACH | 90.K.1:13 | JW.13 |  |  |  | POM C 212 MAŁA SYPIALNIA |  | W EKSPLOATACJI
EUREKA | URZĄDZENIE KLIMATYZACYJNE | KLIMATYZATOR ŚCIENNY | 90 | POM C 121 | FUJITSU | E016149 | ASY07GACH | 90.K.1:14 | JW.14 |  |  |  | POM C 121 |  | W EKSPLOATACJI
EUREKA | URZĄDZENIE KLIMATYZACYJNE | KLIMATYZATOR ŚCIENNY | 90 | ROZDZIELNICA GŁÓWNA POZIOM -1 | FUJITSU | E002670 | ASYA04GACH | 90.K.1:15 | JW.15 |  |  |  | ROZDZIELNICA GŁÓWNA POZIOM -1 |  | W EKSPLOATACJI
EUREKA | URZĄDZENIE KLIMATYZACYJNE | KLIMATYZATOR ZEWNĘTRZNY SPLIT | 90 | ŚCIANA ZEW | MIDEA | 2413476050576160120040 | MOB02-18HfN1-QrD0GW_H | 90.K.2 |  | 1,48kg |  |  | SERWEROWNIA | Rozdzielnica RH/F6 | W EKSPLOATACJI
EUREKA | URZĄDZENIE KLIMATYZACYJNE | KLIMATYZATOR ŚCIENNY | 90 | SERWEROWNIA | MIDEA | 2411653771465110150195 | MSMBcU-18HrfN1-QrD0GW(B) | 90.K.2:1 |  | R 410 A |  |  | SERWEROWNIA | Rozdzielnica RH/F6 | W EKSPLOATACJI
EUREKA | CENTRALA WENTYLACYJNA | CENTRALA NAWIEWNO- WYWIEWNA KLIMATYZACYJNA | 89 | PODDASZE B | KLIMOR | 160002114806000001 | MCKS022140 | 89.CNW.1 | CNW 1 |  | 592x592x300 G4 K6 - 2 SZT |  | BUDYNEK B | Rozdzielnica RW/FNW1 | W EKSPLOATACJI
EUREKA | URZĄDZENIE KLIMATYZACYJNE | POMPA CIEPŁA | 89 | PODDASZE B | PANASONIC | 1004524 | C-SBN303H8G | 89.PC.1_89.CNW.1 | CNW 1 | 9,0KG R410A | 2016-07-02 OLEJ FV68S |  | BUDYNEK B | Rozdzielnica RW/FNW1 | W EKSPLOATACJI | 150
EUREKA | CENTRALA WENTYLACYJNA | CENTRALA NAWIEWNO- WYWIEWNA KLIMATYZACYJNA | 90 | PODDASZE B | KLIMOR | 160002114808000001 | MCKS033040 | 90.CNW.1 | CNW 2 |  | 592x592x300 G4 K6 - 4 SZT 287x592x300 G4 K2 - 2 SZT |  | HALL I RECEPCJA | Rozdzielnica RW/FNW2 | W EKSPLOATACJI
EUREKA | URZĄDZENIE KLIMATYZACYJNE | POMPA CIEPŁA | 90 | PODDASZE B | PANASONIC | 1006425 | C-SBN453H8G | 90.PC.1_90.CNW.1 | CNW 2 | 13,0 KG R407C | 2016-07-02 OLEJ FV68S |  | HALL I RECEPCJA | Rozdzielnica RW/FNW2 | W EKSPLOATACJI | 151
EUREKA | CENTRALA WENTYLACYJNA | CENTRALA NAWIEWNO- WYWIEWNA KLIMATYZACYJNA | 91 | PODDASZE C | KLIMOR | 160002114807000001 | MCKS022140 | 91.CNW.1 | CNW 3 |  | 592x592x300 G4 K6 - 2 SZT |  | BUDYNEK C | Rozdzielnica RW/FNW3 | W EKSPLOATACJI
EUREKA | URZĄDZENIE KLIMATYZACYJNE | POMPA CIEPŁA | 91 | PODDASZE C | PANASONIC | 1012359 | C-SBN303H8G | 91.PC.1_91.CNW.1 | CNW 3 | 9,0KG R407C | 2019-12-05 OLEJ FV68S | WYMIANA SPRĘŻARKI 2020 | BUDYNEK C | Rozdzielnica RW/FNW3 | W EKSPLOATACJI | 152
EUREKA | CENTRALA WENTYLACYJNA | CENTRALA NAWIEWNO- WYWIEWNA KLIMATYZACYJNA | 90 | PIWNICA B | KLIMOR | 16000211409000001 | MCKS022140 | 90.CNW.2 | CNW 4 |  | 592x592x300 G4 K6 - 2 SZT |  | RESTAURACJA | Rozdzielnica RR/FNW4 | W EKSPLOATACJI
EUREKA | URZĄDZENIE KLIMATYZACYJNE | POMPA CIEPŁA | 90 | PIWNICA B | PANASONIC | 1004495 | C-SBN3038HG | 90.PC.2_90.CNW.2 | CNW 4 |  |  |  | RESTAURACJA | Rozdzielnica RR/FNW4 | W EKSPLOATACJI
EUREKA | CENTRALA WENTYLACYJNA | CENTRALA NAWIEWNO- WYWIEWNA KLIMATYZACYJNA | 90 | PIWNICA B | KLIMOR | 160002114810000001 | MCKS022140 | 90.CNW.3 | CNW 5 |  | 592x592x300 G4 K6 - 2 SZT |  | SALE KONFERENCYJNE | Rozdzielnica RKF/FNW5 | W EKSPLOATACJI
EUREKA | URZĄDZENIE KLIMATYZACYJNE | POMPA CIEPŁA | 90 | PIWNICA B | PANASONIC | 1012361 | C-SBN303H8G | 90.PC.3_90.CNW.3 | CNW 5 | 13,0 KG R407C | 2019-12-05 OLEJ FV68S | WYMIANA SPRĘŻARKI 2020 | SALE KONFERENCYJNE | Rozdzielnica RKF/FNW5 | W EKSPLOATACJI | 154
EUREKA | CENTRALA WENTYLACYJNA | CENTRALA NAWIEWNO- WYWIEWNA KLIMATYZACYJNA | 90 | PODDASZE A | KLIMOR | 16000214811000001 | MCKS045640 | 90.CNW.4 | CNW 6 |  | 592x592x300 G4 K6 - 2 SZT 287x592x300 G4 K6 - 3 SZT 287x287x300 G4 K6 - 5 SZT |  | KUCHNIA | Rozdzielnica RK/FNW6 | W EKSPLOATACJI
EUREKA | AGREGAT CHŁODNICZY | AGREGAT ZEW | 90 | PODDASZE A | CLINT | 12-270088 | MRA/K 91 | 90.A.1_90.CNW.4 | CNW 6 | 13,0 KG R407C |  |  | KUCHNIA | Rozdzielnica RW/FJ01 | W EKSPLOATACJI | 158
EUREKA | CENTRALA WENTYLACYJNA | CENTRALA NAWIEWNO- WYWIEWNA KLIMATYZACYJNA | 90 | PIWNICA B | KLIMOR | 16000214812000001 | MCKS022140 | 90.CNW.5 | CNW 7 |  | 592x592x300 G4 K6 - 2 SZT |  | SPA | Rozdzielnica RRH-1/FNW7 | W EKSPLOATACJI
EUREKA | URZĄDZENIE KLIMATYZACYJNE | POMPA CIEPŁA | 90 | PIWNICA B | PANASONIC | 1004496 | C-SBN303H8G | 90.PC.4_90.CNW.5 | CNW 7 | 10,0 KG R407C | 2019-07-02 OLEJ FV68S |  | SPA | Rozdzielnica RRH-1/FNW7 | W EKSPLOATACJI
EUREKA | CENTRALA WENTYLACYJNA | CENTRALA NAWIEWNA | 90 | PIWNICA B | S&P | 1782017 | VENT-125 | 90.W.1 | NT.1 |  |  |  |  | Rozdzielnica RW/F2 | W EKSPLOATACJI
EUREKA | WENTYLATOR | WENTYLATOR WYCIĄGOWY KANAŁOWY | 90 | PIWNICA B | S&P | 3712016 | VENT-160N | 90.W.2 | WT.1 |  |  |  |  | Rozdzielnica RW/F3 | W EKSPLOATACJI
EUREKA | WENTYLATOR | WENTYLATOR WYCIĄGOWY KANAŁOWY | 90 | PIWNICA B | S&P | BRAK MOŻLIWOŚCI ODCZYTU | BRAK MOŻLIWOŚCI ODCZYTU | 90.W.3 | WT.2 |  |  |  |  | ROZDZIELNIA W KOTŁOWNI | W EKSPLOATACJI
EUREKA | WENTYLATOR | WENTYLATOR WYCIĄGOWY KANAŁOWY | 90 | PODDASZE B | S&P | 170803-F3928 | MINILAB 2-150/90 | 90.W.4 | WT.3 |  |  |  |  | Rozdzielnica RRH-1/F18 | W EKSPLOATACJI | 156
OŚRODEK WYPOCZYNKOWY CZARLINA | URZĄDZENIE KLIMATYZACYJNE | KLIMATYZATOR ZEWNĘTRZNY SPLIT | 92 | DACH | GREE | BRAK MOŻLIWOŚCI ODCZYTU | GUHN24NK3A0 | 92.K.1 |  | 2,2kg |  |  |  |  | W EKSPLOATACJI
OŚRODEK WYPOCZYNKOWY CZARLINA | URZĄDZENIE KLIMATYZACYJNE | KLIMATYZATOR ŚCIENNY | 92 | STOŁOWKA | GREE | 9473410000453 | GTH24KBI | 92.K.1:1 |  | R 410 A |  |  |  |  | W EKSPLOATACJI
OŚRODEK WYPOCZYNKOWY CZARLINA | URZĄDZENIE KLIMATYZACYJNE | KLIMATYZATOR ZEWNĘTRZNY SPLIT | 92 | DACH | GREE | BRAK MOŻLIWOŚCI ODCZYTU | GUHN42NK3A0 | 92.K.2 |  | 3,55kg |  |  |  |  | W EKSPLOATACJI
OŚRODEK WYPOCZYNKOWY CZARLINA | URZĄDZENIE KLIMATYZACYJNE | KLIMATYZATOR ŚCIENNY | 92 | STOŁOWKA | GREE | 4473610000458 | GTH42KBI | 92.K.2:1 |  | R 410 A |  |  |  |  | W EKSPLOATACJI
OŚRODEK WYPOCZYNKOWY CZARLINA | WENTYLATOR | WENTYLATOR WYCIĄGOWY DACHOWY | 92 | DACH NAD STOŁÓWKĄ | SYSTEM AIR | BRAK MOŻLIWOŚCI ODCZYTU | TER 160 | 92.W.1 |  | R 410 A |  |  |  |  | W EKSPLOATACJI
OŚRODEK WYPOCZYNKOWY CZARLINA | WENTYLATOR | WENTYLATOR WYCIĄGOWY DACHOWY | 92 | DACH NAD STOŁÓWKĄ | SYSTEM AIR | BRAK MOŻLIWOŚCI ODCZYTU | TER 160 | 92.W.2 | [6 empty] | W EKSPLOATACJI
OŚRODEK WYPOCZYNKOWY CZARLINA | WENTYLATOR | WENTYLATOR WYCIĄGOWY DACHOWY | 92 | DACH NAD STOŁÓWKĄ | SYSTEM AIR | BRAK MOŻLIWOŚCI ODCZYTU | TER 160 | 92.W.3 | [6 empty] | W EKSPLOATACJI
OŚRODEK WYPOCZYNKOWY CZARLINA | WENTYLATOR | WENTYLATOR WYCIĄGOWY DACHOWY | 92 | DACH NAD STOŁÓWKĄ | SYSTEM AIR | BRAK MOŻLIWOŚCI ODCZYTU | DHS-225EZ | 92.W.4 | [6 empty] | W EKSPLOATACJI
OŚRODEK WYPOCZYNKOWY CZARLINA | WENTYLATOR | WENTYLATOR WYCIĄGOWY DACHOWY | 92 | DACH NAD ZMYWAKIEM | BRAK MOŻLIWOŚCI ODCZYTU | BRAK MOŻLIWOŚCI ODCZYTU | BRAK MOŻLIWOŚCI ODCZYTU | 92.W.5 | [6 empty] | W EKSPLOATACJI
OŚRODEK WYPOCZYNKOWY CZARLINA | WENTYLATOR | WENTYLATOR WYCIĄGOWY DACHOWY | 92 | DACH ŁAŹNIA | KONWEKTOR | 0990FCY63-4B | WVPKH 160 | 92.W.6 | [6 empty] | W EKSPLOATACJI
OŚRODEK WYPOCZYNKOWY CZARLINA | WENTYLATOR | WENTYLATOR WYCIĄGOWY DACHOWY | 92 | DACH ŁAŹNIA | KONWEKTOR | BRAK MOŻLIWOŚCI ODCZYTU | BRAK MOŻLIWOŚCI ODCZYTU | 92.W.7 |  | . |  |  |  |  | W EKSPLOATACJI
OŚRODEK WYPOCZYNKOWY CZARLINA | WENTYLATOR | WENTYLATOR WYCIĄGOWY OSIOWY | 92 | ŁAŹNIA MĘSKA | S&P | E-013-14-6165 | HV-150AE | 92.W.8 | [6 empty] | W EKSPLOATACJI
OŚRODEK WYPOCZYNKOWY CZARLINA | WENTYLATOR | WENTYLATOR WYCIĄGOWY OSIOWY | 92 | ŁAŹNIA MĘSKA | S&P | E-013-14-6166 | HV-150AE | 92.W.9 | [6 empty] | W EKSPLOATACJI
CENTRUM ZAKWATEROWANIA | CENTRALA WENTYLACYJNA | CENTRALA NAWIEWNA | 114 | NA PRZECIW PORTIERNI | VTS | 1P00236 | CRV1P-0-0 | 114.CN.1 |  |  | 350x252x50 G4 - 1 SZT |  |  |  | W EKSPLOATACJI
CENTRUM ZAKWATEROWANIA | URZĄDZENIE KLIMATYZACYJNE | KLIMATYZATOR ŚCIENNY | 114 | ROZDIELNIA ELEKRTYCZNA PIWNICA | HISENSE | 1KK012009TNP0F5CMJ20083 | AST-12VW4RVETG00A | 114.K.1 |  | 0.8 |  |  |  |  | W EKSPLOATACJI
CENTRUM ZAKWATEROWANIA | URZĄDZENIE KLIMATYZACYJNE | KLIMATYZATOR ZEWNĘTRZNY SPLIT | 114 | SCIAN ZEWNĘTRZNA | HISENSE | 1KK012009TAPDF5CMJB0200 | AST12-VW4RVETG00A | 114.K.1:1 |  | R32 |  |  |  |  | W EKSPLOATACJI
CENTRUM ZAKWATEROWANIA | URZĄDZENIE KLIMATYZACYJNE | KLIMATYZATOR ZEWNĘTRZNY SPLIT | 115 | ŚCIANA ZEW | LG | 106TKFS02083 | ESUH0964SM2 | 115.K.1 |  | R410A |  |  |  |  | W EKSPLOATACJI
CENTRUM ZAKWATEROWANIA | URZĄDZENIE KLIMATYZACYJNE | KLIMATYZATOR ŚCIENNY | 115 | SERWEROWNIA 3 P | LG | 106TKAJO2152 | ESNH0964SM2 | 115.K.1:1 |  | 0,93 KG |  |  |  |  | W EKSPLOATACJI
CENTRUM ZAKWATEROWANIA | URZĄDZENIE KLIMATYZACYJNE | KLIMATYZATOR ZEWNĘTRZNY SPLIT | 115 | ŚCIANA ZEW | AUX | B34107583201N00229 | ASW-H12ER/FAR1DI-E5 | 115.K. |  | R 410A |  |  |  |  | W EKSPLOATACJI
CENTRUM ZAKWATEROWANIA | URZĄDZENIE KLIMATYZACYJNE | KLIMATYZATOR ŚCIENNY | 115 | SERWEROWNIA 5 P | AUX | A2117600201W00052 | AS-H12E4/LHR1D-EU | 115.K.2:1 |  | 0,75 KG |  |  |  |  | W EKSPLOATACJI
CENTRUM ZAKWATEROWANIA | URZĄDZENIE KLIMATYZACYJNE | KLIMATYZATOR ZEWNĘTRZNY SPLIT | 115 | DACH | DAIKIN | T012381 | RXB35C5V1B | 115.K.3 |  | R 410A |  |  |  |  | W EKSPLOATACJI
CENTRUM ZAKWATEROWANIA | URZĄDZENIE KLIMATYZACYJNE | KLIMATYZATOR ŚCIENNY | 115 | SERWEROWNIA 9P | DAIKIN | J108800 | FTXB35C2V1B | 115.K.3:1 |  | 1 KG |  |  |  |  | W EKSPLOATACJI
CENTRUM ZAKWATEROWANIA | CENTRALA WENTYLACYJNA | CENTRALA NAWIEWNO- WYWIEWNA | 115 | PIWNICA | VTS | 10357050000 | VS-75-R-RH | 115.CNW.1 |  |  | 428x428x360 K3 G4 - 6 SZT, 287x428x300 K2 G4 - 6 SZT |  |  |  | W EKSPLOATACJI
CENTRUM ZAKWATEROWANIA | CENTRALA WENTYLACYJNA | CENTRALA NAWIEWNO- WYWIEWNA | 110 | STRYCH | CLIMA PRODUKT | 13601/11 | GOLEM G1 | 110.CNW.1 |  |  | 592x592x150 G4 K4 - 2 SZT |  |  | ROZDIZELNICA RP-5/C/17-19 | W EKSPLOATACJI
CENTRUM ZAKWATEROWANIA | CENTRALA WENTYLACYJNA | CENTRALA NAWIEWNO- WYWIEWNA | 110 | STRYCH | CLIMA PRODUKT | 13600/11 | GOLEM G1 | 110.CNW.2 |  |  | 592x592x150 G4 K4 - 2 SZT |  |  | ROZDIZELNICA RP-5/C/20-22 | W EKSPLOATACJI
CENTRUM ZAKWATEROWANIA | CENTRALA WENTYLACYJNA | CENTRALA NAWIEWNA | 110 | KUCHNIA 3 P | DOSPEL | 730-AAG00172 | DEMONIS O/N-5A/1- 1/P | 110.CN.1 |  |  | 590x285x50 G4 - 1 SZT |  |  | ROZDIZELNICA RP-5/C/9 | W EKSPLOATACJI
CENTRUM ZAKWATEROWANIA | WENTYLATOR | WENTYLATOR WYCIĄGOWY KANAŁOWY | 110 | KUCHNIA 3 P | SYSTEM AIR |  | RVK 315 Y 4 | 110.W.1_110.CN.1 | [5 empty] | ROZDIZELNICA RP-5/C/24 | W EKSPLOATACJI
CENTRUM ZAKWATEROWANIA | CENTRALA WENTYLACYJNA | CENTRALA NAWIEWNA | 110 | KUCHNIA 2 P | DOSPEL | 730-AAG00173 | DEMONIS O/N-5A/1- 1/P | 110.CN.2 |  |  | 590x285x50 G4 - 1 SZT |  |  | ROZDIZELNICA RP-4/C/5 | W EKSPLOATACJI
CENTRUM ZAKWATEROWANIA | WENTYLATOR | WENTYLATOR WYCIĄGOWY KANAŁOWY | 110 | KUCHNIA 2 P | SYSTEM AIR |  | RVK 315 Y 4 | 110.W.2_110.CN.2 | [5 empty] | ROZDIZELNICA RP-5/C/24 | W EKSPLOATACJI
CENTRUM ZAKWATEROWANIA | CENTRALA WENTYLACYJNA | CENTRALA NAWIEWNA | 110 | KUCHNIA 1 P | DOSPEL | 730-AAG00171 | DEMONIS O/N-5A/1- 1/P | 110.CN.3 |  |  | 590x285x50 G4 - 1 SZT |  |  | ROZDIZELNICA RP-3/C/1 | W EKSPLOATACJI
CENTRUM ZAKWATEROWANIA | WENTYLATOR | WENTYLATOR WYCIĄGOWY KANAŁOWY | 110 | KUCHNIA 1 P | SYSTEM AIR | 5255 | RVK 315 Y 4 | 110.W.3_110.CN.3 | [5 empty] | ROZDIZELNICA RP-3/C/1 | W EKSPLOATACJI
CENTRUM ZAKWATEROWANIA | CENTRALA WENTYLACYJNA | CENTRALA NAWIEWNA | 110 | KUCHNIA PARTER | DOSPEL | 730-AAG00174 | DEMONIS O/N-5A/1- 1/P | 110.CN.4 |  |  | 590x285x50 G4 - 1 SZT |  |  | ROZDIZELNICA RP-2/D/4 | W EKSPLOATACJI
CENTRUM ZAKWATEROWANIA | WENTYLATOR | WENTYLATOR WYCIĄGOWY KANAŁOWY | 110 | KUCHNIA PARTER | SYSTEM AIR | 5159 | RVK 315 Y 4 | 110.W.4_110.CN.4 | [5 empty] | ROZDIZELNICA RP-2/D/3 | W EKSPLOATACJI
CENTRUM ZAKWATEROWANIA | CENTRALA WENTYLACYJNA | CENTRALA NAWIEWNO- WYWIEWNA | 110 | PIWNICA SUSZARNIA | KLIMOR | 0234/11 | AWO-EASY 800 P/R/E | 110.CNW.3 |  |  | 250x500x10 G4 - 2 SZT |  |  | ROZDIZELNICA RP-1/A/3 | W EKSPLOATACJI
CENTRUM ZAKWATEROWANIA | CENTRALA WENTYLACYJNA | CENTRALA NAWIEWNO- WYWIEWNA | 110 | PIWNICA ROWERY | KLIMOR | 0235/11 | AWO-EASY 800 P/R/E | 110.CNW.4 |  |  | 250x500x10 G4 - 2 SZT |  |  | ROZDIZELNICA RP-1/A/2 | W EKSPLOATACJI
CENTRUM ZAKWATEROWANIA | CENTRALA WENTYLACYJNA | CENTRALA NAWIEWNO- WYWIEWNA | 110 | PIWNICE SALA TV | KLIMOR | 0236/11 | AWO-EASY 800 P/R/E | 110.CNW.5 |  |  | 250x500x10 G4 - 2 SZT |  |  | ROZDIZELNICA RP-1/A/4 | W EKSPLOATACJI
CENTRUM ZAKWATEROWANIA | URZĄDZENIE KLIMATYZACYJNE | KLIMATYZATOR ZEWNĘTRZNY SPLIT | 110 | BALKON | ELECTRA | 63229924372 | ELAU-VGF009-H11 | 110.K.1 |  | 0,75KG |  |  |  | ROZDIZELNICA RP-3/C/5 | W EKSPLOATACJI
CENTRUM ZAKWATEROWANIA | URZĄDZENIE KLIMATYZACYJNE | KLIMATYZATOR ŚCIENNY | 110 | SERWEROWNIA 1 P | ELECTRA | 63229924371 | ELSI-JGF009-N11 | 110.K.1:1 |  | R410A |  |  |  | ROZDIZELNICA RP-3/C/5 | W EKSPLOATACJI
CENTRUM ZAKWATEROWANIA | CENTRALA WENTYLACYJNA | CENTRALA NAWIEWNO- WYWIEWNA | 112 | KLUB MECHANICZNA POMARAŃCZA | VTS | 20525-N | CV-A-1P | 112.CNW.1 |  |  | 592x582x200 G4 K4 - 2 SZT |  |  |  | W EKSPLOATACJI
CENTRUM ZAKWATEROWANIA | CENTRALA WENTYLACYJNA | CENTRALA NAWIEWNA | 121 | BRAMA | CLIMA PRODUKT | 10049/09 | BRAK MOŻLIWOŚCI ODCZYTU | 121.CN.1 |  |  | 592x592x360 G4 K4 - 2 SZT |  |  |  | W EKSPLOATACJI
CENTRUM ZAKWATEROWANIA | URZĄDZENIE KLIMATYZACYJNE | KLIMATYZATOR ZEWNĘTRZNY SPLIT | 121 | POD PODJAZDEM DLA NIEPEŁNOSPRAWNYCH | MIDEA | 341680161088A210840089 | MB-18N8D0-I | 121.K.1 | [5 empty] | ROZDZIELNICA W PIWNICY
CENTRUM ZAKWATEROWANIA | URZĄDZENIE KLIMATYZACYJNE | KLIMATYZATOR ŚCIENNY | 121 | BIURO CENTRU ZAKWATEROWANIA | MIDEA | 3419771620302210860086 | MB-18N8D0-O | 121.K.1:1
CENTRUM ZAKWATEROWANIA | CENTRALA WENTYLACYJNA | CENTRALA NAWIEWNO- WYWIEWNA | 123 | PUB POLUFKA | CLIMAGOLD | K1064 | OPAL COMPACT 5-P/R-He | 123.CNW.1 |  |  | 885x315x100 M5 2 - SZT |  |  |  | W EKSPLOATACJI
CENTRUM ZAKWATEROWANIA | WENTYLATOR | WENTYLATOR WYCIĄGOWY DACHOWY | 123 | DACH (PUB POLUFKA) | KONWEKTOR | 467 | WVPB-20 | 123.W.1 | [6 empty] | W EKSPLOATACJI
CENTRUM ZAKWATEROWANIA | WENTYLATOR | WENTYLATOR WYCIĄGOWY DACHOWY | 123 | DACH (PUB POLUFKA) | KONWEKTOR | 2914 | WVPB-20 | 123.W.2 | [6 empty] | W EKSPLOATACJI
CENTRUM ZAKWATEROWANIA | CENTRALA WENTYLACYJNA | CENTRALA NAWIEWNA | 123 | ŁAZIENKA PARTER | S&P | BRAK MOŻLIWOŚCI ODCZYTU | 1000/250 | 123.N.1 | [6 empty] | W EKSPLOATACJI
CENTRUM ZAKWATEROWANIA | WENTYLATOR | WENTYLATOR WYCIĄGOWY OSIOWY | 123 | ŁAZIENKA PARTER | S&P | BRAK MOŻLIWOŚCI ODCZYTU | HXM | 123.W.3 | [6 empty] | W EKSPLOATACJI
CENTRUM ZAKWATEROWANIA | CENTRALA WENTYLACYJNA | CENTRALA NAWIEWNA | 123 | ŁAZIENKA I P | S&P | BRAK MOŻLIWOŚCI ODCZYTU | 1000/250 | 123.N.2 | [6 empty] | W EKSPLOATACJI
CENTRUM ZAKWATEROWANIA | WENTYLATOR | WENTYLATOR WYCIĄGOWY OSIOWY | 123 | ŁAZIENKA I P | S&P | BRAK MOŻLIWOŚCI ODCZYTU | HXM | 123.W.4 | [6 empty] | W EKSPLOATACJI
CENTRUM ZAKWATEROWANIA | WENTYLATOR | WENTYLATOR WYCIĄGOWY OSIOWY | 123 | ŁAZIENKA I P | S&P | BRAK MOŻLIWOŚCI ODCZYTU | HXM | 123.W.5 | [6 empty] | W EKSPLOATACJI
CENTRUM ZAKWATEROWANIA | CENTRALA WENTYLACYJNA | CENTRALA NAWIEWNA | 123 | ŁAZIENKA II P | S&P | BRAK MOŻLIWOŚCI ODCZYTU | 1000/250 | 123.N.3 | [6 empty] | W EKSPLOATACJI
CENTRUM ZAKWATEROWANIA | WENTYLATOR | WENTYLATOR WYCIĄGOWY OSIOWY | 123 | ŁAZIENKA II P | S&P | BRAK MOŻLIWOŚCI ODCZYTU | HXM | 123.W.6 | [6 empty] | W EKSPLOATACJI
CENTRUM ZAKWATEROWANIA | WENTYLATOR | WENTYLATOR WYCIĄGOWY OSIOWY | 123 | ŁAZIENKA II P | S&P | BRAK MOŻLIWOŚCI ODCZYTU | HXM | 123.W.7 | [6 empty] | W EKSPLOATACJI
CENTRUM ZAKWATEROWANIA | CENTRALA WENTYLACYJNA | CENTRALA NAWIEWNA | 123 | ŁAZIENKA III P | S&P | BRAK MOŻLIWOŚCI ODCZYTU | 1000/250 | 123.N.4 | [6 empty] | W EKSPLOATACJI
CENTRUM ZAKWATEROWANIA | WENTYLATOR | WENTYLATOR WYCIĄGOWY OSIOWY | 123 | ŁAZIENKA III P | S&P | BRAK MOŻLIWOŚCI ODCZYTU | HXM | 123.W.8 | [6 empty] | W EKSPLOATACJI
CENTRUM ZAKWATEROWANIA | WENTYLATOR | WENTYLATOR WYCIĄGOWY OSIOWY | 123 | ŁAZIENKA III P | S&P | BRAK MOŻLIWOŚCI ODCZYTU | HXM | 123.W.9 | [6 empty] | W EKSPLOATACJI
CENTRUM ZAKWATEROWANIA | CENTRALA WENTYLACYJNA | CENTRALA NAWIEWNA | 123 | ŁAZIENKA IV P | S&P | BRAK MOŻLIWOŚCI ODCZYTU | 1000/250 | 123.N.5 | [6 empty] | W EKSPLOATACJI
CENTRUM ZAKWATEROWANIA | WENTYLATOR | WENTYLATOR WYCIĄGOWY OSIOWY | 123 | ŁAZIENKA IV P | S&P | BRAK MOŻLIWOŚCI ODCZYTU | HXM | 123.W.10 | [6 empty] | W EKSPLOATACJI
CENTRUM ZAKWATEROWANIA | CENTRALA WENTYLACYJNA | CENTRALA NAWIEWNA | 124 | WENTYLATORNIA | VBW | C 13147/06 | SPS-1-L--1800/300 | 124.CN.1 | N1 |  | 630x330x100 G4 - 1 SZT | SPZ 825 | JADALNIA |  | W EKSPLOATACJI
CENTRUM ZAKWATEROWANIA | CENTRALA WENTYLACYJNA | CENTRALA WYWIEWNA | 124 | WENTYLATORNIA | VBW | C 13148/06 | BO-12-1(50)L | 124.CW.1 | W1 | [5 empty] | W EKSPLOATACJI
CENTRUM ZAKWATEROWANIA | CENTRALA WENTYLACYJNA | CENTRALA NAWIEWNA | 124 | WENTYLATORNIA | VBW | C 13149/06 | BO-01-1(50)L | 124.CN.2 | N2 |  | 490x592x100 G4 - 1SZT |  | ŚWIETLICA |  | W EKSPLOATACJI
CENTRUM ZAKWATEROWANIA | CENTRALA WENTYLACYJNA | CENTRALA WYWIEWNA | 124 | WENTYLATORNIA | VBW | C 13150/06 | BO-12-1(50)L | 124.CW.2 | W2 |  |  | SPZ 862 |  |  | W EKSPLOATACJI
CENTRUM ZAKWATEROWANIA | CENTRALA WENTYLACYJNA | CENTRALA NAWIEWNA | 124 | WENTYLATORNIA | VBW | C 13151/06 | BO-01-1(50)L | 124.CN.3 |  |  | 490x592x100 G4 - 1SZT |  | PRALNIA, KUCHENKA NA PIETRACH |  | W EKSPLOATACJI
CENTRUM ZAKWATEROWANIA | WENTYLATOR | WENTYLATOR WYCIĄGOWY DACHOWY | 124 | DACH | BSH | 315/30-48 | DRV | 124.W.1 | [6 empty] | W EKSPLOATACJI
CENTRUM ZAKWATEROWANIA | CENTRALA WENTYLACYJNA | CENTRALA NAWIEWNA | 124 | WENTYLATORNIA | VBW | C 13152/06 | BO-01-1(50)L | 124.CN.4 | N4 |  | 490x592x100 G4 - 1SZT |  | KUCHNIA |  | W EKSPLOATACJI
CENTRUM ZAKWATEROWANIA | WENTYLATOR | WENTYLATOR WYCIĄGOWY DACHOWY | 124 | DACH | BSH | 250/28-4 | DRV | 124.W.2 | W4 | [5 empty] | W EKSPLOATACJI
CENTRUM ZAKWATEROWANIA | WENTYLATOR | WENTYLATOR WYCIĄGOWY DACHOWY | 124 | DACH | BSH | 250/28-4 | DRV | 124.W.3 | W4 okap | [5 empty] | W EKSPLOATACJI
CENTRUM ZAKWATEROWANIA | WENTYLATOR | WENTYLATOR WYCIĄGOWY DACHOWY | 124 | DACH | TLT | BRAK MOŻLIWOŚCI ODCZYTU | VIVENT 180/40-3 | 124.W.4 | WW-1a | [5 empty] | W EKSPLOATACJI
CENTRUM ZAKWATEROWANIA | WENTYLATOR | WENTYLATOR WYCIĄGOWY DACHOWY | 124 | DACH | TLT | BRAK MOŻLIWOŚCI ODCZYTU | VIVENT 180/40-6 | 124.W.5 | WW-a4 | [5 empty] | W EKSPLOATACJI
CENTRUM ZAKWATEROWANIA | WENTYLATOR | WENTYLATOR WYCIĄGOWY DACHOWY | 124 | DACH | TLT | BRAK MOŻLIWOŚCI ODCZYTU | VIVENT 180/40-3 | 124.W.6 | WW-6a | [5 empty] | W EKSPLOATACJI
CENTRUM ZAKWATEROWANIA | WENTYLATOR | WENTYLATOR WYCIĄGOWY DACHOWY | 124 | DACH | TLT | BRAK MOŻLIWOŚCI ODCZYTU | VIVENT 180/40-3 | 124.W.7 | WW-7a | [5 empty] | W EKSPLOATACJI
CENTRUM ZAKWATEROWANIA | WENTYLATOR | WENTYLATOR WYCIĄGOWY DACHOWY | 124 | DACH | TLT | BRAK MOŻLIWOŚCI ODCZYTU | VIVENT 180/40-3 | 124.W.8 | WW-8a | [5 empty] | W EKSPLOATACJI
CENTRUM ZAKWATEROWANIA | WENTYLATOR | WENTYLATOR WYCIĄGOWY DACHOWY | 124 | DACH | TLT | BRAK MOŻLIWOŚCI ODCZYTU | VIVENT 180/40-3 | 124.W.9 | WW-9a | [5 empty] | W EKSPLOATACJI
CENTRUM ZAKWATEROWANIA | WENTYLATOR | WENTYLATOR WYCIĄGOWY DACHOWY | 124 | DACH | TLT | BRAK MOŻLIWOŚCI ODCZYTU | VIVENT 180/40-4 | 124.W.10 | WW-10a | [5 empty] | W EKSPLOATACJI
CENTRUM ZAKWATEROWANIA | WENTYLATOR | WENTYLATOR WYCIĄGOWY DACHOWY | 124 | DACH | TLT | BRAK MOŻLIWOŚCI ODCZYTU | Vivent 250/28-4/4 | 124.W.11 | [6 empty] | W EKSPLOATACJI
CENTRUM ZAKWATEROWANIA | WENTYLATOR | WENTYLATOR WYCIĄGOWY DACHOWY | 124 | DACH | TLT | BRAK MOŻLIWOŚCI ODCZYTU | Vivent 250/28-4/4 | 124.W.12 | [6 empty] | W EKSPLOATACJI
CENTRUM ZAKWATEROWANIA | WENTYLATOR | WENTYLATOR WYCIĄGOWY DACHOWY | 124 | DACH | TLT | BRAK MOŻLIWOŚCI ODCZYTU | DRV 250/28-4/8 | 124.W.13 | WW-1 | [5 empty] | W EKSPLOATACJI
CENTRUM ZAKWATEROWANIA | WENTYLATOR | WENTYLATOR WYCIĄGOWY DACHOWY | 124 | DACH | TLT | BRAK MOŻLIWOŚCI ODCZYTU | DRV 250/28-4/8 | 124.W.14 | WW-2 | [5 empty] | W EKSPLOATACJI
CENTRUM ZAKWATEROWANIA | WENTYLATOR | WENTYLATOR WYCIĄGOWY DACHOWY | 124 | DACH | TLT | BRAK MOŻLIWOŚCI ODCZYTU | DRV 250/28-4/8 | 124.W.15 | WW-4 | [5 empty] | W EKSPLOATACJI
CENTRUM ZAKWATEROWANIA | WENTYLATOR | WENTYLATOR WYCIĄGOWY DACHOWY | 124 | DACH | TLT | BRAK MOŻLIWOŚCI ODCZYTU | DRV 250/28-4/8 | 124.W.16 | WW-5 | [5 empty] | W EKSPLOATACJI
CENTRUM ZAKWATEROWANIA | WENTYLATOR | WENTYLATOR WYCIĄGOWY DACHOWY | 124 | DACH | TLT | BRAK MOŻLIWOŚCI ODCZYTU | DRV 250/28-4/8 | 124.W.17 | WW- 6 | [5 empty] | W EKSPLOATACJI
CENTRUM ZAKWATEROWANIA | WENTYLATOR | WENTYLATOR WYCIĄGOWY DACHOWY | 124 | DACH | TLT | BRAK MOŻLIWOŚCI ODCZYTU | DRV 250/28-4/8 | 124.W.18 | WW-7 | [5 empty] | W EKSPLOATACJI
CENTRUM ZAKWATEROWANIA | WENTYLATOR | WENTYLATOR WYCIĄGOWY DACHOWY | 124 | DACH | TLT | BRAK MOŻLIWOŚCI ODCZYTU | DRV 250/28-4/8 | 124.W.19 | WW-8 | [5 empty] | W EKSPLOATACJI
CENTRUM ZAKWATEROWANIA | WENTYLATOR | WENTYLATOR WYCIĄGOWY DACHOWY | 124 | DACH | TLT | BRAK MOŻLIWOŚCI ODCZYTU | DRV 250/28-4/8 | 124.W.20 | WW-9 | [5 empty] | W EKSPLOATACJI
CENTRUM ZAKWATEROWANIA | WENTYLATOR | WENTYLATOR WYCIĄGOWY DACHOWY | 124 | DACH | TLT | BRAK MOŻLIWOŚCI ODCZYTU | DRV 250/28-4/8 | 124.W.21 | WW-10 | [5 empty] | W EKSPLOATACJI
CENTRUM ZAKWATEROWANIA | WENTYLATOR | WENTYLATOR WYCIĄGOWY DACHOWY | 124 | DACH | TLT | BRAK MOŻLIWOŚCI ODCZYTU | DRV 315/30-4/8 | 124.W.22 | W4 | [5 empty] | W EKSPLOATACJI
CENTRUM ZAKWATEROWANIA | WENTYLATOR | WENTYLATOR WYCIĄGOWY DACHOWY | 124 | DACH | TLT | BRAK MOŻLIWOŚCI ODCZYTU | DRV 250/28-4 | 124.W.23 | W4 | [5 empty] | W EKSPLOATACJI
CENTRUM ZAKWATEROWANIA | WENTYLATOR | WENTYLATOR WYCIĄGOWY DACHOWY | 124 | DACH | TLT | BRAK MOŻLIWOŚCI ODCZYTU | DRV 250/28-4 | 124.W.24 | W4 | [5 empty] | W EKSPLOATACJI
CENTRUM ZAKWATEROWANIA | URZĄDZENIE KLIMATYZACYJNE | KLIMATYZATOR ZEWNĘTRZNY SPLIT | 124 | ŚCIANA ZEW | MIDEA | 241291495046C130130116 | MOBA03-12HFN1-QRDOGW | 124.K.1 |  | R410A 0,8KG |  |  |  |  | W EKSPLOATACJI
CENTRUM ZAKWATEROWANIA | URZĄDZENIE KLIMATYZACYJNE | KLIMATYZATOR ŚCIENNY | 124 | SERWEROWNIA PARTER | MIDEA | 2411323790364070120176 | MSMABU-12HRDN1-QRDOGW | 124.K.1:1 | [6 empty] | W EKSPLOATACJI
CENTRUM ZAKWATEROWANIA | CENTRALA WENTYLACYJNA | CENTRALA NAWIEWNO- WYWIEWNA | 125 | WC PRZEZ SALA IMPREZ | SALDA | RIS 1000 PE | BRAK MOŻLIWOŚCI ODCZYTU | 125.CNW.1 |  |  | 430x350x200 K3 G4 - 2 SZT |  |  |  | W EKSPLOATACJI
CENTRUM ZAKWATEROWANIA | CENTRALA WENTYLACYJNA | CENTRALA NAWIEWNO- WYWIEWNA | 125 | PIWNICA | SALDA | RIS 1900 PE | BRAK MOŻLIWOŚCI ODCZYTU | 125.CNW.2 |  |  | 892x340x46 G4 -2 SZT |  |  |  | W EKSPLOATACJI
CENTRUM ZAKWATEROWANIA | CENTRALA WENTYLACYJNA | CENTRALA NAWIEWNO- WYWIEWNA | 125 | PIWNICA | SALDA | RIS 1500PE | BRAK MOŻLIWOŚCI ODCZYTU | 125.CNW.3 |  |  | 535x445x300 K3 G4 - 2 SZT |  |  |  | W EKSPLOATACJI
CENTRUM ZAKWATEROWANIA | CENTRALA WENTYLACYJNA | CENTRALA NAWIEWNO- WYWIEWNA | 125 | SIŁOWNIA PARTER | SALDA | RIS 1000PE | gu0861128 | 125.CNW.4 |  |  | 430x350x200 K3 G4 - 2 SZT |  |  |  | W EKSPLOATACJI
CENTRUM ZAKWATEROWANIA | URZĄDZENIE KLIMATYZACYJNE | KLIMATYZATOR ZEWNĘTRZNY SPLIT | 125 | DACH | MIDEA | BRAK MOŻLIWOŚCI ODCZYTU | MOF-24HFRN1-QRC8W | 125.K.1 |  | R410A 1,95KG |  |  |  |  | W EKSPLOATACJI
CENTRUM ZAKWATEROWANIA | URZĄDZENIE KLIMATYZACYJNE | KLIMATYZATOR ŚCIENNY | 125 | SERWEROWNIA | MIDEA | D212232730114616120102 | MB12F-24HRFN1-QRC8W | 125.K.1:1 | [6 empty] | W EKSPLOATACJI
CENTRUM ZAKWATEROWANIA | CENTRALA WENTYLACYJNA | CENTRALA NAWIEWNA | 122 | PARTER WENTYLATORNIA | VTS CLIMA | 301732 | WKV-3 | 122.CN.1 |  |  | 450x317x50 G4 - 1 SZT |  |  |  | W EKSPLOATACJI
CENTRUM ZAKWATEROWANIA | CENTRALA WENTYLACYJNA | CENTRALA WYWIEWNA | 122 | PIWNICA WENTYLATORNIA (MAGAZYN) | VTS CLIMA | 301639 | WKV-3 | 122.CW.1 |  |  | 450x317x50 G4 - 1 SZT | BRAK WENTYLATORA |  |  | W EKSPLOATACJI
CENTRUM ZAKWATEROWANIA | URZĄDZENIE KLIMATYZACYJNE | KLIMATYZATOR ZEWNĘTRZNY SPLIT | 122 | ŚCIANA ZEW | LG | BRAK MOŻLIWOŚCI ODCZYTU | BRAK MOŻLIWOŚCI ODCZYTU | 122.K.1 | [6 empty] | W EKSPLOATACJI
CENTRUM ZAKWATEROWANIA | URZĄDZENIE KLIMATYZACYJNE | KLIMATYZATOR ŚCIENNY | 122 | POM TECH I P | LG | 531G00S7503TADRB | USNW126H4A1 | 122.K.1:1 | [6 empty] | W EKSPLOATACJI
CENTRUM ZAKWATEROWANIA | URZĄDZENIE KLIMATYZACYJNE | KLIMATYZATOR ZEWNĘTRZNY SPLIT | 113 | DACH | ELECTRA | 3B205200216 | ELAU-VGF012-N11 | 113.K.1 |  | R410A/0.85 KG |  |  |  | ROZDIZELNICA TE-11/D/7 | W EKSPLOATACJI
CENTRUM ZAKWATEROWANIA | URZĄDZENIE KLIMATYZACYJNE | KLIMATYZATOR ŚCIENNY | 113 | SERWEROWNIA 1 P | ELECTRA | 3B20520343 | ELSI-JGF012-N11 | 113.K.1:1 | [5 empty] | ROZDIZELNICA TE-11/D/7 | W EKSPLOATACJI
CENTRUM ZAKWATEROWANIA | URZĄDZENIE KLIMATYZACYJNE | KLIMATYZATOR ZEWNĘTRZNY SPLIT | 113 | DACH | ELECTRA | 3B20520205 | ELAU-VGF012-N11 | 113.K.2 |  | R410A/0.85 KG |  |  |  | ROZDIZELNICA TE-32/D/6 | W EKSPLOATACJI
CENTRUM ZAKWATEROWANIA | URZĄDZENIE KLIMATYZACYJNE | KLIMATYZATOR ŚCIENNY | 113 | MAGAZYN 3 P | ELECTRA | 3B20520381 | ELSI-JGF012-N11 | 113.K.2:1 | [5 empty] | ROZDIZELNICA TE-32/D/6 | W EKSPLOATACJI
CENTRUM ZAKWATEROWANIA | CENTRALA WENTYLACYJNA | CENTRALA NAWIEWNO- WYWIEWNA | 113 | SALA KONFERENCYJNA | SWEGON | CA00200615 | CA02B11 | 113.CNW.1 |  |  | 700x315x100 G4 - 2 SZT |  |  | ROZDIZELNICA TE-01/C/9 | W EKSPLOATACJI
CENTRUM ZAKWATEROWANIA | WENTYLATOR | WENTYLATOR WYCIĄGOWY DACHOWY | 113 | WENTYLATOR DACHOWY | AERO | 1207/42 | VBP 900 | 113.W.1 | [5 empty] | ROZDIZELNICA TE-W/E/28 | W EKSPLOATACJI
CENTRUM ZAKWATEROWANIA | WENTYLATOR | WENTYLATOR WYCIĄGOWY DACHOWY | 113 | WENTYLATOR DACHOWY | AERO | 1207/58 | VBP 900 | 113.W.2 | [5 empty] | ROZDIZELNICA TE-W/E/28 | W EKSPLOATACJI
CENTRUM ZAKWATEROWANIA | WENTYLATOR | WENTYLATOR WYCIĄGOWY DACHOWY | 113 | WENTYLATOR DACHOWY | AERO | 1207/43 | VBP 900 | 113.W.3 | [5 empty] | ROZDIZELNICA TE-W/E/28 | W EKSPLOATACJI
CENTRUM ZAKWATEROWANIA | WENTYLATOR | WENTYLATOR WYCIĄGOWY DACHOWY | 113 | WENTYLATOR DACHOWY | AERO | 1207/44 | VBP 900 | 113.W.4 | [5 empty] | ROZDIZELNICA TE-W/E/24 | W EKSPLOATACJI
CENTRUM ZAKWATEROWANIA | WENTYLATOR | WENTYLATOR WYCIĄGOWY DACHOWY | 113 | WENTYLATOR DACHOWY | AERO | 1207/45 | VBP 900 | 113.W.5 | [5 empty] | ROZDIZELNICA TE-W/E/24 | W EKSPLOATACJI
CENTRUM ZAKWATEROWANIA | WENTYLATOR | WENTYLATOR WYCIĄGOWY DACHOWY | 113 | WENTYLATOR DACHOWY | AERO | 1207/46 | VBP 900 | 113.W.6 | [5 empty] | ROZDIZELNICA TE-W/E/24 | W EKSPLOATACJI
CENTRUM ZAKWATEROWANIA | WENTYLATOR | WENTYLATOR WYCIĄGOWY DACHOWY | 113 | WENTYLATOR DACHOWY | AERO | 1207/64 | VBP 900 | 113.W.7 | [5 empty] | ROZDIZELNICA TE-W/E/20 | W EKSPLOATACJI
CENTRUM ZAKWATEROWANIA | WENTYLATOR | WENTYLATOR WYCIĄGOWY DACHOWY | 113 | WENTYLATOR DACHOWY | AERO | 1207/47 | VBP 900 | 113.W.8 | [5 empty] | ROZDIZELNICA TE-W/E/20 | W EKSPLOATACJI
CENTRUM ZAKWATEROWANIA | WENTYLATOR | WENTYLATOR WYCIĄGOWY DACHOWY | 113 | WENTYLATOR DACHOWY | AERO | 1207/48 | VBP 900 | 113.W.9 | [5 empty] | ROZDIZELNICA TE-W/E/20 | W EKSPLOATACJI
CENTRUM ZAKWATEROWANIA | WENTYLATOR | WENTYLATOR WYCIĄGOWY DACHOWY | 113 | WENTYLATOR DACHOWY | AERO | 1207/49 | VBP 900 | 113.W.10 | [5 empty] | ROZDIZELNICA TE-W/E/16 | W EKSPLOATACJI
CENTRUM ZAKWATEROWANIA | WENTYLATOR | WENTYLATOR WYCIĄGOWY DACHOWY | 113 | WENTYLATOR DACHOWY | AERO | 1207/50 | VBP 900 | 113.W.11 | [5 empty] | ROZDIZELNICA TE-W/E/16 | W EKSPLOATACJI
CENTRUM ZAKWATEROWANIA | WENTYLATOR | WENTYLATOR WYCIĄGOWY DACHOWY | 113 | WENTYLATOR DACHOWY | AERO | 1207/51 | VBP 900 | 113.W.12 | [5 empty] | ROZDIZELNICA TE-W/E/16 | W EKSPLOATACJI
CENTRUM ZAKWATEROWANIA | WENTYLATOR | WENTYLATOR WYCIĄGOWY DACHOWY | 113 | WENTYLATOR DACHOWY | AERO | 1207/52 | VBP 900 | 113.W.13 | [5 empty] | ROZDIZELNICA TE-W/E/12 | W EKSPLOATACJI
CENTRUM ZAKWATEROWANIA | WENTYLATOR | WENTYLATOR WYCIĄGOWY DACHOWY | 113 | WENTYLATOR DACHOWY | AERO | 1207/53 | VBP 900 | 113.W.14 | [5 empty] | ROZDIZELNICA TE-W/E/12 | W EKSPLOATACJI
CENTRUM ZAKWATEROWANIA | WENTYLATOR | WENTYLATOR WYCIĄGOWY DACHOWY | 113 | WENTYLATOR DACHOWY | AERO | 1207/54 | VBP 900 | 113.W.15 | [5 empty] | ROZDIZELNICA TE-W/E/12 | W EKSPLOATACJI
CENTRUM ZAKWATEROWANIA | WENTYLATOR | WENTYLATOR WYCIĄGOWY DACHOWY | 113 | WENTYLATOR DACHOWY | AERO | 1207/55 | VBP 900 | 113.W.16 | [5 empty] | ROZDIZELNICA TE-W/E/8 | W EKSPLOATACJI
CENTRUM ZAKWATEROWANIA | WENTYLATOR | WENTYLATOR WYCIĄGOWY DACHOWY | 113 | WENTYLATOR DACHOWY | AERO | 1207/56 | VBP 900 | 113.W.17 | [5 empty] | ROZDIZELNICA TE-W/E/8 | W EKSPLOATACJI
CENTRUM ZAKWATEROWANIA | WENTYLATOR | WENTYLATOR WYCIĄGOWY DACHOWY | 113 | WENTYLATOR DACHOWY | AERO | 1207/57 | VBP 900 | 113.W.18 | [5 empty] | ROZDIZELNICA TE-W/E/8 | W EKSPLOATACJI
CENTRUM ZAKWATEROWANIA | WENTYLATOR | WENTYLATOR WYCIĄGOWY DACHOWY | 113 | WENTYLATOR DACHOWY | AERO | 1207/59 | VBP 900 | 113.W.19 | [5 empty] | ROZDIZELNICA TE-W/E/4 | W EKSPLOATACJI
CENTRUM ZAKWATEROWANIA | WENTYLATOR | WENTYLATOR WYCIĄGOWY DACHOWY | 113 | WENTYLATOR DACHOWY | AERO | 1207/60 | VBP 900 | 113.W.20 | [5 empty] | ROZDIZELNICA TE-W/E/4 | W EKSPLOATACJI
CENTRUM ZAKWATEROWANIA | WENTYLATOR | WENTYLATOR WYCIĄGOWY DACHOWY | 113 | WENTYLATOR DACHOWY | AERO | 1207/61 | VBP 900 | 113.W.21 | [5 empty] | ROZDIZELNICA TE-W/E/4 | W EKSPLOATACJI
CENTRUM ZAKWATEROWANIA | WENTYLATOR | WENTYLATOR WYCIĄGOWY DACHOWY | 113 | WENTYLATOR DACHOWY | AERO | 1207/62 | VBP 900 | 113.W.22 | [5 empty] | ROZDIZELNICA TE-W/F/1 | W EKSPLOATACJI
CENTRUM ZAKWATEROWANIA | WENTYLATOR | WENTYLATOR WYCIĄGOWY DACHOWY | 113 | WENTYLATOR DACHOWY | AERO | 1207/63 | VBP 900 | 113.W.23 | [5 empty] | ROZDIZELNICA TE-W/F/1 | W EKSPLOATACJI
CENTRUM ZAKWATEROWANIA | WENTYLATOR | WENTYLATOR WYCIĄGOWY DACHOWY | 113 | WENTYLATOR DACHOWY | VENTURE INDUSTRIES | 43522050 | RF/4-200 | 113.W.24 | [6 empty] | W EKSPLOATACJI
CENTRUM ZAKWATEROWANIA | WENTYLATOR | WENTYLATOR WYCIĄGOWY DACHOWY | 113 | WENTYLATOR DACHOWY | VENTURE INDUSTRIES | 43522050 | RF/4-201 | 113.W.25 | [6 empty] | W EKSPLOATACJI
CENTRUM ZAKWATEROWANIA | WENTYLATOR | WENTYLATOR WYCIĄGOWY DACHOWY | 113 | WENTYLATOR DACHOWY | VENTURE INDUSTRIES | 43522040 | RF/4-202 | 113.W.26 | [6 empty] | W EKSPLOATACJI

## Arkusz4
Etykiety wierszy | Liczba z KATEGORIA URZĄDZENIA
AGREGAT CHŁODNICZY | 21
AGREGAT ZEW | 21
CENTRALA WENTYLACYJNA | 291
CENTRALA NAWIEWNA | 71
CENTRALA NAWIEWNA KLIMATYZACYJNA | 9
CENTRALA NAWIEWNO- WYWIEWNA | 116
CENTRALA NAWIEWNO- WYWIEWNA KLIMATYZACYJNA | 74
CENTRALA WYWIEWNA | 21
NAWILŻACZ | 9
NAWILŻACZ PAROWY | 9
URZĄDZENIE KLIMATYZACYJNE | 1121
KLIMATYZACJA KANAŁOWA | 46
KLIMATYZATOR KASETONOWY | 237
KLIMATYZATOR PRZENOŚNY | 4
KLIMATYZATOR ŚCIENNO-SUFITOWY | 16
KLIMATYZATOR ŚCIENNY | 419
KLIMATYZATOR ZEWNĘTRZNY SPLIT | 246
KLIMATYZATOR ZEWNĘTRZNY VRF | 55
KLIMATYZATOR ZEWNĘTZNY MULTI | 18
POMPA CIEPŁA | 32
SKRAPLACZ SZAFY KLIMATYZACJI PRECYZYJNEJ | 22
SZAFA KLIMATYZACJI PRECYZYJNEJ | 24
KLIMATYZATOR PODSTROPOWY | 2
WENTYLATOR | 540
WENTYLATOR KANAŁOWY | 1
WENTYLATOR WYCIAGOWY PROMIENIOWY | 53
WENTYLATOR WYCIĄGOWY ŚCIENNY | 2
WENTYLATOR WYCIĄGOWY DACHOWY | 377
WENTYLATOR WYCIĄGOWY KANAŁOWY | 93
WENTYLATOR WYCIĄGOWY OSIOWY | 14
Suma końcowa | 1982

## Arkusz2
DOKŁADNE UMIEJSCOWNIENIE | PRODUCENT | NUMER SERYJNY | MODEL | NAZAWA WEWNĘTRZNA URZĄDZENIA | NAZWA PROJEKTOWA | CZYNNIK | FILITRY | UWAGI | OBSŁUGIWANE POMIESZCZENIA | ZASILANIE ELEKTRYCZNE | STATUS URZYTKOWANIA | CRO
DACH | MDV | C703258590916108400001 | 335(12)W/DRN1(D) | 10.K.1 |  | 23 KG |  |  |  |  | W EKSPLOATACJI | 80
DACH | MDV | C703001890207A05400007 | D252W/CSN1 | 10.K.2 |  | 23 KG |  |  |  |  | W EKSPLOATACJI | 23
DACH | MDV | C703815120109B1740001 | D450W/SN1 | 10.K.3 |  | 30 KG |  |  |  |  | W EKSPLOATACJI | 22
DACH | MDV | C703237760915828400003 | MDVT-D252(8)/W/RN1-B | 10.K.5 | 2p | R 410A 9,0 KG |  |  |  |  | W EKSPLOATACJI | 74
DACH | MDV | C703260421216115400018 | M30D-27HFN1-Q | 10.K.6 |  | R-410A 2,1 KG |  |  |  |  | W EKSPLOATACJI
DACH | MDV | C703258001116104400005 | MDV-V224W/DRN1 | 10.K.7 |  | R-410A 9,2 KG |  |  |  |  | W EKSPLOATACJI | 78
DACH | MDV | C703226362015507400002 | MDVT-D252(8)/W/RN1-B | 10.K.8 | 5P | R 410A 9,0 KG |  |  |  |  | W EKSPLOATACJI | 75
DACH | MDV | C703258980316106300007 | MDV-V260W/DRN1 | 10.K.9 |  | R-410A 6,2 KG |  |  |  |  | W EKSPLOATACJI | 79
DACH | MDV | C703228640515512400018 | MDV-V260W/DRN1 | 10.K.9 |  | R-410A 9,9 KG |  |  |  |  | W EKSPLOATACJI | 79
DACH | MDV | C703226362019507400005 | MDVT-D252(8)/W/RN1-B | 10.K.10 | 7p | R 410A 9,0 KG |  |  |  |  | W EKSPLOATACJI | 76
DACH | MDV | C703240440315801801400001 | MDVT-D252(8)/W/RN1-B | 10.K.11 |  | R 410A 9,0 KG |  |  |  |  | W EKSPLOATACJI | 77
808 | LG | - | UV36 | 10.K.12:1 | [6 empty] | W EKSPLOATACJI | ?