## Zestawienie kosztów
Załącznik nr 3A do SWZ nr sprawy BZP-3942-36/2021
ZESTAWIENIE KOSZTÓW ZADANIA
L.p. | Opis robót | Wartość netto [PLN]
I | Roboty wyburzeniowe w budynku wraz ze zmianami konstrukcyjnymi | 0
II | Wymiana stropu nad III piętrem wraz z konstrukcją stalową poddasza - Budynek główny A - obudowa konstrukcji poddasza | 0
III | Izolacja pozioma – Iniekcja A | 0
IV | Izolacja pozioma - Iniekcja B | 0
V | Ścianki działowe | 0
VI | Prace konserwatorskie wystroju | 0
VII | Posadzki | 0
VIII | Roboty wykończeniowe | 0
IX | Sufity podwieszone | 0
X | Montaż nowej stolarki i ślusarki drzwiowej | 0
XI | Wymiana i renowacja stolarki okiennej budynek "A" | 0
XII | Wymiana i renowacja stolarki okiennej budynek "B" | 0
XIII | Renowacja stolarki drzwiowej zewnętrznej - budynek "A" | 0
XIV | Renowacja stolarki drzwiowej zewnętrznej - budynek "B" | 0
XV | Wymiana konstrukcji dachu - budynek "B" | 0
XVI | Wymiana pokrycia dachu - budynek "B" | 0
XVII | Wymiana pokrycia dachu – budynek "A" - Roboty budowlane pozostałe do wykonania | 0
XVIII | Docieplenie ścian zewnętrznych - budynek "B" | 0
XIX | Mała architektura - remont podwórka | 0
XX | Instalacja wod-kan - budynek "A" bez poddasza i budynek "B" | 0
XXI | Instalacja wod-kan - budynek "A" poddasze | 0
XXII | Instalacja wentylacji - budynek "A" bez poddasza | 0
XXIII | Instalacja wentylacji - budynek "A" poddasze | 0
XXIV | Instalacja wentylacji - budynek "B" | 0
XXV | Instalacja wentylacji - klimatyzacja i technologia - budynek "A" i "B" | 0
XXVI | Instalacja CO, CT i C.W.U. - budynek "A" bez poddasza | 0
XXVII | Instalacja CO, CT i C.W.U. - budynek "A" poddasze | 0
XXVIII | Instalacja CO, CT i C.W.U. - budynek "B" | 0
XXIX | Instalacja elektryczna - budynek "A" bez poddasza | 0
XXX | Instalacja elektryczna - budynek "A" poddasze | 0
XXXI | Instalacja elektryczna - budynek "B" | 0
XXXII | Instalacja elektryczna - budynek "A" i "B" roboty pozostałe | 0
XXXIII | Instalacje niskoprądowe: strukturalna, urządzeń aktywnych, KD, CCTV, BMS, przyzywowa - budynek "A" i "B" | 0
XXXIV | Instalacje p.poż: SSP i oddymianie - budynek "A" i "B" | 0
XXXV | Instalacja fotowoltaiczna | 0
XXXVI | Rozbiórka garaży | 0
| Łączna wartość zadania netto | 0
Wartość VAT wg stawki …..%
Łączna wartość zadania brutto (cena ofertowa brutto)

## I.Wyburzenia
Kosztorys ofertowy
I. Roboty wyburzeniowe w budynku wraz ze zmianami konstrukcyjnymi
Załącznik nr 3A do SWZ BZP-36/2021 - formularz kosztorysu ofertowego
Lp. | Opis robót | Jedn.miary | Ilość przedm. | Cena jednostkowa | Wartość | Uwagi
1 | ROBOTY WYBURZENIOWE |  |  |  | 0
1.1 | Rozebranie wykładziny ściennej z płytek | m2 | 250 |  | 0
1.2 | Roboty rozbiórkowe, elementy betonowe niezbrojone, grubości ponad 15 cm | m3 | 11.05 |  | 0
1.3 | Roboty rozbiórkowe, elementy betonowe zbrojone | m3 | 0.47 |  | 0
1.4 | Wybranie ziemi-obniżenie posadzki -p.a | m3 | 7.35 |  | 0
1.5 | Rozebranie posadzek z płytek gresowych | m2 | 126 |  | 0
1.6 | Roboty rozbiórkowe, elementy betonowe niezbrojone, grubości ponad 15 cm- posadzki | m3 | 72.3 |  | 0
1.7 | Rozebranie okładziny drewnianej -p.a | m2 | 151.46 |  | 0
1.8 | Wykucie otworów w ścianach z cegieł dla otworów drzwiowych i okiennych, zaprawa wapienna lub cementowo-wapienna, grubość ponad 1/2 cegły | m3 | 196.98 |  | 0
1.9 | Przebicie otworów w ścianach z cegieł, zaprawa cementowo-wapienna, grubość ścian 3 cegły | szt | 16 |  | 0
1.10 | Przebicie otworów w ścianach z cegieł, zaprawa cementowo-wapienna, grubość ścian 2 1/2 cegły | szt | 31 |  | 0
1.11 | Przebicie otworów w ścianach z cegieł, zaprawa cementowo-wapienna, grubość ścian 2 cegły | szt | 29 |  | 0
1.12 | Przebicie otworów w ścianach z cegieł, zaprawa cementowo-wapienna, grubość ścian 1 1/2 cegły | szt | 9 |  | 0
1.13 | Przebicie otworów w ścianach z cegieł, zaprawa cementowo-wapienna, grubość ścian 1 cegły | szt | 16 |  | 0
1.14 | Rozebranie ścian, filarów, kolumn z cegieł, na zaprawie cementowo-wapiennej | m3 | 25.61 |  | 0
1.15 | Rozebranie ścianek, z cegieł, zaprawa cem-wap, grubość ścianki 1/2 cegły | m2 | 306.22 |  | 0
1.16 | Wykucie wnęk w ścianach z cegieł, zaprawa cementowo-wapienna, głębokość do 1 1/2 cegły | m2 | 10.08 |  | 0
1.17 | Wykucie wnęk w ścianach z cegieł, zaprawa cementowo-wapienna, głębokość do 1 cegły | m2 | 2.35 |  | 0
2 | ZMIANY I KONSTRUKCYJNE |  |  |  | 0
2.1 | Uzupełnienie ścian lub zamurowanie otworów, zaprawa cementowo-wapienna, bloczkami z betonu komórkowego | m3 | 15.3 |  | 0
2.2 | Okładanie (szpałdowanie) elementów konstrukcji żelbetowych lub stalowych, ścian i słupów - płytkami z betonu komórkowego, grubość 12 cm- obudowa ławy | m2 | 16.18 |  | 0
2.3 | Ściany budynków wielokondygnacyjnych z cegieł budowlanych, grubość 2-ch cegieł, zaprawa cementowo-wapienna, cegła pełna | m2 | 88.08 |  | 0
2.4 | Otwory w ścianach murowanych, grubości 1 1/2 lub 2 cegieł, z cegieł pojedynczych, otwory (bez nadproży) na okna | szt | 4 |  | 0
2.5 | NADPROŻA - Wykonanie przesklepień otworów w ścianach z cegieł, z wykuciem bruzd dla belek | m3 | 35.67 |  | 0
2.6 | Podlewka pod nadproże -p.a. | m3 | 0.576 |  | 0
2.7 | Wykonanie przesklepień otworów w ścianach z cegieł, dostarczenie i obsadzenie belek stalowych, z zabezp. p.poż i antykorozyjne(4669,00+2946,00+2646,00+1837,00+1744,00)*1,03=14 308,76 kg | m | 594.44 |  | 0
2.8 | Osiatkowanie nadprozy -p.a | m2 | 271.81 |  | 0
2.9 | Obmurowanie końców belek stalowych, | m | 594.44 |  | 0
2.10 | Wykucie bruzd pionowych w ścianach z cegieł na zaprawie cementowo-wapiennej, głębokość/szerokość 1/2 x 1 1/2 cegły | m | 4.2 |  | 0
2.11 | Słup SN-1 o wym.33x73 cm beton C25/30 | m3 | 1.01 |  | 0
2.12 | STĘŻENIE ŚCIAN -Wykucie bruzd pionowych w ścianach z cegieł na zaprawie cementowo-wapiennej, głębokość/szerokość 1/2 x 1 cegły | m | 24.72 |  | 0
2.13 | Roboty rozbiórkowe, elementy betonowe zbrojone- wykucie bruzd pod belkę | m3 | 1.82 |  | 0
2.14 | Konstrukcje ryglowe - słupy, obwód/przekrój: do 12 m/m2, beton C25/30 | m3 | 6.8 |  | 0
2.15 | Konstrukcje ryglowe - rygle, obwód/przekrój: do 10m/m2, beton C25/30 | m3 | 6.85 |  | 0
2.16 | Zbrojenie konstrukcji żelbetowych elementów budynków i budowli, pręty stalowe okrągłe | t | 1.88 |  | 0
2.17 | Uzupełnienie ścian lub zamurowanie otworów, zaprawa cementowo-wapienna, cegłami-podmurowanie nad ramą -p.a | m3 | 3.31 |  | 0
2.18 | Fundament pod centralę wentylacyjną w budynku oficyny-p.a | m3 | 0.45 |  | 0
2.19 | Zbrojenie konstrukcji żelbetowych elementów budynków i budowli, pręty stalowe okrągłe | t | 0.04 |  | 0
2.20 | Wykucie bruzd poziomych w ścianach z cegieł na zaprawie cementowo-wapiennej, głębokość/szerokość 1 x 1 cegły | m | 24.9 |  | 0
3 | ROBOTY DODATKOWE |  |  |  | 0
3.1 | Wywiezienie gruzu z terenu rozbiórki przy ręcznym załadowaniu i mechanicznym wyładowaniu samochodem samowyładowczym, na odległość do 1 km | m3 | 391.41 |  | 0
3.2 | Wywiezienie gruzu z terenu rozbiórki przy ręcznym załadowaniu i mechanicznym wyładowaniu samochodem samowyładowczym, dodatek za każdy dalszy rozpoczęty 1 km ponad 1 km | m3 | 391.4 |  | 0
3.3 | Przyjęcie na składowisko i Utylizacja materiałów z rozbiórki | m3 | 391.4 |  | 0
Razem I. Roboty wyburzeniowe |  |  |  |  | 0

## II.Obudowa poddasza
Kosztorys ofertowy
II . Wymiana stropu nad III piętrem wraz z konstrukcją stalową poddasza - Budynek główny A - obudowa konstrukcji poddasza
Załącznik nr 3A do SWZ BZP-36/2021 - formularz kosztorysu ofertowego
Lp. | Opis robót | Jedn.miary | Ilość przedm. | Cena jednostkowa | Wartość | Uwagi
1 | WYMIANA STROPU NAD III PIĘTREM
1.1 | Okładzina konstrukcji stalowej płytami w EI 120 -p.a | m2 | 286.58 |  | 0
1.2 | Obudowa okien połaciowych -płyta g-k p.poż + wełna mineralna gr. 15 cm | m2 | 411.04 |  | 0
Razem II. Roboty wymiana stropu |  |  |  |  | 0

## III.Iniekcja A
Kosztorys ofertowy
III. Izolacja pozioma - Iniekcja "A"
Załącznik nr 3A do SWZ BZP-36/2021 - formularz kosztorysu ofertowego
Lp. | Opis robót | Jedn.miary | Ilość przedm. | Cena jednostkowa | Wartość | Uwagi
1 | Izolacja pozioma
1.1 | Wykonanie poziomej izolacji przeciwwilgociowej metodą iniekcji niskociśnieniowej w murze z cegły o normalnej twardości, mur grubości 90-95 cm | m | 176.21 |  | 0
Razem III. Iniekcja A |  |  |  |  | 0

## IV.Iniekcja B
Kosztorys ofertowy
IV. Izolacja pozioma - Iniekcja "B"
Załącznik nr 3A do SWZ BZP-36/2021 - formularz kosztorysu ofertowego
Lp. | Opis robót | Jedn.miary | Ilość przedm. | Cena jednostkowa | Wartość | Uwagi
1 | Izolacja pozioma
1.1 | Wykonanie poziomej izolacji przeciwwilgociowej metodą iniekcji niskociśnieniowej w murze z cegły o normalnej twardości, mur grubości 55-60 cm | m | 37.41 |  | 0
Razem IV. Iniekcja B |  |  |  |  | 0

## V.Ścianki
Kosztorys ofertowy
V. Ścianki działowe
Załącznik nr 3A do SWZ BZP-36/2021 - formularz kosztorysu ofertowego
Lp. | Opis robót | Jedn.miary | Ilość przedm. | Cena jednostkowa | Wartość | Uwagi
1 | ŚCIANY DZIAŁOWE wg opisu w p.t
1.1 | Ściany budynków wielokondygnacyjnych z bloczków Ytong o powierzchni czołowej gładkiej, grubość 20 cm Sw08 | m2 | 314.85 |  | 0 | Zgodnie z SWZ Rozdz. IV ust. 1 pkt. a) termin wykonania robót do 20.11.2021r.
1.2 | Ściana wewnętrzna działowa z wełną mineralną 50/50 na profilu C100 z obustroną płytą podwójną Sw01 | m2 | 312.273 |  | 0 | Zgodnie z SWZ Rozdz. IV ust. 1 pkt. a) termin wykonania robót do 20.11.2021r.
1.3 | Ściana wewnetrzna działowa z wełną mineralną 80/20 na profilu C100 z obustroną płytą podwójną Sw02 | m2 | 481.18 |  | 0 | Zgodnie z SWZ Rozdz. IV ust. 1 pkt. a) termin wykonania robót do 20.11.2021r.
1.4 | Ściana wewnetrzna działowa z wełną mineralną 80/20 na profilu C100 z obustroną płytą podwójną Ei 60-p.a | m2 | 29.28 |  | 0 | Zgodnie z SWZ Rozdz. IV ust. 1 pkt. a) termin wykonania robót do 20.11.2021r.
1.5 | Ściana wewnetrzna działowa z wełną mineralną 80/20 na profilu C50 z obustroną płytą podwójną Sw03- Ei 60-p.a | m2 | 450.52 |  | 0 | Zgodnie z SWZ Rozdz. IV ust. 1 pkt. a) termin wykonania robót do 20.11.2021r.
1.6 | Ściana szkieletowa z okładziną obustronną 2-warstwową, na szkielecie metalowym podwójnym, z wypełnieniem wełną mineralną,Ei 120-p.a. | m2 | 88.286 |  | 0 | Zgodnie z SWZ Rozdz. IV ust. 1 pkt. a) termin wykonania robót do 20.11.2021r.
1.7 | Dostawa i montaż ścianek mobilnych SM1 i SM4 | m2 | 39.9 |  | 0
1.8 | Dostawa i montaż ścianek mobilnych SM2 i SM3 | m2 | 46.55 |  | 0
1.9 | Dostawa i montaż kabiny sanitarnej Z1 wg PT | kpl | 4 |  | 0
1.10 | Dostawa i montaż kabiny sanitarnej Z2 wg PT | kpl | 1 |  | 0
1.11 | Dostawa i montaż kabiny sanitarnej Z3 wg PT | kpl | 1 |  | 0
1.12 | Dostawa i montaż kabiny sanitarnej Z4 wg PT | kpl | 4 |  | 0
1.13 | Dostawa i montaż kabiny sanitarnej Z5 wg PT | kpl | 1 |  | 0
1.14 | Dostawa i montaż kabiny sanitarnej Z6 wg PT | kpl | 1 |  | 0
1.15 | Dostawa i montaż kabiny sanitarnej Z7 wg PT | kpl | 1 |  | 0
1.16 | Drzwi i ścianki aluminiowe, 1-skrzydłowe Sz01, Sz02, Sz04, Sz05, Sz06, Sz07 | m2 | 87.4 |  | 0 | Zgodnie z SWZ Rozdz. IV ust. 1 pkt. a) termin wykonania robót do 20.11.2021r.
1.17 | Drzwi i ścianki aluminiowe, 1-skrzydłowe Sz05* | m2 | 7.35 |  | 0 | Zgodnie z SWZ Rozdz. IV ust. 1 pkt. a) termin wykonania robót do 20.11.2021r.
1.18 | Drzwi i ścianki aluminiowe, 2-skrzydłowe Sz03 | m2 | 12.15 |  | 0 | Zgodnie z SWZ Rozdz. IV ust. 1 pkt. a) termin wykonania robót do 20.11.2021r.
1.19 | Drzwi i ścianki aluminiowe, 1-skrzydłowe Sz08 | m2 | 27.3 |  | 0 | Zgodnie z SWZ Rozdz. IV ust. 1 pkt. a) termin wykonania robót do 20.11.2021r.
1.20 | p.a. Drzwi i ścianki aluminiowe, 1-skrzydłowe przesuwne Sz02* | m2 | 8.4 |  | 0 | Zgodnie z SWZ Rozdz. IV ust. 1 pkt. a) termin wykonania robót do 20.11.2021r.
1.21 | Drzwi i ścianki aluminiowe, ścianki Sz04* | m2 | 3.9 |  | 0 | Zgodnie z SWZ Rozdz. IV ust. 1 pkt. a) termin wykonania robót do 20.11.2021r.
1.22 | Drzwi i ścianki aluminiowe, ścianki Sz09 | m2 | 14.1 |  | 0 | Zgodnie z SWZ Rozdz. IV ust. 1 pkt. a) termin wykonania robót do 20.11.2021r.
1.23 | p.a. Drzwi i ścianki aluminiowe, 1-skrzydłowe przesuwne Sz12, Sz13 | m2 | 31.5 |  | 0 | Zgodnie z SWZ Rozdz. IV ust. 1 pkt. a) termin wykonania robót do 20.11.2021r.
1.24 | Okna aluminiowe Sz14 - okno | m2 | 1.8 |  | 0 | Zgodnie z SWZ Rozdz. IV ust. 1 pkt. a) termin wykonania robót do 20.11.2021r.
1.25 | p.a. Drzwi i ścianki aluminiowe, 1-skrzydłowe przesuwne Sz15, Sz16, Sz14 - drzwi | m2 | 8.35 |  | 0 | Zgodnie z SWZ Rozdz. IV ust. 1 pkt. a) termin wykonania robót do 20.11.2021r.
1.26 | p.a. Okna aluminiowe Sz17 | m2 | 1.38 |  | 0 | Zgodnie z SWZ Rozdz. IV ust. 1 pkt. a) termin wykonania robót do 20.11.2021r.
1.27 | Uzupełnienie ścianką G-K Ei 30 ponad drzwiami -p.a | m2 | 126.87 |  | 0
1.28 | Uzupełnienie ścianką G-K Ei 60 ponad drzwiami -p.a | m2 | 95.19 |  | 0
Razem V. Ścianki działowe |  |  |  |  | 0

## VI.Prace konserw
Kosztorys ofertowy
VI. Prace konserwatorskie wystroju
Załącznik nr 3A do SWZ BZP-36/2021 - formularz kosztorysu ofertowego
Lp. | Opis robót | Jedn.miary | Ilość przedm. | Cena jednostkowa | Wartość | Uwagi
1 | PRACE KONSERWATORSKIE WYSTROJU
1.1 | Rekonstrukcja elementów architektonicznych, profili, gzymsów, obramowań zaprawą mineralną - Kalkulacja indywidualna | m2 | 49.952 |  | 0 | Zgodnie z SWZ Rozdz. IV ust. 1 pkt. a) termin wykonania robót do 20.11.2021r. | 0.4 | 124.88
1.2 | Rekonstrukcja tynków tynk wewn. kąt III z zaprawy cement. lub cem-. wapiennej w pomieszceniach o wys. do 4 m z przygot. zaprawy na ścianach ceramicznych o pow. do 5 m2 (poz 30)- Przyjeto 40 % | m2 | 533.476 |  | 0 | Zgodnie z SWZ Rozdz. IV ust. 1 pkt. a) termin wykonania robót do 20.11.2021r. | 0.4 | 1333.69
1.3 | Rekonstrukcja tynków tynk wewn. kąt III z zaprawy cement. lub cem-. wapiennej w pomieszceniach o wys. do 4 m z przygot. zaprawy na stropach ceram. beczk, łukowych do 5 m2 (poz 38) | m2 | 254.8 |  | 0 | Zgodnie z SWZ Rozdz. IV ust. 1 pkt. a) termin wykonania robót do 20.11.2021r. | 0.4 | 637
1.4 | Przetarcie istniejących tynków wewnętrznych, z zeskrobaniem farby lub zdzieraniem tapet, na ścianach, wapno suchogaszone | m2 | 875.142 |  | 0 | Zgodnie z SWZ Rozdz. IV ust. 1 pkt. a) termin wykonania robót do 20.11.2021r. | 0.6 | 1458.57
1.5 | Przetarcie istniejących tynków wewnętrznych, z zeskrobaniem farby lub zdzieraniem tapet, na stropach, biegach i spocznikach, wapno suchogaszone | m2 | 382.2 |  | 0 | Zgodnie z SWZ Rozdz. IV ust. 1 pkt. a) termin wykonania robót do 20.11.2021r. | 0.6 | 637
1.6 | Sztablatury na gotowym podkładzie z przygotowaniem zaprawy z wygladzeniem i oszlifowaniem powierzchni na ścianach z podziałem architekton.- sciany klatki schodowej | m2 | 471.39 |  | 0 | Zgodnie z SWZ Rozdz. IV ust. 1 pkt. a) termin wykonania robót do 20.11.2021r.
1.7 | Sztablatury na gotowym podkładzie z przygotowaniem zaprawy z wygladzeniem i oszlifowaniem powierzchni bonie w tynku szer. 2 cm ciągn. szablomem (poz 120) | m | 1069.76 |  | 0 | Zgodnie z SWZ Rozdz. IV ust. 1 pkt. a) termin wykonania robót do 20.11.2021r.
1.8 | SCHODY MARMUROWE - Czyszczenie powierzchni elementów kamiennych metoda termodynamiczną z zastosowaniem goracej pary wodnej pod cisnieniem -p.a | m2 | 133.74 |  | 0 | Zgodnie z SWZ Rozdz. IV ust. 1 pkt. a) termin wykonania robót do 20.11.2021r.
1.9 | Doczyszczenie powierzchni elementów kamiennych preparatem chemicznym | dm2 | 1337.4 |  | 0 | Zgodnie z SWZ Rozdz. IV ust. 1 pkt. a) termin wykonania robót do 20.11.2021r.
1.10 | Uzupełnienie ubytków za pomocą zaprawy barwionej w masie | dm2 | 3744.72 |  | 0 | Zgodnie z SWZ Rozdz. IV ust. 1 pkt. a) termin wykonania robót do 20.11.2021r.
1.11 | Wzmocnienie, konsolidacja warstw -p.a | dm2 | 1337.4 |  | 0 | Zgodnie z SWZ Rozdz. IV ust. 1 pkt. a) termin wykonania robót do 20.11.2021r.
1.12 | Nowe schody z bloków kamiennych- dostawa i montaż - kalkulacja indywidualna | m | 7.44 |  | 0 | Zgodnie z SWZ Rozdz. IV ust. 1 pkt. a) termin wykonania robót do 20.11.2021r.
1.13 | Hydrofobizacja - Kalkulacja indywidualna | m2 | 138.25 |  | 0 | Zgodnie z SWZ Rozdz. IV ust. 1 pkt. a) termin wykonania robót do 20.11.2021r.
1.14 | Płytki ceramiczne historyczne DO ODTWORZENIA: SZLIFOWANIE, CZYSZCZENIE-Kalkulacja indywidualna | m2 | 455 |  | 0 | Zgodnie z SWZ Rozdz. IV ust. 1 pkt. a) termin wykonania robót do 20.11.2021r.
1.15 | Renowacja drzwi wraz z oscieżnicą zgodnie z wytycznymi konserwatora zabytków typDR1 o wym. 138X247/60+60/X240 wraz z ponownym montażem - Kalkulacja indywidualna | szt | 25 |  | 0 | Zgodnie z SWZ Rozdz. IV ust. 1 pkt. a) termin wykonania robót do 20.11.2021r.
1.16 | Wykonanie szpalet zgodnie z wytycznymi konserwatora zabytków - Kalkulacja indywidualna | m2 | 160 |  | 0 | Zgodnie z SWZ Rozdz. IV ust. 1 pkt. a) termin wykonania robót do 20.11.2021r.
Razem VI. Prace konserwatorskie wystroju |  |  |  |  | 0

## VII.Posadzki
Kosztorys ofertowy
VII. Posadzki
Załącznik nr 3A do SWZ BZP-36/2021 - formularz kosztorysu ofertowego
Lp. | Opis robót | Jedn.miary | Ilość przedm. | Cena jednostkowa | Wartość | Uwagi
1 | POSADZKI wg zestawień architekta
1.1 | p.a. Samopoziomujące masy szpachlowe gr. 2,0 mm wewnątrz budynków pod płytki z kamieni sztucznych, wykładziny i parkiet | m2 | 3482 |  | 0
1.2 | p.a. Samopoziomujące masy szpachlowe - dodatek za każdy 1 mm grubości w zakresie do 5mm | m2 | 3482 |  | 0
1.3 | Warstwy wyrównawcze pod posadzki, z zaprawy cementowej grubości 20 mm, zatarte na gładko | m2 | 3670 |  | 0
1.4 | Warstwy wyrównawcze pod posadzki, dodatek lub potrącenie za zmianę grubości o 10 mm | m2 | 3670 |  | 0
1.5 | Zbrojenie posadzek siatką tkaną Rabitza | m2 | 3767 |  | 0
1.6 | Izolacja z folii polietylenowej, pozioma podposadzkowa | m2 | 3526 |  | 0
1.7 | Izolacje poziome przeciwdźwiękowe, z płyt z wełny mineralnej układane na sucho jednowarstwowe - Stroprock gr. 5cm lub równoważne | m2 | 3256 |  | 0
1.8 | Izolacja cieplna i przeciwdźwiękowa z płyt styropianowych ułożona na wierzchu konstrukcji, pozioma, na sucho (poz 77) np. Styrohart 120 gr. 5cm lub równoważne | m2 | 270 |  | 0
1.9 | Oczyszczenie podłoża do podkładu betonowego | m2 | 126 |  | 0
1.10 | p.a.- Uzupełnienie posadzki cementowej o powierzchni 1.0-5.0 m2 w jednym miejscu z zatarciem na gładko- szpachlowanie ew.ubytków podłoża | m2 | 126 |  | 0
1.11 | Warstwy wyrównawcze pod posadzki, z zaprawy cementowej o grubości 20 mm, z zatarciem na ostro | m2 | 447 |  | 0
1.12 | p.a. Impregnacja podłoży betonowych - Hydrostop - Mieszanka Profesjonalna 209 lub równoważne | m2 | 491.7 |  | 0
1.13 | p.a. Izolacje przeciwwilgociowe powierzchni poziomych, papą na lepiku na gorąco, 1 warstwa - papa zgrzewalna np. Icopal hydrobit v60 s35 lub równoważne | m2 | 297 |  | 0
1.14 | Podkłady, z ubitych materiałów sypkich na podłożu gruntowym, pospółka | m3 | 20.3 |  | 0
1.15 | Podkłady, betonowe na podłożu gruntowym, beton B 10 | m3 | 24.1 |  | 0
1.16 | Płyta denna betonowa -p.a. | m3 | 24.1 |  | 0
1.17 | p.a. Wyrównanie istniejącej podbudowy, mieszanką betonową, zagęszczenie mechaniczne, średnia grubość warstwy po zagęszczeniu do 10 cm - chudy beton B15 zatarty z pospółką z HYDROSTOPU lub materiału równoważnego | m3 | 24.1 |  | 0
1.18 | Dostawa i wykonanie foli w płynie izolacyjnej gr. 0,2cm np.BOTACT DF-9 lub równoważne | m2 | 31.9 |  | 0
1.26 | Okładziny schodów, masą lastryko grubości 20 mm, stopnie szlifowane z profilem prostym | m2 | 45.1 |  | 0 | Zgodnie z SWZ Rozdz. IV ust. 1 pkt. a) termin wykonania robót do 20.11.2021r.
1.27 | Posadzki płytkowe z kamieni sztucznych układanych na klej, przygotowanie podłoża | m2 | 752.5 |  | 0 | Zgodnie z SWZ Rozdz. IV ust. 1 pkt. a) termin wykonania robót do 20.11.2021r.
1.28 | p.a. Posadzki płytkowe z kamieni sztucznych układanych na klej, płytki 120x60 cm, metoda zwykła - Imola X-Rock 60 x 120 cm - płytki gresowe lub równoważne | m2 | 285.18 |  | 0 | Zgodnie z SWZ Rozdz. IV ust. 1 pkt. a) termin wykonania robót do 20.11.2021r.
1.29 | Posadzki płytkowe z kamieni sztucznych układanych na klej, płytki 30x30 cm, metoda zwykła - Rako Granity Szary gr. 9mm - płytki gresowe lub równoważne | m2 | 37.2 |  | 0 | Zgodnie z SWZ Rozdz. IV ust. 1 pkt. a) termin wykonania robót do 20.11.2021r.
1.30 | Posadzki płytkowe z kamieni sztucznych układanych na klej, płytki 15x15 cm, metoda kombinowana - Wykonane na wzór istniejących - Apavisa, Kolekcja A. Mano 15x30 -cięte do formatu 15x15 lub równoważne | m2 | 397.8 |  | 0 | Zgodnie z SWZ Rozdz. IV ust. 1 pkt. a) termin wykonania robót do 20.11.2021r.
1.31 | Posadzki płytkowe z kamieni sztucznych układanych na klej, płytki 15x15 cm, metoda kombinowana - Wykonane na wzór istniejących - Sfazowane na krawędzi pod kątem 45 - Apavisa, Kolekcja A. Mano 15x30 -cięte do formatu 15x15 lub równoważne | m2 | 48.5 |  | 0 | Zgodnie z SWZ Rozdz. IV ust. 1 pkt. a) termin wykonania robót do 20.11.2021r.
1.37 | Okładziny schodów z płytek na klej, przygotowanie podłoża | m2 | 12 |  | 0
1.38 | p.a. Okładziny schodów z płytek na klej, metoda kombinowana, płytki Gresowe 30x60 cm mrozoodporne | m2 | 12 |  | 0
1.39 | SCHODY W OFICYNIE -Czyszczenie powierzchni elementów kamiennych metoda termodynamiczną z zastosowaniem goracej pary wodnej pod cisnieniem -p.a | m2 | 31.75 |  | 0
1.40 | Doczyszczenie powierzchni elementów kamiennych preparatem chemicznym | dm2 | 317.5 |  | 0
1.41 | Uzupełnienie ubytków za pomocą zaprawy barwionej w masie | dm2 | 889 |  | 0
1.42 | Wzmocnienie , konsolidacja warstw -p.a | dm2 | 317.5 |  | 0
1.43 | Hydrofobizacja - Kalkulacja indywidualna | m2 | 138.25 |  | 0
1.44 | Płytki ceramiczne historyczne DO RENOWACJI: SZLIFOWANIE, CZYSZCZENIE w oficynie -Kalkulacja indywidualna | m2 | 29.09 |  | 0
1.45 | Renowacja posadzki lastrykowej na schodach - Kalkulacja indywidualna | m2 | 24.36 |  | 0
1.46 | Wykonanie progów o zmiennej wysokości - Kalkulacja indywidualna | m | 7.66 |  | 0
1.47 | Cokół z drewna wys. 10cm lakierowany na biało | m | 1780 |  | 0
Razem VII. Posadzki |  |  |  |  | 0

## VIII.Wykończenie
Kosztorys ofertowy
VIII. Roboty wykończeniowe
Załącznik nr 3A do SWZ BZP-36/2021 - formularz kosztorysu ofertowego
Lp. | Opis robót | Jedn.miary | Ilość przedm. | Cena jednostkowa | Wartość | Uwagi
1 | Tynki i okładziny wewnętrzne |  |  |  | 0
1.1 | Obudowa elementów konstrucji płytami gipsowo-kartonowymi wodoodpornymi - w łazienkach ryzalitu | m2 | 76.88 |  | 0
1.2 | Obudowa płytami gipsowo-kartonowymi na rusztach metalowych pojedynczych | m2 | 375.04 |  | 0
1.3 | Obudowa instalacyjna płytami gipsowo-kartonowymi wodoodpornymi na rusztach metalowych pojedynczych-p.a. | m2 | 505.5 |  | 0
1.4 | Okładzina akustyczna na ścianach pomieszczenia węzła cieplnego. Okładzina HERADESIGN SUPERFINE AMF grubości 25mm | m2 | 25.71 |  | 0
1.5 | Dopłata za wzmocnienie konstrukcji ścianek g-k -p.a. | m2 | 22.14 |  | 0
1.6 | Wzmocnienie okładziny pod uchwyty dla niepelnosprawnych - Kalkulacja indywidualna | kpl | 24 |  | 0
1.7 | Okładzina nadproża w Ei 120 -p.a | m2 | 2.82 |  | 0
1.8 | Miękka płyta pilśniowa malowana na biało i mocowana do ścian pomieszczeń. Wysokość płyty 250cm - dostawa i montaż - Kalkulacja indywidualna | m2 | 770 |  | 0
1.9 | Miękka płyta pilśniowa malowana na biało płyty na wysokość do sufitu podwieszanego Wysokość płyty 350cm - dostawa i montaz - Kalkulacja indywidualna | m2 | 508 |  | 0
1.10 | Licowanie ścian płytkami na klej, przygotowanie podłoża | m2 | 881 |  | 0
1.11 | Płytki ceramiczne na ścianach kwaso- i chemoodporne w rozmiarze 30x30cm | m2 | 25 |  | 0
1.12 | Płytki ceramiczne na ściany w toaletach Seria X-Rock od IMOLA wymiar 120x60cm | m2 | 690 |  | 0
1.13 | Płytki ceramiczne na ścianach w pom. porządkowych i śmietniku Seria RAKO Graniti 30x30 cm | m2 | 142 |  | 0
1.14 | Płytki ceramiczne na ściany przy umywalkach i zlewach Seria X-Rock od IMOLA wymiar 60x30cm | m2 | 24 |  | 0
1.15 | Szkło typu Lacobel na ścianę w pom. socjalnych | m2 | 6 |  | 0
1.16 | Uzupełnienie tynków zwykłych wewnętrznych kat. III, (ściany płaskie, słupy prostokątne: z betonów żwirowych, zagruntowanych siatek, płyt wiór-cem) zaprawa cem-wap, do 5 m2 (w 1 miejscu) | m2 | 2230.875 |  | 0 | Zgodnie z SWZ Rozdz. IV ust. 1 pkt. a) termin wykonania robót do 20.11.2021r. | 0.3 | 7436.25
1.17 | Uzupełnienie tynków zwykłych wewnętrznych kat. III, (stropy, belki, podciągi, biegi i spoczniki: z betonów żwirowych, zagruntowanych siatek, płyt wiór-cem) zaprawa cem-wap, do 5 m2 (w 1 miejscu) | m2 | 218.88 |  | 0 | Zgodnie z SWZ Rozdz. IV ust. 1 pkt. a) termin wykonania robót do 20.11.2021r. | 0.3 | 729.6
1.18 | Przecieranie istniejących tynków wewnętrznych, z zeskrobaniem farby lub zdzieraniem tapet, na ścianach | m2 | 5205.396 |  | 0 | Zgodnie z SWZ Rozdz. IV ust. 1 pkt. a) termin wykonania robót do 20.11.2021r. | 0.7 | 7436.28
1.19 | Przecieranie istniejących tynków wewnętrznych, z zeskrobaniem farby lub zdzieraniem tapet, na stropach, biegach, spocznikach | m2 | 510.72 |  | 0 | Zgodnie z SWZ Rozdz. IV ust. 1 pkt. a) termin wykonania robót do 20.11.2021r. | 0.7 | 729.6
1.20 | Tynki zwykłe wykonywane mechanicznie, ściany i słupy, kategoria III, budynki do 8 kondygnacji | m2 | 711.22 |  | 0 | Zgodnie z SWZ Rozdz. IV ust. 1 pkt. a) termin wykonania robót do 20.11.2021r.
1.21 | Tynki zwykłe wykonywane mechanicznie, stropy i podciągi, kategoria III, budynki do 8 kondygnacji | m2 | 314 |  | 0 | Zgodnie z SWZ Rozdz. IV ust. 1 pkt. a) termin wykonania robót do 20.11.2021r.
1.22 | Gładzie gipsowe, na ścianach | m2 | 1025.22 |  | 0 | Zgodnie z SWZ Rozdz. IV ust. 1 pkt. a) termin wykonania robót do 20.11.2021r.
1.23 | Renowacja obramowań i wnek na klatce schodowej o wym. 90x170 cm - Kalkulacja indywidualna | szt | 3 |  | 0
1.24 | Płyty akustyczne na ścianach pomieszczeń dydaktycznych gr. 4 cm wg opisu w p.t- Kalkulacja indywiduana | m2 | 95.9 |  | 0
1.25 | Płyty akustyczne na ścianach pomieszczeń dydaktycznych gr. 5 cm wg opisu w p.t- Kalkulacja indywiduana | m2 | 95.23 |  | 0
2 | Balustrady |  |  |  | 0
2.1 | Renowacja istniejącej balustrady - Kalkulacja indywidulna | m | 27.5 |  | 0
2.2 | p.a. Dostawa i montaż pochwytów drewnianych na wspornikach wg. opisu PT | m | 87 |  | 0
2.3 | p.a. Dostawa i montaż pochwytów drewnianych z jednym słupkiem na wspornikach wg. opisu PT | m | 2.6 |  | 0
2.4 | p.a. Dostawa i montaż balustrady aluminiowej z pochwytem drewnianym wg. PT | m | 20.4 |  | 0
2.5 | p.a. Dostawa i montaż balustrady aluminiowej bez wypełnienia wg. PT | m | 5.4 |  | 0
2.6 | p.a. Dostawa i montaż balustrady aluminiowej bez wypełnienia + jeden słupek wg. PT | m | 2.65 |  | 0
3 | Malowanie |  |  |  | 0
3.1 | Malowanie farbami emulsyjnymi wewnętrznych tynków gładkich bez gruntowania, 2-krotne | m2 | 1385 |  | 0
3.2 | Malowanie farbami emulsyjnymi wewnętrznych płyt gipsowych spoinowanych i szpachlowanych, z gruntowaniem, 2-krotnie | m2 | 915 |  | 0
3.3 | Cokoły malowane farbą silikonową odporną na mycie i szorowanie na wysokość 10cm | m | 200 |  | 0
4 | Wyposażenie techniczne |  |  |  | 0
4.1 | Kratownica w salach ćwiczeń l=420 cm - szt 5, l=480 cm szt 3 | kpl | 1 |  | 0
4.2 | Osłona bezpieczeństwa na ryzalitach wg opisu w p.t -p.a | m | 18.4 |  | 0
4.3 | Siatka z drzwiami wokół agregatu o wym. 185x240 -p.a | kpl | 1 |  | 0
4.4 | Wycieraczki systemowe szczotkowane wg opisu w p.t -p.a | szt | 5 |  | 0
4.5 | Pomost roboczy z blachy żeberkowej - dostawa i montaż - Kalkulacja indywidualna | m2 | 112 |  | 0
4.6 | Schody stalowe z pomostem z kraty 30/30x30x3 z balustrada wg opisu w p.t - dostawa i montaz | szt | 1 |  | 0
4.7 | Schody przełazowe wg opisu w p.t w poddaszu technicznym-p.a- dostawa i montaz | szt | 2 |  | 0
4.8 | Daszek ze szkła klejonego bezpiecznego na konstrukcji ze stali nierdzewnej -p.a | m2 | 9.72 |  | 0
4.9 | Drabiny wyłazowe wg opisu i zestawienia w p.t -p.a | m | 9.83 |  | 0
4.10 | Komin stalowy fi 20 cm dwupłaszczowy ze stali kwasoodpornej z izolacja wełną mineralną gr. 50 cm - Kalkulacja indywidualna | m | 26 |  | 0
4.11 | Klapa montażowa wg opisu w p.t o wym. 210x150 Ei 60 z rusztem pod klapę z rur 120x80x3- demontaż istniejącego przykrycia otworu montazowego i montaz nowego przykrycia | m2 | 3.15 |  | 0
4.12 | Klapa wyłazowa wg opisu w p.t o wym. 107,5x109 cm | m2 | 1.17 |  | 0
4.13 | Klapa montażowa wg opisu w p.t o wym. 252,5x145 cm | m2 | 3.66 |  | 0
4.14 | Żaluzja wentylacyjna wg opisu w p.t o wym. 162x86 cm -szt 1 | m2 | 1.39 |  | 0
4.15 | Żaluzja wentylacyjna wg opisu w p.t o wym. 145x300 cm -szt 2 | m2 | 8.7 |  | 0
4.16 | Klapy rewizyjne 30x 30 systemowe dla instalacji wg opisu w p.t - Kalkulacja indywidualna | szt | 130 |  | 0
4.17 | Podkonstrukcja pod centrale wentylacyjne na ryzalitach- wg zestawienia w p.t Kalkulacja indywidualna | kpl | 4 |  | 0
4.18 | Podkonstrukcja pod elementy urządzeń wentylacyjnych na ryzalitach- Kalkulacja indywidualna | kpl | 9 |  | 0
5 | Wyposżenie łazienek |  |  |  | 0
5.1 | Lustra stałe wklejane - dostawa i montaz | m2 | 18 |  | 0
5.2 | System poręczy i uchwytów w toaletach niepełnosprawnych - Lehnen lub Deante. - 6 szt. poręczy kątowych typ L 600x400x102 mm, trzypunktowe (lewe) - 6 szt. pochwytów poziomych stałych 600x102 mm (przy umywalkach od ściany) - 12 poręczy składanych 760 mm przyściennych (przy umywalkach i sraczach, prostopadle do ściany z prawej strony | kpl | 1 |  | 0
Razem VIII. Roboty wykończeniowe |  |  |  |  | 0

## IX.Sufity
Kosztorys ofertowy
IX. Sufity podwieszone
Załącznik nr 3A do SWZ BZP-36/2021 - formularz kosztorysu ofertowego
Lp. | Opis robót | Jedn.miary | Ilość przedm. | Cena jednostkowa | Wartość | Uwagi
1 | SUFITY PODWIESZONE
1.1 | Sufit z płyt gipsowo-kartonowych, na konstrukcji metalowej systemowej | m2 | 1456.22 |  | 0
1.2 | Izolacje cieplne i akustyczne stropów i poddaszy, wykonywane płytami z wełny mineralnej , układanymi nad sufitem podwieszanym - Wełna mineralna gr. 5cm | m3 | 576 |  | 0
Razem IX. Sufity podwieszone |  |  |  |  | 0

## X.Drzwi nowe
Kosztorys ofertowy
X. Montaż nowej stolarki i ślusarki drzwiowej
Załącznik nr 3A do SWZ BZP-36/2021 - formularz kosztorysu ofertowego
Lp. | Opis robót | Jedn.miary | Ilość przedm. | Cena jednostkowa | Wartość | Uwagi
1 | MONTAŻ NOWEJ STOLARKI I ŚLUSARKI DRZWIOWEJ wg opisu w p.t
1.1 | p.a. Drzwi stalowe, przeciwpożarowe, ponad 2 m2, 2-stronne - Ds1 | m2 | 7.06 |  | 0
1.2 | p.a. Drzwi stalowe, przeciwpożarowe z żaluzją wentylacyjną, ponad 2 m2, 2-stronne - Ds2 | m2 | 2.12 |  | 0
1.3 | p.a. Drzwi stalowe, przeciwpożarowe, ponad 2 m2, 2-stronne - Ds3 | m2 | 3.52 |  | 0
1.4 | p.a. Drzwi stalowe, przeciwpożarowe, ponad 2 m2, 2-stronne - Ds4 | m2 | 6.6 |  | 0
1.5 | p.a. Drzwi stalowe, przeciwpożarowe, ponad 2 m2, 2-stronne - Ds5 EI60 | m2 | 2.13 |  | 0
1.6 | p.a. Drzwi stalowe, przeciwpożarowe, ponad 2 m2, 2-stronne - Ds5 | m2 | 2.13 |  | 0
1.7 | p.a. Drzwi stalowe, przeciwpożarowe, ponad 2 m2, 2-stronne - Ds6 | m2 | 4.71 |  | 0
1.8 | p.a. Drzwi stalowe, pełne, ponad 2 m2 - Ds7 | m2 | 4.84 |  | 0
1.9 | p.a. Drzwi stalowe, przeciwpożarowe, ponad 2 m2, 2-stronne - Ds8 | m2 | 4.41 |  | 0
1.10 | p.a. Drzwi stalowe, przeciwpożarowe, do 2 m2, 1-stronne - Ds9 | m2 | 2.4 |  | 0
1.11 | p.a. Drzwi stalowe, pełne, ponad 2 m2 - Ds10 | m2 | 2.31 |  | 0
1.12 | p.a. Drzwi stalowe, pełne, ponad 2 m2 - Ds11 | m2 | 3.15 |  | 0
1.13 | p.a. Dostawa i montaż - Drzwi aluminiowe Ez01 | m2 | 11.39 |  | 0
1.14 | p.a. Drzwi wewnętrzne 2-skrzydłowe przesuwne pełne DD10 | m2 | 9.6 |  | 0
Razem X. Montaż nowej stolarki drzwiowej |  |  |  |  | 0

## XI.Renow okna_A
Kosztorys ofertowy
XI. Wymiana i renowacja stolarki okiennej budynek "A"
Załącznik nr 3A do SWZ BZP-36/2021 - formularz kosztorysu ofertowego
Lp. | Opis robót | Jedn.miary | Ilość przedm. | Cena jednostkowa | Wartość | Uwagi
1 | WYMIANA I RENOWACJA STOLARKI OKIENNEJ "A"
1.1 | Wykucie z muru, ościeżnic drewnianych, powierzchnia do 2 m2 | szt | 17 |  | 0
1.2 | Wykucie z muru, ościeżnic drewnianych, powierzchnia ponad 2 m2 | m2 | 517.57 |  | 0
1.3 | Rozebranie obróbek blacharskich: murów ogniowych, okapów kołnierzy, gzymsów itp. z blachy nie nadającej się do użytku- PARAPETÓW | m2 | 167.76 |  | 0
1.4 | Wykucie z muru, podokienników stalowych, drewnianych | m | 280.7 |  | 0
1.5 | Wywiezienie gruzu z terenu rozbiórki przy ręcznym załadowaniu i mechanicznym wyładowaniu samochodem samowyładowczym, na odległość do 1 km | m3 | 27.11 |  | 0
1.6 | Wywiezienie gruzu z terenu rozbiórki przy ręcznym załadowaniu i mechanicznym wyładowaniu samochodem samowyładowczym, dodatek za każdy dalszy rozpoczęty 1 km ponad 1 km | m3 | 27.11 |  | 0
1.7 | Przyjęcie na składowisko i Utylizacja materiałów z rozbiórki | m3 | 27.11 |  | 0
1.8 | Okna drewniane skrzynkowe na wzór istniejących kwatery roztwieralno- uchylne wg opisu w p.t typ 01 o wym. 1520x2300- szt 10 | m2 | 34.96 |  | 0
1.9 | Okna drewniane skrzynkowe na wzór istniejących kwatery roztwieralno- uchylne wg opisu w p.t typ 02 o wym. 2300x2730- szt 20 | m2 | 125.58 |  | 0
1.10 | Okna drewniane skrzynkowe na wzór istniejących kwatery roztwieralno- uchylne wg opisu w p.t typ 03 o wym.2000x2730 - szt 14 | m2 | 76.44 |  | 0
1.11 | Okna drewniane skrzynkowe na wzór istniejących kwatery roztwieralno- uchylne wg opisu w p.t typ 04 o wym.2250x2730 - szt 2 | m2 | 12.29 |  | 0
1.12 | Okna drewniane zespolone jednokomorowe na wzór istniejących wg opisu w p.t typ 05 o wym.1320*880 - szt 4 | m2 | 4.65 |  | 0
1.13 | Okna drewniane zespolone jednokomorowe na wzór istniejących wg opisu w p.t typ 06 o wym.1400*880 - szt 1 | m2 | 1.23 |  | 0
1.14 | Okna drewniane zespolone jednokomorowe na wzór istniejących wg opisu w p.t typ 07 o wym.1520*880 - szt 1 | m2 | 1.34 |  | 0
1.15 | Okna drewniane zespolone jednokomorowe na wzór istniejących wg opisu w p.t typ 08 o wym.1630*880 - szt 3 | m2 | 4.3 |  | 0
1.16 | Okna drewniane zespolone jednokomorowe na wzór istniejących wg opisu w p.t typ 09 o wym.2160*2300 - szt 1 | m2 | 4.97 |  | 0
1.17 | Renowacja okien zgodnie z wytycznymi konserwatora zabytków typ 0r1 o wym. 238x3050 wraz z ponownym montazem - Kalkulacja indywidualna | szt | 1 |  | 0
1.18 | Renowacja okien zgodnie z wytycznymi konserwatora zabytków typ 0r2 o wym. 238x3250 wraz z ponownym montazem - Kalkulacja indywidualna | szt | 1 |  | 0
1.19 | Renowacja okien zgodnie z wytycznymi konserwatora zabytków typ 0r3 o wym. 238x2600 wraz z ponownym montazem - Kalkulacja indywidualna | szt | 1 |  | 0
1.20 | Obsadzenie i dostawa parapetów drewnianych wewn. lakierowanych na biało -/oferta powinna zawierać pomiar, dociecie na miarę, obsadzenie , dostawa , malowanie/ p.a. | m | 223 |  | 0
1.21 | Różne obróbki i elementy z blachy cynkowo-tytanowej, szerokość w rozwinięciu ponad 25 cm-parapety | m2 | 133.8 |  | 0
1.22 | Spadki pod obróbki blacharskie ze styropianu -p.a | m2 | 133.8 |  | 0
Razem XI. Montaż nowej stolarki drzwiowej bud. A |  |  |  |  | 0

## XII.Renow okna_B
Kosztorys ofertowy
XII. Wymiana i renowacja stolarki okiennej budynek "B"
Załącznik nr 3A do SWZ BZP-/2021 - formularz kosztorysu ofertowego
Lp. | Opis robót | Jedn.miary | Ilość przedm. | Cena jednostkowa | Wartość | Uwagi
1 | WYMIANA I RENOWACJA STOLARKI OKIENNEJ "B"
1.1 | Wykucie z muru, ościeżnic drewnianych, powierzchnia do 2 m2 | szt | 8 |  | 0
1.2 | Wykucie z muru, ościeżnic drewnianych, powierzchnia ponad 2 m2 | m2 | 23 |  | 0
1.3 | Rozebranie obróbek blacharskich: murów ogniowych, okapów kołnierzy, gzymsów itp. z blachy nie nadającej się do użytku- PARAPETÓW | m2 | 12 |  | 0
1.4 | Wykucie z muru, podokienników stalowych, drewnianych | m | 20 |  | 0
1.5 | Wywiezienie gruzu z terenu rozbiórki przy ręcznym załadowaniu i mechanicznym wyładowaniu samochodem samowyładowczym, na odległość do 1 km | m3 | 1.92 |  | 0
1.6 | Wywiezienie gruzu z terenu rozbiórki przy ręcznym załadowaniu i mechanicznym wyładowaniu samochodem samowyładowczym, dodatek za każdy dalszy rozpoczęty 1 km ponad 1 km | m3 | 1.92 |  | 0
1.7 | Przyjęcie na składowisko i Utylizacja materiałów z rozbiórki | m3 | 1.92 |  | 0
1.8 | Okna drewniane zespolone jednokomorowe na wzór istniejących wg opisu w p.t typ 0F1 o wym.1150*2000 - szt 8 | m2 | 18.4 |  | 0
1.9 | Okna drewniane zespolone jednokomorowe na wzór istniejących wg opisu w p.t typ 0F2 o o wym.1050*1200 - szt3 | m2 | 3.78 |  | 0
1.10 | Okna drewniane zespolone jednokomorowe na wzór istniejących wg opisu w p.t typ 0F3 o wym.700x500-szt 3 | m2 | 1.05 |  | 0
1.11 | Obsadzenie i dostawa parapetów drewnianych wewn. lakierowanych na biało -/oferta powinna zawierać pomiar, dociecie na miarę, obsadzenie , dostawa , malowanie/ p.a. | m | 15 |  | 0
1.12 | Różne obróbki i elementy z blachy cynkowo-tytanowej, szerokość w rozwinięciu ponad 25 cm-parapety | m2 | 9 |  | 0
1.13 | Spadki pod obróbki blacharskie ze styropianu -p.a | m2 | 9 |  | 0
Razem XII. Montaż nowej stolarki drzwiowej bud. B |  |  |  |  | 0

## XIII.Renow drzw_A
Kosztorys ofertowy
XIII. Renowacja stolarki drzwiowej zewnętrznej - budynek "A"
Załącznik nr 3A do SWZ BZP-36/2021 - formularz kosztorysu ofertowego
Lp. | Opis robót | Jedn.miary | Ilość przedm. | Cena jednostkowa | Wartość | Uwagi
1 | RENOWACJA STOLARKI DRZWIOWEJ ZEWNETRZNEJ "A"
1.1 | Renowacja drzwi wraz z oscieznicą zgodnie z wytycznymi konserwatora zabytków typDP1 o wym. 188X430/90+90/X320 wraz z ponownym montazem - Kalkulacja indywidualna | szt | 2 |  | 0
1.2 | Renowacja drzwi wraz z oscieznicą zgodnie z wytycznymi konserwatora zabytków typDP2 o wym. 185X340/90+90/X335 wraz z ponownym montazem - Kalkulacja indywidualna | szt | 2 |  | 0
1.3 | Drzwi zewnętrzne pełne okleinowane wg opisu p.t wykonane na wzór istniejących Dz1 o wym.107x220 z oscieżnicą -szt 1 | m2 | 2.35 |  | 0
Razem XIII. Renowacja stolarki drzwiowej zewnętrznej bud. A |  |  |  |  | 0

## XIV.Renow drzw_B
Kosztorys ofertowy
XIV. Renowacja stolarki drzwiowej zewnętrznej - budynek "B"
Załącznik nr 3A do SWZ BZP-36/2021 - formularz kosztorysu ofertowego
Lp. | Opis robót | Jedn.miary | Ilość przedm. | Cena jednostkowa | Wartość | Uwagi
1 | RENOWACJA STOLARKI DRZWIOWEJ ZEWNETRZNEJ "B"
1.1 | Drzwi zewnętrzne pełne okleinowane wg opisu p.t wykonane na wzór istniejących Dz2 o wym.120x240 z oscieżnicą -szt 1 | m2 | 2.88 |  | 0
Razem XIV. Renowacja stolarki drzwiowej zewnętrznej bud. B |  |  |  |  | 0

## XV.Dach konstr_B
Kosztorys ofertowy
XV. Wymiana konstrukcji dachu - budynek "B"
Załącznik nr 3A do SWZ BZP-36/2021 - formularz kosztorysu ofertowego
Lp. | Opis robót | Jedn.miary | Ilość przedm. | Cena jednostkowa | Wartość | Uwagi
1 | WYMIANA KONSTRUKCJI DACHU OFICYNY
1.1 | Rozebranie konstrukcji więźb dachowych, deskowanie dachu z desek na styk | m2 | 130.34 |  | 0
1.2 | Rozebranie konstrukcji więźb dachowych, więźby dachowe proste | m2 | 130.34 |  | 0
1.3 | Demontaż włazu w dachu | szt | 1 |  | 0
1.4 | Roboty rozbiórkowe, betonowe czapki kominowe | m2 | 0.96 |  | 0
1.5 | Przebudowa stropu drewnianego -Kalkulacja indywidualna | m2 | 35.1 |  | 0
1.6 | Więźby dachowe , z tarcicy nasyconej więźba o rozpiętości 7.5 m-p.a. | m2 | 130.34 |  | 0
1.7 | Impregnacja ognioochronna i grzybobójcza konstrukcji drewnianej wg opisu w p.t - p.a. | m2 | 130.34 |  | 0
1.8 | Deskowanie połaci dachowych z tarcicy nasyconej- od spodu | m2 | 30.28 |  | 0
1.9 | Lakierowanie podbitki-p.a | m2 | 30.28 |  | 0
1.10 | Nakrywy attyk ścian ogniowych i kominów o średniej grubości płyty 7 cm | m2 | 0.96 |  | 0
1.11 | Przemurowanie kominów z cegieł, ponad 0,5 m3/miejsce | m3 | 0.36 |  | 0
1.12 | Osadzenie okien połaciowych i włazu w dachu | szt | 3 |  | 0
1.13 | Okna i włazy dachowe fabrycznie wykończone, wyłaz dachowy o wym. 100x100 | szt | 1 |  | 0
1.14 | Okna i włazy dachowe fabrycznie wykończone, okna poddaszy połaciowe, do 1,5 m2- typ OD7 o wym. 68x120- szt 2 | m2 | 1.63 |  | 0
1.15 | Obudowa okien połaciowych -płyta g-k p.poż + wełna mineralna gr. 15 cm | m2 | 41.9 |  | 0
1.16 | Renowacja istniejącego włazu na poddasze - Kalkulacja indywidualna | kpl | 1 |  | 0
1.17 | Wywiezienie gruzu z terenu rozbiórki przy ręcznym załadowaniu i mechanicznym wyładowaniu samochodem samowyładowczym, na odległość do 1 km | m3 | 24.14 |  | 0
1.18 | Wywiezienie gruzu z terenu rozbiórki przy ręcznym załadowaniu i mechanicznym wyładowaniu samochodem samowyładowczym, dodatek za każdy dalszy rozpoczęty 1 km ponad 1 km | m3 | 24.14 |  | 0
1.19 | Przyjęcie na składowisko i Utylizacja materiałów z rozbiórki | m3 | 24.14 |  | 0
Razem XV. WYMIANA KONSTRUKCJI DACHU OFICYNY |  |  |  |  | 0

## XVI.Dach_B
Kosztorys ofertowy
XVI. Wymiana pokrycia dachu - budynek "B"
Załącznik nr 3A do SWZ BZP-36/2021 - formularz kosztorysu ofertowego
Lp. | Opis robót | Jedn.miary | Ilość przedm. | Cena jednostkowa | Wartość | Uwagi
1 | WYMIANA POKRYCIA DACHU "B"
1.1 | Wykonanie zastaw zabezpieczających na dachu | m | 36.02 |  | 0
1.2 | Rozebranie pokrycia dachowego z blachy nie nadającej się do użytku | m2 | 132 |  | 0
1.3 | Rozebranie konstrukcji więźb dachowych, deskowanie dachu z desek na styk | m2 | 132 |  | 0
1.4 | Rozebranie obróbek blacharskich: murów ogniowych, okapów kołnierzy, gzymsów itp. z blachy nie nadającej się do użytku | m2 | 41.15 |  | 0
1.5 | Rozebranie rynien z blachy nie nadającej się do użytku | m | 35.99 |  | 0
1.6 | Pokrycie dachu tytanowo- cynkową wg opisu w p.t -p.a. | m2 | 132 |  | 0
1.7 | Hydroizolacja – mata strukturalna wysoko-przepuszczalna z uszczelnieniem rąbków -p.a. | m2 | 132 |  | 0
1.8 | Płyta OSB wodoodporna lub deskownie pełne -p.a | m2 | 132 |  | 0
1.9 | Izolacje cieplne i przeciwdźwiękowe z wełny mineralnej gr. 20 cm , pozioma z płyt układanych na sucho, | m2 | 132 |  | 0
1.10 | Kontłaty 60x40 mm | m2 | 132 |  | 0
1.11 | Folia paroizolacyjna 0,02 cm -p.a | m2 | 132 |  | 0
1.12 | Sufit podwieszony z płyt w odporności p.poż Ei 60 w/w opisu w p.t na rusztach z wypełnieniem wełną mineralną gr. 4 cm folia paroizolacyjną | m2 | 110 |  | 0
1.13 | Dopłata za ruszt systemowy w układzie krzyzowym z zabezpieczeniem p.poż -p.a | m2 | 110 |  | 0
1.14 | Wykonanie i zawieszenie rynien z blachy -p.a. | m | 35.99 |  | 0
1.15 | Różne obróbki i elementy z blachy cynkowo-tytanowej, szerokość w rozwinięciu ponad 25 cm | m2 | 44.53 |  | 0
1.16 | Spadki pod obróbki blacharskie z zaprawy | m2 | 44.53 |  | 0
1.17 | Zabezpieczenie powierzchni dachu przed zalaniem - Kalkulacja indywidualna | m2 | 96.15 |  | 0
1.18 | Wywiezienie gruzu z terenu rozbiórki przy ręcznym załadowaniu i mechanicznym wyładowaniu samochodem samowyładowczym, na odległość do 1 km | m3 | 9 |  | 0
1.19 | Wywiezienie gruzu z terenu rozbiórki przy ręcznym załadowaniu i mechanicznym wyładowaniu samochodem samowyładowczym, dodatek za każdy dalszy rozpoczęty 1 km ponad 1 km | m3 | 9 |  | 0
1.20 | Przyjęcie na składowisko i Utylizacja materiałów z rozbiórki | m3 | 9 |  | 0
Razem XVI. WYMIANA POKRYCIA DACHU BUD. B |  |  |  |  | 0

## XVII.Dach_A
Kosztorys ofertowy
XVII. Wymiana pokrycia dachu – budynek "A - roboty budowlane pozostałe do wykonania.
Załącznik nr 3A do SWZ BZP-36/2021 - formularz kosztorysu ofertowego
Lp. | Opis robót | Jedn.miary | Ilość przedm. | Cena jednostkowa | Wartość | Uwagi
1 | WYMIANA POKRYCIA DACHU "A"
1.1 | Izolacje cieplne i przeciwdźwiękowe z wełny mineralnej gr. 20 cm , pozioma z płyt układanych na sucho, | m2 | 65.25 |  | 0
1.2 | Warstwa wełny mineralnej gr. 18 cm | m2 | 1051.3 |  | 0
1.3 | Sufit podwieszony z płyt w odporności p.poż Ei 60 w/w opisu w p.t na rusztach z wypełnieniem wełną mineralną gr. 4 cm folia paroizolacyjną | m2 | 664 |  | 0
1.4 | Dopłata za ruszt systemowy w układzie krzyzowym w zabezp. p.poż.-p.a | m2 | 664 |  | 0
Razem XVII. WYMIANA POKRYCIA DACHU BUD. A - ROBOTY POZOSTAŁE |  |  |  |  | 0

## XVIII.Docieplenie_B
Kosztorys ofertowy
XVIII. Docieplenie ścian zewnętrznych "B"
Załącznik nr 3A do SWZ BZP-36/2021 - formularz kosztorysu ofertowego
Lp. | Opis robót | Jedn.miary | Ilość przedm. | Cena jednostkowa | Wartość | Uwagi
1 | ROBOTY ROZBIÓRKOWE |  |  |  | 0
1.1 | Rozebranie obróbek blacharskich: murów ogniowych, okapów kołnierzy, gzymsów itp. z blachy nie nadającej się do użytku | m2 | 10.31 |  | 0
1.2 | Rozebranie rur spustowych z blachy nie nadającej się do użytku | m | 11.5 |  | 0
1.3 | Wywiezienie gruzu z terenu rozbiórki przy ręcznym załadowaniu i mechanicznym wyładowaniu samochodem samowyładowczym, na odległość do 1 km | m3 | 0.1 |  | 0
1.4 | Wywiezienie gruzu z terenu rozbiórki przy ręcznym załadowaniu i mechanicznym wyładowaniu samochodem samowyładowczym, dodatek za każdy dalszy rozpoczęty 1 km ponad 1 km | m3 | 0.1 |  | 0
1.5 | Przyjęcie na składowisko i Utylizacja materiałów z rozbiórki | m3 | 0.1 |  | 0
2 | IZOLACJA ŚCIAN PIWNIC |  |  |  | 0
2.1 | Wykopy oraz przekopy wykonywane koparkami podsiębiernymi na odkład, koparka 0,25 m3, grunt kategorii III | m3 | 81.6 |  | 0
2.2 | Wykopy liniowe o ścianach pionowych pod fundamenty, rurociągi i kolektory w gruntach suchych z wydobyciem urobku łopatą lub wyciągiem ręcznym, głębokość do 3.0 m, kategoria gruntu III-IV, szerokość wykopu 0.8-1.5 m | m3 | 81.6 |  | 0
2.3 | Pełne umocnienie pionowych ścian wykopów liniowych palami szalunkowymi (wypraskami) w gruntach nawodnionych wraz z rozbiórką, przy głębokości wykopu do 3.0 m, kategoria gruntu III-IV | m2 | 54.4 |  | 0
2.4 | Sz01,Sz02 - Izolacje z folii kubełkowej-p.a | m2 | 44.5 |  | 0
2.5 | Izolacja styrodur XPS gr. 10cm na siatce z włókna szklanego -p.a. | m2 | 44.5 |  | 0
2.6 | Przygotowanie powierzchni pionowych nieotynkowanych pod uszczelnienia- emulsja kontaktowa | m2 | 44.5 |  | 0
2.7 | Wysokoelastyczna izolacja powierzchni pionowych -szpachlowanie | m2 | 44.5 |  | 0
2.8 | Wysokoelastyczna izolacja powierzchni pionowych - masa kauczukowa | m2 | 44.5 |  | 0
2.9 | Zasypywanie wykopów spycharkami, przemieszczanie na odległość do 10 m, grunt kategorii I-III, spycharka 55 kW (75 KM) | m3 | 81.6 |  | 0
2.10 | Ręczne zasypywanie wykopów liniowych o ścianach pionowych, głębokość do 3.0 m, kategoria gruntu III-IV, szerokość wykopu 0.8-1.5 m | m3 | 81.6 |  | 0
2.11 | Przecieranie istniejących tynków zewnętrznych, cementowo-wapiennych, ściany, loggie, balkony, kategoria III | m2 | 287.2 |  | 0
3 | ELEWACJE |  |  |  | 0
3.1 | ELEWACJE -SZ04 - Ocieplenie ścian budynków płytami z wełny mineralnej Frontrock 35 gr. 12 cm wraz z przygotowaniem podłoża i ręczne wykonanie wyprawy elewacyjnej cienkowarstwowej | m2 | 265.43 |  | 0
3.2 | Ocieplenie ościeży budynków płytami z wełny mineralnej Frontrock 35 gr. 3 cm wraz z przygotowaniem podłoża i ręczne wykonanie wyprawy elewacyjnej cienkowarstwowej | m2 | 21.77 |  | 0
3.3 | Ochrona narożników kątownikiem metalowym | mb | 127.28 |  | 0
3.4 | Zamocowanie listwy cokołowej | mb | 27.17 |  | 0
3.5 | Rusztowania zewnętrzne rurowe o wysokości do 25 m | m2 | 313.5 |  | 0
3.6 | Czas pracy rusztowania zewnętrznego - Kalkulacja indywidualna | m2 | 313.5 |  | 0
3.7 | Płyta TecTem Insulation Board Indoor gr. 5 cm na masie klejowo- szpachlowej Sz09,Sz10 -p.a | m2 | 26.4 |  | 0
3.8 | Okładziny ścienne i obudowy z okładziną na szkielecie metalowym pojedynczym, z wypełnieniem wełną mineralną 80/20 profil CW 50, pokrycie 2-krotne, płyta GKB - Sz09,Sz10 | m2 | 26.4 |  | 0
3.9 | Ocieplenie ścian budynków płytami styropianowymi -gr. 10 cm wraz z przygotowaniem podłoża i ręczne wykonanie wyprawy elewacyjnej cienkowarstwowej, ściany z cegły Sz05 | m2 | 96.2 |  | 0
3.10 | Różne obróbki i elementy z blachy cynkowo-tytanowej, szerokość w rozwinięciu ponad 25 cm | m2 | 10.31 |  | 0
3.11 | Spadki pod obróbki blacharskie z zaprawy | m2 | 10.31 |  | 0
3.12 | Wykonanie i zawieszenie rur spustowych z blachy -pa. | m | 23 |  | 0
Razem XVIII. Docieplenie ścian zewnętrznych "B" |  |  |  |  | 0

## XIX.Mała arch
Kosztorys ofertowy
XIX. Mała architektura - remont podwórka
Załącznik nr 3A do SWZ BZP-36/2021 - formularz kosztorysu ofertowego
Lp. | Opis robót | Jedn. miary | Ilość przedm. | Cena jednostkowa | Wartość | Uwagi
1 | MAŁA ARCHITEKTURA
1.1 | NAWIERZCHNIA PODWÓRKA - Koryta wykonywane na całej szerokości jezdni i chodników, mechanicznie, grunt kategorii I-IV, na głębokości 20 cm | m2 | 539.35 |  | 0
1.2 | Koryta wykonywane na całej szerokości jezdni i chodników, mechanicznie, grunt kategorii I-IV, dodatek za każde dalsze 5 cm głębokości | m2 | 539.35 |  | 0
1.3 | Podbudowy z gruntu stabilizowanego, wykonywane ręcznie, stabilizacja cementem | m2 | 539.35 |  | 0
1.4 | Podbudowy z kruszyw, tłuczeń, warstwa dolna, grubość warstwy po zagęszczeniu 15 cm | m2 | 539.35 |  | 0
1.5 | Podbudowy z kruszyw, tłuczeń, warstwa górna, grubość warstwy po zagęszczeniu 8 cm | m2 | 539.35 |  | 0
1.6 | Podbudowy z kruszyw, tłuczeń, warstwa górna, dodatek za każdy dalszy 1 cm grubości | m2 | 539.35 |  | 0
1.7 | Nawierzchnie na podsypce cementowo-piaskowej,płyty systemowe wielkowymiarowe gr. 4-6 cm -p.a | m2 | 539.35 |  | 0
1.8 | MUR W GRANICY - Odbicie tynków wewnętrznych, na ścianach, filarach, pilastrach, ponad 5 m2, z zaprawy cementowo-wapiennej | m2 | 88 |  | 0
1.9 | Gruntowanie podłoży, powierzchnie pionowe | m2 | 88 |  | 0
1.10 | Wyprawa elewacyjna cienkowarstwowa z tynku mineralnego wykonana ręcznie na uprzednio przygotowanym podłożu, nałożenie na podłoże podkładowej masy tynkarskiej | m2 | 88 |  | 0
1.11 | Wyprawa elewacyjna cienkowarstwowa z tynku mineralnego wykonana ręcznie na uprzednio przygotowanym podłożu, wyprawa na ścianach płaskich | m2 | 88 |  | 0
1.12 | Malowanie 2-krotne zewnętrznych tynków gładkich bez gruntowania | m2 | 88 |  | 0
1.13 | SCHODY ZEWNĘTRZNE Roboty ziemne z przewozem gruntu taczkami, odspojenie i przewóz na odległość do 10 m, kategoria gruntu III | m3 | 25.34 |  | 0
1.14 | Podkłady, betonowe na podłożu gruntowym, beton B-10 | m3 | 1.05 |  | 0
1.15 | Ściany oporowe żelbetowe - podstawa ściany (część pozioma), prostokątna, o stopie płaskiej, beton C25/30 | m3 | 1.96 |  | 0
1.16 | Ściany oporowe żelbetowe (część pionowa) o wysokości do 3 m, przekrój prostokątny, grubość do 20 cm, beton C25/30 | m3 | 2.52 |  | 0
1.17 | Warstwa poslizgowa -p.a. | m2 | 9.82 |  | 0
1.18 | Warstwa Hydrostop -produkt 203-p.a. | m2 | 9.82 |  | 0
1.19 | Izolacje przeciwwilgociowe powierzchni pionowych, papą na lepiku na zimno, 1 warstwa | m2 | 10.13 |  | 0
1.20 | Izolacje przeciwwilgociowe powierzchni pionowych, papą na lepiku na zimno, dodatek za każdą następną warstwę | m2 | 10.13 |  | 0
1.21 | Schody żelbetowe, proste na płycie grubości 8 cm,beton C25/30 | m2 | 4.32 |  | 0
1.22 | Schody żelbetowe, dodatek za każdy 1 cm różnicy grubości płyty, beton C25/30 | m2 | 4.32 |  | 0
1.23 | Zbrojenie konstrukcji żelbetowych elementów budynków i budowli, pręty stalowe okrągłe | t | 0.43 |  | 0
1.24 | Ręczne zasypywanie wykopów ze skarpami, z przerzutem na odległość do 3 m, kategoria gruntu IV | m3 | 9.66 |  | 0
1.25 | Roboty ziemne koparkami przedsiębiernymi z transportem urobku samochodami samowyładowczymi do 1 km, w ziemi uprzednio zmagazynowanej w hałdach, koparka 0,15 m3, grunt kategorii I-III, spycharka 55 kW | m3 | 15.68 |  | 0
1.26 | Nakłady uzupełniające do tablic 0201-0213 za każde dalsze rozpoczęte 0,5 km odległości transportu, ponad 0,5 km przyczepami samowyładowczymi, po drogach utwardzonych, grunt kategorii III-IV | m3 | 15.58 |  | 0
1.27 | Okładziny schodów z płytek na klej, przygotowanie podłoża | m2 | 12 |  | 0
1.28 | p.a. Okładziny schodów z płytek na klej, metoda kombinowana, płytki Gresowe 30x60 cm mrozoodporne | m2 | 12 |  | 0
1.29 | p.a. Dostawa i montaż balustrady aluminiowej wypełnionej szkłem bezpiecznym 4.2.4 wg. PT | m | 6.14 |  | 0
1.30 | Okładzina murku - kamień muchacz -p.a. | m2 | 19.1 |  | 0
Razem XIX. Mała architektura - podwórko |  |  |  |  | 0

## XX.W-K_A+B_bez podd
Kosztorys ofertowy
XX. Instalacja wod-kan - budynek "A" bez poddasza i budynek "B"
Załącznik nr 3A do SWZ BZP-36/2021 - formularz kosztorysu ofertowego
Lp. | Opis robót | Jedn.miary | Ilość przedm. | Cena jednostkowa | Wartość | Uwagi
1 | 1. Instalacja wody zimnej
1.1 | Element |  |  |  | 0
1.1.1 | Rurociągi wielowarstwowe PE-Xb/Al/PE-HD d=16x2,25 mm | m | 260.5 |  | 0 | Zgodnie z SWZ Rozdz. IV ust. 1 pkt. a) termin wykonania robót do 20.11.2021r.
1.1.2 | Rurociągi wielowarstwowe PE-Xb/Al/PE-HD d=20x2,5 mm | m | 75.8 |  | 0 | Zgodnie z SWZ Rozdz. IV ust. 1 pkt. a) termin wykonania robót do 20.11.2021r.
1.1.3 | Rurociągi wielowarstwowe PE-Xb/Al/PE-HD d=26x3 mm | m | 116.4 |  | 0 | Zgodnie z SWZ Rozdz. IV ust. 1 pkt. a) termin wykonania robót do 20.11.2021r.
1.1.4 | Rurociągi wielowarstwowe PE-Xb/Al/PE-HD d=32x3 mm | m | 59.4 |  | 0 | Zgodnie z SWZ Rozdz. IV ust. 1 pkt. a) termin wykonania robót do 20.11.2021r.
1.1.5 | Rurociągi wielowarstwowe PE-Xb/Al/PE-HD d=63x4,5 mm | m | 0.5 |  | 0 | Zgodnie z SWZ Rozdz. IV ust. 1 pkt. a) termin wykonania robót do 20.11.2021r.
1.1.6 | Próba zasadnicza (pulsacyjna) szczelności instalacji wodociągowych z tworzyw sztucznych | próba | 1 |  | 0 | Zgodnie z SWZ Rozdz. IV ust. 1 pkt. a) termin wykonania robót do 20.11.2021r.
1.1.7 | Dodatek za próbę szczelności instalacji wodociągowych o średnicy zewnętrznej do 63mm z tworzyw sztucznych w budynkach mieszkalnych | m | 512.1 |  | 0 | Zgodnie z SWZ Rozdz. IV ust. 1 pkt. a) termin wykonania robót do 20.11.2021r.
1.1.8 | Rurociągi ze stali nierdzewnej d=15 mm - p.a. | m | 24.2 |  | 0 | Zgodnie z SWZ Rozdz. IV ust. 1 pkt. a) termin wykonania robót do 20.11.2021r.
1.1.9 | Rurociągi ze stali nierdzewnej d=18 mm - p.a. | m | 25.1 |  | 0 | Zgodnie z SWZ Rozdz. IV ust. 1 pkt. a) termin wykonania robót do 20.11.2021r.
1.1.10 | Rurociągi ze stali nierdzewnej d=22 mm - p.a. | m | 86.6 |  | 0 | Zgodnie z SWZ Rozdz. IV ust. 1 pkt. a) termin wykonania robót do 20.11.2021r.
1.1.11 | Rurociągi ze stali nierdzewnej d=28 mm - p.a. | m | 59.8 |  | 0 | Zgodnie z SWZ Rozdz. IV ust. 1 pkt. a) termin wykonania robót do 20.11.2021r.
1.1.12 | Rurociągi ze stali nierdzewnej d=35 mm - p.a. | m | 52.5 |  | 0 | Zgodnie z SWZ Rozdz. IV ust. 1 pkt. a) termin wykonania robót do 20.11.2021r.
1.1.13 | Rurociągi ze stali nierdzewnej d=42 mm - p.a. | m | 55.7 |  | 0 | Zgodnie z SWZ Rozdz. IV ust. 1 pkt. a) termin wykonania robót do 20.11.2021r.
1.1.14 | Rurociągi ze stali nierdzewnej d=54 mm - p.a. | m | 21.4 |  | 0 | Zgodnie z SWZ Rozdz. IV ust. 1 pkt. a) termin wykonania robót do 20.11.2021r.
1.1.15 | Rurociągi ze stali nierdzewnej d=76 mm - p.a. | m | 29.1 |  | 0 | Zgodnie z SWZ Rozdz. IV ust. 1 pkt. a) termin wykonania robót do 20.11.2021r.
1.1.16 | Próba szczelności instalacji wodociągowych z rur stalowych | m | 354.4 |  | 0 | Zgodnie z SWZ Rozdz. IV ust. 1 pkt. a) termin wykonania robót do 20.11.2021r.
1.1.17 | Izolacja jednowarstwowa grubości 10mm rurociągów o średnicy 16-22mm otulinami z pianki PE | m | 472.2 |  | 0 | Zgodnie z SWZ Rozdz. IV ust. 1 pkt. a) termin wykonania robót do 20.11.2021r.
1.1.18 | Izolacja jednowarstwowa grubości 10mm rurociągów o średnicy 26-32mm otulinami z pianki PE | m | 245.6 |  | 0 | Zgodnie z SWZ Rozdz. IV ust. 1 pkt. a) termin wykonania robót do 20.11.2021r.
1.1.19 | Izolacja jednowarstwowa grubości 10mm rurociągów o średnicy 36-42mm otulinami z pianki PE | m | 92.2 |  | 0 | Zgodnie z SWZ Rozdz. IV ust. 1 pkt. a) termin wykonania robót do 20.11.2021r.
1.1.20 | Izolacja jednowarstwowa grubości 10mm rurociągów o średnicy 54-64mm otulinami z pianki PE | m | 21.9 |  | 0 | Zgodnie z SWZ Rozdz. IV ust. 1 pkt. a) termin wykonania robót do 20.11.2021r.
1.1.21 | Izolacja jednowarstwowa grubości 10mm rurociągów o średnicy 78mm otulinami z pianki PE | m | 29.1 |  | 0 | Zgodnie z SWZ Rozdz. IV ust. 1 pkt. a) termin wykonania robót do 20.11.2021r.
1.1.22 | Izolacja jednowarstwowa grubości 20mm rurociągów o średnicy 36mm otulinami z pianki PE | m | 6 |  | 0 | Zgodnie z SWZ Rozdz. IV ust. 1 pkt. a) termin wykonania robót do 20.11.2021r.
1.1.23 | Dostawa i montaż zestawu hydroforowego V=3,0 m3/h, H=20 mH20 | kpl | 1 |  | 0 | Zgodnie z SWZ Rozdz. IV ust. 1 pkt. a) termin wykonania robót do 20.11.2021r.
1.1.24 | Zawory antyskażeniowe, kombinacja izolatora przepływów zwrotnych z zaworem zwrotnym d=20 mm | szt | 30 |  | 0 | Zgodnie z SWZ Rozdz. IV ust. 1 pkt. a) termin wykonania robót do 20.11.2021r.
1.1.25 | Dostawa i montaż zaworu elektromagnetycznego d=65 mm z cewką | kpl | 1 |  | 0 | Zgodnie z SWZ Rozdz. IV ust. 1 pkt. a) termin wykonania robót do 20.11.2021r.
1.1.26 | Zawory odcinające kołnierzowe d=65 mm - p.a. | szt | 3 |  | 0 | Zgodnie z SWZ Rozdz. IV ust. 1 pkt. a) termin wykonania robót do 20.11.2021r.
1.1.27 | Montaż kształtek kołnierzowych d=80/65 mm - p.a. | szt | 2 |  | 0 | Zgodnie z SWZ Rozdz. IV ust. 1 pkt. a) termin wykonania robót do 20.11.2021r.
1.1.28 | Zawory odcinające d=15 mm | szt | 13 |  | 0 | Zgodnie z SWZ Rozdz. IV ust. 1 pkt. a) termin wykonania robót do 20.11.2021r.
1.1.29 | Zawory odcinające d=20 mm | szt | 14 |  | 0 | Zgodnie z SWZ Rozdz. IV ust. 1 pkt. a) termin wykonania robót do 20.11.2021r.
1.1.30 | Zawory odcinające d=25 mm | szt | 13 |  | 0 | Zgodnie z SWZ Rozdz. IV ust. 1 pkt. a) termin wykonania robót do 20.11.2021r.
1.1.31 | Zawory odcinające d=32 mm | szt | 5 |  | 0 | Zgodnie z SWZ Rozdz. IV ust. 1 pkt. a) termin wykonania robót do 20.11.2021r.
1.1.32 | Zawory odcinające d=40 mm | szt | 4 |  | 0 | Zgodnie z SWZ Rozdz. IV ust. 1 pkt. a) termin wykonania robót do 20.11.2021r.
1.1.33 | Zawory odcinające d=50 mm | szt | 2 |  | 0 | Zgodnie z SWZ Rozdz. IV ust. 1 pkt. a) termin wykonania robót do 20.11.2021r.
1.1.34 | Zawory kulowe d=15 mm małe | szt | 163 |  | 0 | Zgodnie z SWZ Rozdz. IV ust. 1 pkt. a) termin wykonania robót do 20.11.2021r.
1.1.35 | Wodomierze skrzydełkowe domowe lub mieszkaniowe o średnicy nominalnej 20mm | kpl | 1 |  | 0 | Zgodnie z SWZ Rozdz. IV ust. 1 pkt. a) termin wykonania robót do 20.11.2021r.
1.1.36 | Zawory antyskażeniowe d=32 mm za zestawem wodomierzowym | szt | 1 |  | 0 | Zgodnie z SWZ Rozdz. IV ust. 1 pkt. a) termin wykonania robót do 20.11.2021r.
1.1.37 | Złączki 40x5,5-G1 1/4 - p.a. | szt | 4 |  | 0 | Zgodnie z SWZ Rozdz. IV ust. 1 pkt. a) termin wykonania robót do 20.11.2021r.
1.1.38 | Przejściówka gwint G1 1/4 na system zaciskowy 35x1,5 - p.a. | szt | 2 |  | 0 | Zgodnie z SWZ Rozdz. IV ust. 1 pkt. a) termin wykonania robót do 20.11.2021r.
1.1.39 | Filtr wody d=20 mm - p.a. | szt | 2 |  | 0 | Zgodnie z SWZ Rozdz. IV ust. 1 pkt. a) termin wykonania robót do 20.11.2021r.
1.1.40 | Dostawa i montaż zmiękczacza wody (głowica z wyświetlaczem + wkład z budową) d=20 mm | szt | 2 |  | 0 | Zgodnie z SWZ Rozdz. IV ust. 1 pkt. a) termin wykonania robót do 20.11.2021r.
1.1.41 | Przejście ppoż. przez przegrodę budowlaną EI120 | szt | 7 |  | 0 | Zgodnie z SWZ Rozdz. IV ust. 1 pkt. a) termin wykonania robót do 20.11.2021r.
1.1.42 | Dodatki za podejścia dopływowe o połączeniu sztywnym w rurociągach z tworzyw sztucznych o średnicy 16mm do baterii i podgrzewaczy, zaworów | szt | 112 |  | 0 | Zgodnie z SWZ Rozdz. IV ust. 1 pkt. a) termin wykonania robót do 20.11.2021r.
1.1.43 | Dodatki za podejścia dopływowe o połączeniu sztywnym w rurociągach z tworzyw sztucznych o średnicy 20mm do podrzewaczy, zaworów | szt | 28 |  | 0 | Zgodnie z SWZ Rozdz. IV ust. 1 pkt. a) termin wykonania robót do 20.11.2021r.
1.1.44 | Dodatki za podejścia dopływowe o połączeniu sztywnym w rurociągach z tworzyw sztucznych o średnicy 26mm do podgrzewaczy | szt | 3 |  | 0 | Zgodnie z SWZ Rozdz. IV ust. 1 pkt. a) termin wykonania robót do 20.11.2021r.
1.1.45 | Dodatki za podejścia dopływowe o połączeniu sztywnym w rurociągach z tworzyw sztucznych o średnicy 35mm do natrysku | szt | 1 |  | 0 | Zgodnie z SWZ Rozdz. IV ust. 1 pkt. a) termin wykonania robót do 20.11.2021r.
1.1.46 | Dodatki za podejścia dopływowe o połączeniu sztywnym w rurociągach z tworzyw sztucznych o średnicy 16mm do płuczek ustępowych | szt | 30 |  | 0 | Zgodnie z SWZ Rozdz. IV ust. 1 pkt. a) termin wykonania robót do 20.11.2021r.
1.1.47 | Baterie umywalkowe dla niepełnosprawnych, łokciowe stojące | szt | 5 |  | 0
1.1.48 | Baterie umywalkowe pionowe samozamykające z regulacją temperatury d=15 mm, I klasa głośności, regulowany czas przepływu | szt | 19 |  | 0
1.1.49 | Baterie lekarskie łokciowe ścienne | szt | 7 |  | 0
1.1.50 | Baterie zlewozmywakowe stojące z ruchomą wylewką | szt | 17 |  | 0
1.1.51 | Baterie zlewozmywakowe ścienne z ruchomą wylewką | szt | 7 |  | 0
1.1.52 | Baterie zlewozmywakowe ścienne z wyjmowaną wylewką | szt | 1 |  | 0
1.1.53 | Baterie umywalkowe stojące | szt | 19 |  | 0
1.1.54 | Zawory czerpalne d=15 mm | szt | 9 |  | 0 | Zgodnie z SWZ Rozdz. IV ust. 1 pkt. a) termin wykonania robót do 20.11.2021r.
1.1.55 | Zawory czerpalne ze złączką do węża d=15 mm | szt | 24 |  | 0 | Zgodnie z SWZ Rozdz. IV ust. 1 pkt. a) termin wykonania robót do 20.11.2021r.
1.1.56 | Natrysk bezpieczeństwa - p.a. | szt | 1 |  | 0 | Zgodnie z SWZ Rozdz. IV ust. 1 pkt. a) termin wykonania robót do 20.11.2021r.
1.1.57 | Rozebranie ręczne nawierzchni z betonu o grubości 12cm - pod rury preizolowane | m2 | 16 |  | 0 | Zgodnie z SWZ Rozdz. IV ust. 1 pkt. a) termin wykonania robót do 20.11.2021r.
1.1.58 | Wykopy wąskoprzestrzenne nieumocnione o szerokości dna do 1,5m, głębokości do 1,5m w gruncie kategorii III | m3 | 20 |  | 0 | Zgodnie z SWZ Rozdz. IV ust. 1 pkt. a) termin wykonania robót do 20.11.2021r.
1.1.59 | Przejścia przez ściany grubości 30-40cm dla rurociągów cieplnych z rur stalowych o średnicy nominalnej 150-200mm | szt | 2 |  | 0 | Zgodnie z SWZ Rozdz. IV ust. 1 pkt. a) termin wykonania robót do 20.11.2021r.
1.1.60 | Wykonanie podsypki i zasypki w gotowym wykopie z piasku | m3 | 10 |  | 0 | Zgodnie z SWZ Rozdz. IV ust. 1 pkt. a) termin wykonania robót do 20.11.2021r.
1.1.61 | Elastyczna rura preizolowana, samokompensująca się, przeznaczona do transportu wody pitnej. Rura przewodowePE-Xa z warstwą antydyfuzyjną, maksymalna temperatura robocza: 95 st. C. Izolacja: wielowarstwowa, elastyczna, wykonana z zamkniętokomórkowego spienionego PE_X, odporna na starzenie oraz zintegrowana kolorowa wewnętrzna część izolacji. Karbowana rura osłonowa z PE-HD d=40x5,5. Średnica zewnętrzna całej rury preizolowanej wynosi 175 mm | m | 16 |  | 0 | Zgodnie z SWZ Rozdz. IV ust. 1 pkt. a) termin wykonania robót do 20.11.2021r.
1.1.62 | Przejście wodo- i gazoszczelne. Element uszczelniający wykonany ze stali kwasoodpornej, nierdzewnej oraz pierścieni EPDM do przejścia przez mur d=175 mm | szt | 2 |  | 0 | Zgodnie z SWZ Rozdz. IV ust. 1 pkt. a) termin wykonania robót do 20.11.2021r.
1.1.63 | Zakończenie przewodu preizolowanego 40x5,5 /175 - p.a. | szt | 2 |  | 0 | Zgodnie z SWZ Rozdz. IV ust. 1 pkt. a) termin wykonania robót do 20.11.2021r.
1.1.64 | Próby szczelności rurociągów sieci | m | 16 |  | 0 | Zgodnie z SWZ Rozdz. IV ust. 1 pkt. a) termin wykonania robót do 20.11.2021r.
1.1.65 | Uruchomienie rurociągu sieci | m | 16 |  | 0 | Zgodnie z SWZ Rozdz. IV ust. 1 pkt. a) termin wykonania robót do 20.11.2021r.
1.1.66 | Zasypanie wykopów ze skarpami gruntem kategorii I-III z przerzutem na odległość do 3m i zagęszczeniem | m3 | 10 |  | 0 | Zgodnie z SWZ Rozdz. IV ust. 1 pkt. a) termin wykonania robót do 20.11.2021r.
1.1.67 | Wywiezienie ziemi samochodami samowyładowczymi na odległość do 1km, grunt kategorii III | m3 | 10 |  | 0 | Zgodnie z SWZ Rozdz. IV ust. 1 pkt. a) termin wykonania robót do 20.11.2021r.
1.1.68 | Wywiezienie ziemi samochodami samowyładowczymi - na każdy następny 1km ponad 1km | m3 | 10 |  | 0 | Zgodnie z SWZ Rozdz. IV ust. 1 pkt. a) termin wykonania robót do 20.11.2021r.
1.1.69 | Wywiezienie gruzu spryzmowanego samochodami samowyładowczymi na odległość do 1km | m3 | 1.92 |  | 0 | Zgodnie z SWZ Rozdz. IV ust. 1 pkt. a) termin wykonania robót do 20.11.2021r.
1.1.70 | Wywiezienie gruzu spryzmowanego samochodami samowyładowczymi - na każdy następny 1km ponad 1km | m3 | 1.92 |  | 0 | Zgodnie z SWZ Rozdz. IV ust. 1 pkt. a) termin wykonania robót do 20.11.2021r.
1.1.71 | Demontaż całej istniejącej instalacji wodnej wraz z osprzętem, usunięciem z budynku i wywozem | kpl | 1 |  | 0 | Zgodnie z SWZ Rozdz. IV ust. 1 pkt. a) termin wykonania robót do 20.11.2021r.
1.1.72 | Wykucie, zamurowanie i otynkowanie bruzd w ścianach z cegły na zaprawie wapiennej i cementowo-wapiennej | m3 | 4 |  | 0 | Zgodnie z SWZ Rozdz. IV ust. 1 pkt. a) termin wykonania robót do 20.11.2021r.
1.1.73 | Przebicia w ścianach z cegły na zaprawie wapiennej i cementowo-wapiennej | m3 | 0.8 |  | 0 | Zgodnie z SWZ Rozdz. IV ust. 1 pkt. a) termin wykonania robót do 20.11.2021r.
1.1.74 | Wywiezienie gruzu spryzmowanego samochodami skrzyniowymi na odległość do 1km | m3 | 4.8 |  | 0 | Zgodnie z SWZ Rozdz. IV ust. 1 pkt. a) termin wykonania robót do 20.11.2021r.
1.1.75 | Wywiezienie gruzu spryzmowanego samochodami skrzyniowymi - na każdy następny 1km ponad 1km | m3 | 4.8 |  | 0 | Zgodnie z SWZ Rozdz. IV ust. 1 pkt. a) termin wykonania robót do 20.11.2021r.
1.1.76 | Koszt utylizacji gruzu | m3 | 4.8 |  | 0 | Zgodnie z SWZ Rozdz. IV ust. 1 pkt. a) termin wykonania robót do 20.11.2021r.
1.1.77 | Jednokrotne płukanie instalacji wodnej - p.a. | odcinek | 1 |  | 0 | Zgodnie z SWZ Rozdz. IV ust. 1 pkt. a) termin wykonania robót do 20.11.2021r.
1.1.78 | Dezynfekcja rurociągów instalacji wodnej - p.a. | odcinek | 1 |  | 0 | Zgodnie z SWZ Rozdz. IV ust. 1 pkt. a) termin wykonania robót do 20.11.2021r.
2 | 2. Instalacja hydrantowa
2.1 | Element |  |  |  | 0
2.1.1 | Rurociągi stalowe ocynkowane o połączeniach gwintowanych o średnicy nominalnej 32mm na ścianach w budynkach mieszkalnych | m | 12.2 |  | 0 | Zgodnie z SWZ Rozdz. IV ust. 1 pkt. a) termin wykonania robót do 20.11.2021r.
2.1.2 | Rurociągi stalowe ocynkowane o połączeniach gwintowanych o średnicy nominalnej 50mm na ścianach w budynkach mieszkalnych | m | 68.4 |  | 0 | Zgodnie z SWZ Rozdz. IV ust. 1 pkt. a) termin wykonania robót do 20.11.2021r.
2.1.3 | Próba szczelności instalacji wodociągowych z rur stalowych o średnicy nominalnej do 65mm w budynkach mieszkalnych | m | 84.6 |  | 0 | Zgodnie z SWZ Rozdz. IV ust. 1 pkt. a) termin wykonania robót do 20.11.2021r.
2.1.4 | Izolacja jednowarstwowa grubości 10mm rurociągów o średnicy 32mm otulinami z pianki PE | m | 12.2 |  | 0 | Zgodnie z SWZ Rozdz. IV ust. 1 pkt. a) termin wykonania robót do 20.11.2021r.
2.1.5 | Izolacja jednowarstwowa grubości 10mm rurociągów o średnicy 50mm otulinami z pianki PE | m | 68.4 |  | 0 | Zgodnie z SWZ Rozdz. IV ust. 1 pkt. a) termin wykonania robót do 20.11.2021r.
2.1.6 | Zespół zabezpieczający, izolator przepływów zwrotnych d=50 mm - p.a. | szt | 1 |  | 0 | Zgodnie z SWZ Rozdz. IV ust. 1 pkt. a) termin wykonania robót do 20.11.2021r.
2.1.7 | Zawór hydrantowy o średnicy nominalnej 25mm montowany we wnęce | szt | 12 |  | 0 | Zgodnie z SWZ Rozdz. IV ust. 1 pkt. a) termin wykonania robót do 20.11.2021r.
2.1.8 | Dodatki za podejścia dopływowe o połączeniu sztywnym w rurociągach stalowych o średnicy nominalnej 25mm do hydrantów | szt | 10 |  | 0 | Zgodnie z SWZ Rozdz. IV ust. 1 pkt. a) termin wykonania robót do 20.11.2021r.
2.1.9 | Szafki hydrantowe wnękowe z pełnym wyposażeniem | kpl | 10 |  | 0 | Zgodnie z SWZ Rozdz. IV ust. 1 pkt. a) termin wykonania robót do 20.11.2021r.
2.1.10 | Wykucie wnęk o głębokości do 1 cegły w ścianach z cegieł na zaprawie cementowo-wapiennej | m2 | 8 |  | 0 | Zgodnie z SWZ Rozdz. IV ust. 1 pkt. a) termin wykonania robót do 20.11.2021r.
2.1.11 | Wykucie, zamurowanie i otynkowanie bruzd w ścianach z cegły na zaprawie wapiennej i cementowo-wapiennej | m3 | 0.15 |  | 0 | Zgodnie z SWZ Rozdz. IV ust. 1 pkt. a) termin wykonania robót do 20.11.2021r.
2.1.12 | Wywiezienie gruzu spryzmowanego samochodami skrzyniowymi na odległość do 1km | m3 | 2.2 |  | 0 | Zgodnie z SWZ Rozdz. IV ust. 1 pkt. a) termin wykonania robót do 20.11.2021r.
2.1.13 | Wywiezienie gruzu spryzmowanego samochodami skrzyniowymi - na każdy następny 1km ponad 1km | m3 | 2.2 |  | 0 | Zgodnie z SWZ Rozdz. IV ust. 1 pkt. a) termin wykonania robót do 20.11.2021r.
2.1.14 | Koszt utylizacji gruzu | m3 | 2.2 |  | 0 | Zgodnie z SWZ Rozdz. IV ust. 1 pkt. a) termin wykonania robót do 20.11.2021r.
3 | 3. Odprowadzenie wód deszczowych
3.1 | Element |  |  |  | 0
3.1.1 | Montaż rurociągów polietylenowych o średnicy d=40 mm (podciśnienie) | m | 42 |  | 0 | Zgodnie z SWZ Rozdz. IV ust. 1 pkt. a) termin wykonania robót do 20.11.2021r.
3.1.2 | Montaż rurociągów polietylenowych o średnicy d=50 mm (podciśnienie) | m | 24.1 |  | 0 | Zgodnie z SWZ Rozdz. IV ust. 1 pkt. a) termin wykonania robót do 20.11.2021r.
3.1.3 | Montaż kształtek polietylenowych o średnicy d=40 mm - kolana 45 st. | szt | 8 |  | 0 | Zgodnie z SWZ Rozdz. IV ust. 1 pkt. a) termin wykonania robót do 20.11.2021r.
3.1.4 | Montaż kształtek polietylenowych o średnicy d=40 mm - kolana 90 st. | szt | 1 |  | 0 | Zgodnie z SWZ Rozdz. IV ust. 1 pkt. a) termin wykonania robót do 20.11.2021r.
3.1.5 | Montaż kształtek polietylenowych o średnicy d=50 mm - kolana 45 st. | szt | 8 |  | 0 | Zgodnie z SWZ Rozdz. IV ust. 1 pkt. a) termin wykonania robót do 20.11.2021r.
3.1.6 | Montaż kształtek polietylenowych o średnicy d=50 mm - kolana 90 st. | szt | 1 |  | 0 | Zgodnie z SWZ Rozdz. IV ust. 1 pkt. a) termin wykonania robót do 20.11.2021r.
3.1.7 | Połączenia kielichami kompensacyjnymi polietylenowymi d=40 mm | szt | 7 |  | 0 | Zgodnie z SWZ Rozdz. IV ust. 1 pkt. a) termin wykonania robót do 20.11.2021r.
3.1.8 | Połączenia kielichami kompensacyjnymi polietylenowymi d=50 mm | szt | 3 |  | 0 | Zgodnie z SWZ Rozdz. IV ust. 1 pkt. a) termin wykonania robót do 20.11.2021r.
3.1.9 | Montaż kształtek polietylenowych - zwężka symetryczna 50/40 mm | szt | 1 |  | 0 | Zgodnie z SWZ Rozdz. IV ust. 1 pkt. a) termin wykonania robót do 20.11.2021r.
3.1.10 | Montaż kształtek polietylenowych - zwężka symetryczna 56/40 mm | szt | 1 |  | 0 | Zgodnie z SWZ Rozdz. IV ust. 1 pkt. a) termin wykonania robót do 20.11.2021r.
3.1.11 | Montaż kształtek polietylenowych - zwężka symetryczna 56/50 mm | szt | 1 |  | 0 | Zgodnie z SWZ Rozdz. IV ust. 1 pkt. a) termin wykonania robót do 20.11.2021r.
3.1.12 | Połączenia elektromufami polietylenowymi d=40 mm | szt | 21 |  | 0 | Zgodnie z SWZ Rozdz. IV ust. 1 pkt. a) termin wykonania robót do 20.11.2021r.
3.1.13 | Połączenia elektromufami polietylenowymi d=50 mm | szt | 6 |  | 0 | Zgodnie z SWZ Rozdz. IV ust. 1 pkt. a) termin wykonania robót do 20.11.2021r.
3.1.14 | Połączenia elektromufami polietylenowymi d=56 mm | szt | 2 |  | 0 | Zgodnie z SWZ Rozdz. IV ust. 1 pkt. a) termin wykonania robót do 20.11.2021r.
3.1.15 | Montaż wpustów dachowych pojedynczych podgrzewanych | kpl | 2 |  | 0 | Zgodnie z SWZ Rozdz. IV ust. 1 pkt. a) termin wykonania robót do 20.11.2021r.
3.1.16 | Dostawa i montaż elementów mocujących (regulowane uchwyty, uchwyty rurowe, opaski elektrozgrzewalne, płytki montażowe, pręty gwintowane, podwieszenia profili, kliny montażowe, elementy łączące) | kpl | 1 |  | 0 | Zgodnie z SWZ Rozdz. IV ust. 1 pkt. a) termin wykonania robót do 20.11.2021r.
3.1.17 | Izolacja matami rur HDPE o średnicy zewnętrznej 40-50mm | m | 66.1 |  | 0 | Zgodnie z SWZ Rozdz. IV ust. 1 pkt. a) termin wykonania robót do 20.11.2021r.
3.1.18 | Przebicie otworów w ścianach z cegieł grubości 3 cegieł na zaprawie cementowo-wapiennej | szt | 2 |  | 0 | Zgodnie z SWZ Rozdz. IV ust. 1 pkt. a) termin wykonania robót do 20.11.2021r.
3.1.19 | Przejście gazo i wodoszczelne d=110 mm | szt | 2 |  | 0 | Zgodnie z SWZ Rozdz. IV ust. 1 pkt. a) termin wykonania robót do 20.11.2021r.
3.1.20 | Zamurowanie przebić w ścianach grubości ponad 1 cegły | szt | 2 |  | 0 | Zgodnie z SWZ Rozdz. IV ust. 1 pkt. a) termin wykonania robót do 20.11.2021r.
3.1.21 | Włączenie kanalizacji do istniejącego przyłącza | kpl | 1 |  | 0 | Zgodnie z SWZ Rozdz. IV ust. 1 pkt. a) termin wykonania robót do 20.11.2021r.
3.1.22 | Rurociągi kamionkowe kielichowe o średnicy 200mm w gotowych wykopach wewnątrz budynków uszczelnione sznurem i zaprawą cementową | m | 12 |  | 0 | Zgodnie z SWZ Rozdz. IV ust. 1 pkt. a) termin wykonania robót do 20.11.2021r.
3.1.23 | Kanały z rur kamionkowych, kielichowych długości 1m o średnicy 200mm uszczelnionych zaprawą cementową | m | 2.2 |  | 0 | Zgodnie z SWZ Rozdz. IV ust. 1 pkt. a) termin wykonania robót do 20.11.2021r.
3.1.24 | Kanały z rur PCW o średnicy 200mm łączone na wcisk | m | 56.1 |  | 0 | Zgodnie z SWZ Rozdz. IV ust. 1 pkt. a) termin wykonania robót do 20.11.2021r.
3.1.25 | Kanały z rur PCW o średnicy 160mm łączone na wcisk | m | 43 |  | 0 | Zgodnie z SWZ Rozdz. IV ust. 1 pkt. a) termin wykonania robót do 20.11.2021r.
3.1.26 | Kształtki z PCW kanalizacji zewnętrznej jednokielichowe o średnicy zewnętrznej 200mm łączone na wcisk | szt | 3 |  | 0 | Zgodnie z SWZ Rozdz. IV ust. 1 pkt. a) termin wykonania robót do 20.11.2021r.
3.1.27 | Kształtki z PCW kanalizacji zewnętrznej jednokielichowe o średnicy zewnętrznej 160mm łączone na wcisk | szt | 27 |  | 0 | Zgodnie z SWZ Rozdz. IV ust. 1 pkt. a) termin wykonania robót do 20.11.2021r.
3.1.28 | Studnie rewizyjne z kręgów betonowych o średnicy 1000mm i głębokości 3m w gotowym wykopie | studnię | 1 |  | 0 | Zgodnie z SWZ Rozdz. IV ust. 1 pkt. a) termin wykonania robót do 20.11.2021r.
3.1.29 | Studnie rewizyjne z kręgów betonowych o średnicy 600mm i głębokości 3m w gotowym wykopie - p.a. | studnię | 6 |  | 0 | Zgodnie z SWZ Rozdz. IV ust. 1 pkt. a) termin wykonania robót do 20.11.2021r.
3.1.30 | Studnie rewizyjne z kręgów betonowych o średnicy 600mm w gotowym wykopie - za każde 0,5m różnicy głębokości studni - p.a. | 0,5m | -12 |  | 0 | Zgodnie z SWZ Rozdz. IV ust. 1 pkt. a) termin wykonania robót do 20.11.2021r.
3.1.31 | Dostawa i montaż odwodnienia liniowego OL1 i OL2 ze skrzynkami przyłączeniowymi | m | 36 |  | 0 | Zgodnie z SWZ Rozdz. IV ust. 1 pkt. a) termin wykonania robót do 20.11.2021r.
3.1.32 | Kanały z rur PEHD o średnicy 160mm łączone na wcisk | m | 4.8 |  | 0 | Zgodnie z SWZ Rozdz. IV ust. 1 pkt. a) termin wykonania robót do 20.11.2021r.
3.1.33 | Kanały z rur PEHD o średnicy 125mm łączone na wcisk | m | 12 |  | 0 | Zgodnie z SWZ Rozdz. IV ust. 1 pkt. a) termin wykonania robót do 20.11.2021r.
3.1.34 | Kształtki z PEHD kanalizacji o średnicy zewnętrznej 125mm | szt | 24 |  | 0 | Zgodnie z SWZ Rozdz. IV ust. 1 pkt. a) termin wykonania robót do 20.11.2021r.
3.1.35 | Montaż czyszczaków kanalizacyjnych z PEHD o średnicy 125mm o połączeniu wciskowym | szt | 8 |  | 0 | Zgodnie z SWZ Rozdz. IV ust. 1 pkt. a) termin wykonania robót do 20.11.2021r.
3.1.36 | Wykucie bruzd poziomych w elementach z betonu żwirowego | m | 12 |  | 0 | Zgodnie z SWZ Rozdz. IV ust. 1 pkt. a) termin wykonania robót do 20.11.2021r.
3.1.37 | Przebicie otworów w ścianach z cegieł grubości 3 cegieł na zaprawie cementowo-wapiennej | szt | 3 |  | 0 | Zgodnie z SWZ Rozdz. IV ust. 1 pkt. a) termin wykonania robót do 20.11.2021r.
3.1.38 | Osadzenie rury ochronnej d=250 mm | szt | 3 |  | 0 | Zgodnie z SWZ Rozdz. IV ust. 1 pkt. a) termin wykonania robót do 20.11.2021r.
3.1.39 | Zamurowanie przebić w ścianach grubości ponad 1 cegły | szt | 3 |  | 0 | Zgodnie z SWZ Rozdz. IV ust. 1 pkt. a) termin wykonania robót do 20.11.2021r.
3.1.40 | Wykopy nieumocnione o ścianach pionowych wykonywane wewnątrz budynku - wykop bez względu na głębokość i kategorię z odrzuceniem na odległość do 3m | m3 | 3.6 |  | 0 | Zgodnie z SWZ Rozdz. IV ust. 1 pkt. a) termin wykonania robót do 20.11.2021r.
3.1.41 | Usunięcie z budynku ziemi bez względu na kategorię z piwnic | m3 | 3.6 |  | 0 | Zgodnie z SWZ Rozdz. IV ust. 1 pkt. a) termin wykonania robót do 20.11.2021r.
3.1.42 | Wykonanie podsypki i zasypki w gotowym wykopie z piasku | m3 | 3.6 |  | 0 | Zgodnie z SWZ Rozdz. IV ust. 1 pkt. a) termin wykonania robót do 20.11.2021r.
3.1.43 | Wypełnienie bruzd w podłożach żwirobetonem | m | 12 |  | 0 | Zgodnie z SWZ Rozdz. IV ust. 1 pkt. a) termin wykonania robót do 20.11.2021r.
3.1.44 | Wykucie bruzd poziomych w elementach z betonu żwirowego | m | 138.1 |  | 0 | Zgodnie z SWZ Rozdz. IV ust. 1 pkt. a) termin wykonania robót do 20.11.2021r.
3.1.45 | Wykopy wąskoprzestrzenne nieumocnione o szerokości dna do 1,5m, głębokości do 3,0m w gruncie kategorii III | m3 | 155.08 |  | 0 | Zgodnie z SWZ Rozdz. IV ust. 1 pkt. a) termin wykonania robót do 20.11.2021r.
3.1.46 | Odeskowanie wykopów wąsko przestrzennych o szerokości do 1,5m na głębokość do 3m | m2 | 387.7 |  | 0 | Zgodnie z SWZ Rozdz. IV ust. 1 pkt. a) termin wykonania robót do 20.11.2021r.
3.1.47 | Wykonanie podsypki i zasypki w gotowym wykopie z piasku | m3 | 32.672 |  | 0 | Zgodnie z SWZ Rozdz. IV ust. 1 pkt. a) termin wykonania robót do 20.11.2021r.
3.1.48 | Zasypanie wykopów ze skarpami gruntem kategorii I-III z przerzutem na odległość do 3m i zagęszczeniem | m3 | 122.408 |  | 0 | Zgodnie z SWZ Rozdz. IV ust. 1 pkt. a) termin wykonania robót do 20.11.2021r.
3.1.49 | Wywiezienie ziemi samochodami samowyładowczymi na odległość do 1km, grunt kategorii III | m3 | 36.272 |  | 0 | Zgodnie z SWZ Rozdz. IV ust. 1 pkt. a) termin wykonania robót do 20.11.2021r.
3.1.50 | Wywiezienie ziemi samochodami samowyładowczymi - na każdy następny 1km ponad 1km | m3 | 36.272 |  | 0 | Zgodnie z SWZ Rozdz. IV ust. 1 pkt. a) termin wykonania robót do 20.11.2021r.
3.1.51 | Wywiezienie gruzu spryzmowanego samochodami samowyładowczymi na odległość do 1km | m3 | 24.232 |  | 0 | Zgodnie z SWZ Rozdz. IV ust. 1 pkt. a) termin wykonania robót do 20.11.2021r.
3.1.52 | Wywiezienie gruzu spryzmowanego samochodami samowyładowczymi - na każdy następny 1km ponad 1km | m3 | 24.232 |  | 0 | Zgodnie z SWZ Rozdz. IV ust. 1 pkt. a) termin wykonania robót do 20.11.2021r.
4 | 4. Instalacja kanalizacyjna
4.1 | Element |  |  |  | 0
4.1.1 | Włączenie kanalizacji do istniejącego przyłącza | kpl | 2 |  | 0 | Zgodnie z SWZ Rozdz. IV ust. 1 pkt. a) termin wykonania robót do 20.11.2021r.
4.1.2 | Rurociągi kanalizacyjne z PCW o średnicy 160mm w gotowych wykopach wewnątrz budynków o połączeniach wciskowych | m | 130 |  | 0 | Zgodnie z SWZ Rozdz. IV ust. 1 pkt. a) termin wykonania robót do 20.11.2021r.
4.1.3 | Rurociągi kanalizacyjne z PCW o średnicy 110mm w gotowych wykopach wewnątrz budynków o połączeniach wciskowych | m | 80 |  | 0 | Zgodnie z SWZ Rozdz. IV ust. 1 pkt. a) termin wykonania robót do 20.11.2021r.
4.1.4 | Rurociągi kanalizacyjne z PCW o średnicy 50mm w gotowych wykopach wewnątrz budynków o połączeniach wciskowych | m | 10 |  | 0 | Zgodnie z SWZ Rozdz. IV ust. 1 pkt. a) termin wykonania robót do 20.11.2021r.
4.1.5 | Montaż rewizji kanalizacyjnej posadzkowej d=200 mm - p.a. | szt | 1 |  | 0 | Zgodnie z SWZ Rozdz. IV ust. 1 pkt. a) termin wykonania robót do 20.11.2021r.
4.1.6 | Rurociągi kanalizacyjne z PE o średnicy 110mm na ścianach w budynkach mieszkalnych - niskoszumowe | m | 510 |  | 0 | Zgodnie z SWZ Rozdz. IV ust. 1 pkt. a) termin wykonania robót do 20.11.2021r.
4.1.7 | Rurociągi kanalizacyjne z PP o średnicy 110mm ona ścianach w budynkach mieszkalnych - niskoszumowe | m | 45.5 |  | 0 | Zgodnie z SWZ Rozdz. IV ust. 1 pkt. a) termin wykonania robót do 20.11.2021r.
4.1.8 | Rurociągi kanalizacyjne z PP o średnicy 75mm na ścianach w budynkach mieszkalnych - niskoszumowe | m | 48 |  | 0 | Zgodnie z SWZ Rozdz. IV ust. 1 pkt. a) termin wykonania robót do 20.11.2021r.
4.1.9 | Rurociągi kanalizacyjne z PP o średnicy 50mm o połączeniach wciskowych na ścianach w budynkach mieszkalnych - niskoszumowe | m | 185 |  | 0 | Zgodnie z SWZ Rozdz. IV ust. 1 pkt. a) termin wykonania robót do 20.11.2021r.
4.1.10 | Montaż czyszczaków kanalizacyjnych z PE o średnicy 110mm o połączeniu wciskowym | szt | 29 |  | 0 | Zgodnie z SWZ Rozdz. IV ust. 1 pkt. a) termin wykonania robót do 20.11.2021r.
4.1.11 | Drzwiczki rewizyjne o wymiarach 200x250mm | kpl | 29 |  | 0 | Zgodnie z SWZ Rozdz. IV ust. 1 pkt. a) termin wykonania robót do 20.11.2021r.
4.1.12 | Rurociągi kanalizacyjne z PEHD o średnicy 110mm na ścianach w budynkach mieszkalnych | m | 60 |  | 0 | Zgodnie z SWZ Rozdz. IV ust. 1 pkt. a) termin wykonania robót do 20.11.2021r.
4.1.13 | Rurociągi kanalizacyjne z PEHD o średnicy 160mm na ścianach w budynkach mieszkalnych | m | 40 |  | 0 | Zgodnie z SWZ Rozdz. IV ust. 1 pkt. a) termin wykonania robót do 20.11.2021r.
4.1.14 | Rurociągi kanalizacyjne z PEHD o średnicy 75mm na ścianach w budynkach mieszkalnych | m | 95 |  | 0 | Zgodnie z SWZ Rozdz. IV ust. 1 pkt. a) termin wykonania robót do 20.11.2021r.
4.1.15 | Rurociągi kanalizacyjne z PEHD o średnicy 75mm na ścianach w budynkach mieszkalnych | m | 15 |  | 0 | Zgodnie z SWZ Rozdz. IV ust. 1 pkt. a) termin wykonania robót do 20.11.2021r.
4.1.16 | Dodatki za wykonanie podejść odpływowych z rur i kształtek z PEHD o średnicy 75mm o połączeniach wciskowych | szt | 36 |  | 0 | Zgodnie z SWZ Rozdz. IV ust. 1 pkt. a) termin wykonania robót do 20.11.2021r.
4.1.17 | Rura wywiewna z PCW o średnicy 160mm o połączeniu wciskowym | szt | 3 |  | 0 | Zgodnie z SWZ Rozdz. IV ust. 1 pkt. a) termin wykonania robót do 20.11.2021r.
4.1.18 | Zawory napowietrzające d=110 mm - p.a. | szt | 3 |  | 0 | Zgodnie z SWZ Rozdz. IV ust. 1 pkt. a) termin wykonania robót do 20.11.2021r.
4.1.19 | Zawory napowietrzające d=75 mm - p.a. | szt | 1 |  | 0 | Zgodnie z SWZ Rozdz. IV ust. 1 pkt. a) termin wykonania robót do 20.11.2021r.
4.1.20 | Zawory napowietrzające d=50 mm - p.a. | szt | 2 |  | 0 | Zgodnie z SWZ Rozdz. IV ust. 1 pkt. a) termin wykonania robót do 20.11.2021r.
4.1.21 | Drzwiczki rewizyjne o wymiarach 150x150mm | kpl | 6 |  | 0 | Zgodnie z SWZ Rozdz. IV ust. 1 pkt. a) termin wykonania robót do 20.11.2021r.
4.1.22 | Rurociągi z polietylenu o średnicy zewnętrznej 50mm o połączeniach zgrzewanych na ścianach w budynkach mieszkalnych - tłoczny | m | 10 |  | 0 | Zgodnie z SWZ Rozdz. IV ust. 1 pkt. a) termin wykonania robót do 20.11.2021r.
4.1.23 | Rurociągi z polietylenu o średnicy zewnętrznej 63mm o połączeniach zgrzewanych na ścianach w budynkach mieszkalnych - tłoczny | m | 30 |  | 0 | Zgodnie z SWZ Rozdz. IV ust. 1 pkt. a) termin wykonania robót do 20.11.2021r.
4.1.24 | Rurociągi z polietylenu o średnicy zewnętrznej 110mm o połączeniach zgrzewanych na ścianach w budynkach mieszkalnych - tłoczny | m | 20 |  | 0 | Zgodnie z SWZ Rozdz. IV ust. 1 pkt. a) termin wykonania robót do 20.11.2021r.
4.1.25 | Studnie schładzająca - p.a. | szt | 1 |  | 0 | Zgodnie z SWZ Rozdz. IV ust. 1 pkt. a) termin wykonania robót do 20.11.2021r.
4.1.26 | Pompa do ścieków w studzience schładzającej - p.a. | szt | 1 |  | 0 | Zgodnie z SWZ Rozdz. IV ust. 1 pkt. a) termin wykonania robót do 20.11.2021r.
4.1.27 | Dodatki za wykonanie podejść odpływowych z rur i kształtek z PP o średnicy 110mm o połączeniach wciskowych | szt | 40 |  | 0 | Zgodnie z SWZ Rozdz. IV ust. 1 pkt. a) termin wykonania robót do 20.11.2021r.
4.1.28 | Dodatki za wykonanie podejść odpływowych z rur i kształtek z PP o średnicy 75mm o połączeniach wciskowych | szt | 24 |  | 0 | Zgodnie z SWZ Rozdz. IV ust. 1 pkt. a) termin wykonania robót do 20.11.2021r.
4.1.29 | Dodatki za wykonanie podejść odpływowych z rur i kształtek z PP o średnicy 50mm o połączeniach wciskowych | szt | 76 |  | 0 | Zgodnie z SWZ Rozdz. IV ust. 1 pkt. a) termin wykonania robót do 20.11.2021r.
4.1.30 | Dostawa i montaż osadników zawiesin ns-1 | szt | 4 |  | 0 | Zgodnie z SWZ Rozdz. IV ust. 1 pkt. a) termin wykonania robót do 20.11.2021r.
4.1.31 | Dostawa i montaż osadników zawiesin ns-2 | szt | 2 |  | 0 | Zgodnie z SWZ Rozdz. IV ust. 1 pkt. a) termin wykonania robót do 20.11.2021r.
4.1.32 | Dostawa i montaż neutralizatora kwasów | szt | 4 |  | 0 | Zgodnie z SWZ Rozdz. IV ust. 1 pkt. a) termin wykonania robót do 20.11.2021r.
4.1.33 | Dostawa i montaż pompowni wraz z szafką sterowniczą | kpl | 2 |  | 0 | Zgodnie z SWZ Rozdz. IV ust. 1 pkt. a) termin wykonania robót do 20.11.2021r.
4.1.34 | Dostawa i montaż pompowni do zabudowy podposadzkowej wraz z szafą sterowniczą | kpl | 2 |  | 0 | Zgodnie z SWZ Rozdz. IV ust. 1 pkt. a) termin wykonania robót do 20.11.2021r.
4.1.35 | Studnie rewizyjne 80x82x80 cm z pokrywą szczelną - p.a. | szt | 1 |  | 0 | Zgodnie z SWZ Rozdz. IV ust. 1 pkt. a) termin wykonania robót do 20.11.2021r.
4.1.36 | Montaż wpustu podłogowego (wpust płaski z bocznym odpływem) z kratką nierdzewną d=50 mm - p.a. | szt | 15 |  | 0 | Zgodnie z SWZ Rozdz. IV ust. 1 pkt. a) termin wykonania robót do 20.11.2021r.
4.1.37 | Montaż wpustu podłogowego z kołnierzem uszczelniającym i kratką nierdzewną d=100 mm - p.a. | szt | 11 |  | 0 | Zgodnie z SWZ Rozdz. IV ust. 1 pkt. a) termin wykonania robót do 20.11.2021r.
4.1.38 | Montaż wpustu podłogowego z syfonem suchym i kratką nierdzewną d=100 mm - p.a. | szt | 3 |  | 0 | Zgodnie z SWZ Rozdz. IV ust. 1 pkt. a) termin wykonania robót do 20.11.2021r.
4.1.39 | Dostawa i montaż elementu grzejnego wpustu | szt | 1 |  | 0 | Zgodnie z SWZ Rozdz. IV ust. 1 pkt. a) termin wykonania robót do 20.11.2021r.
4.1.40 | Dostawa i montaż odwodnienia liniowego L=100 cm, D=15 cm, H=10 cm z kratką ze stali nierdzewnej | kpl | 1 |  | 0 | Zgodnie z SWZ Rozdz. IV ust. 1 pkt. a) termin wykonania robót do 20.11.2021r.
4.1.41 | Montaż gotowych elementów systemudo mocowania miski ustępowej | kpl | 20 |  | 0 | Zgodnie z SWZ Rozdz. IV ust. 1 pkt. a) termin wykonania robót do 20.11.2021r.
4.1.42 | Montaż ustępu na gotowym elemencie montażowym | kpl | 20 |  | 0 | Zgodnie z SWZ Rozdz. IV ust. 1 pkt. a) termin wykonania robót do 20.11.2021r.
4.1.43 | Montaż przycisków do spłuczek podtynkowych | szt | 20 |  | 0 | Zgodnie z SWZ Rozdz. IV ust. 1 pkt. a) termin wykonania robót do 20.11.2021r.
4.1.44 | Montaż gotowych elementów systemudo mocowania miski ustępowej dla niepełnosprawnych | kpl | 5 |  | 0 | Zgodnie z SWZ Rozdz. IV ust. 1 pkt. a) termin wykonania robót do 20.11.2021r.
4.1.45 | Montaż ustępu na gotowym elemencie montażowym dla niepełnosprawnych | kpl | 5 |  | 0 | Zgodnie z SWZ Rozdz. IV ust. 1 pkt. a) termin wykonania robót do 20.11.2021r.
4.1.46 | Montaż przycisków do spłuczek podtynkowych | szt | 5 |  | 0 | Zgodnie z SWZ Rozdz. IV ust. 1 pkt. a) termin wykonania robót do 20.11.2021r.
4.1.47 | Montaż gotowych elementów do mocowania pisuaru | kpl | 5 |  | 0 | Zgodnie z SWZ Rozdz. IV ust. 1 pkt. a) termin wykonania robót do 20.11.2021r.
4.1.48 | Montaż pisuaru na gotowym elemencie montażowym | szt | 5 |  | 0 | Zgodnie z SWZ Rozdz. IV ust. 1 pkt. a) termin wykonania robót do 20.11.2021r.
4.1.49 | Pneumatyczny zawór spłukujący do pisuaru - p.a. | szt | 5 |  | 0 | Zgodnie z SWZ Rozdz. IV ust. 1 pkt. a) termin wykonania robót do 20.11.2021r.
4.1.50 | Montaż gotowych elementów do mocowania umywalki dla niepełnosprawnych | kpl | 5 |  | 0 | Zgodnie z SWZ Rozdz. IV ust. 1 pkt. a) termin wykonania robót do 20.11.2021r.
4.1.51 | Montaż umywalki na gotowym elemencie montażowym dla niepełnosprawnych szer. 65 cm z syfonem chromowanym | kpl | 5 |  | 0 | Zgodnie z SWZ Rozdz. IV ust. 1 pkt. a) termin wykonania robót do 20.11.2021r.
4.1.52 | Montaż umywalki podblatowej z syfonem chromowanym | kpl | 21 |  | 0 | Zgodnie z SWZ Rozdz. IV ust. 1 pkt. a) termin wykonania robót do 20.11.2021r.
4.1.53 | Montaż umywalki chirurgicznej ze stali kwasoodpornej szer. 84,5 cm wys. 124 cm - p.a. | kpl | 6 |  | 0 | Zgodnie z SWZ Rozdz. IV ust. 1 pkt. a) termin wykonania robót do 20.11.2021r.
4.1.54 | Montaż zlewozmywaka z blachy nierdzewnej jednokomorowy z ociekaczem | szt | 5 |  | 0 | Zgodnie z SWZ Rozdz. IV ust. 1 pkt. a) termin wykonania robót do 20.11.2021r.
4.1.55 | Montaż zlewozmywaka z blachy nierdzewnej kwasoodpornej jednokomorowy z ociekaczem 80x60x85 cm | szt | 4 |  | 0 | Zgodnie z SWZ Rozdz. IV ust. 1 pkt. a) termin wykonania robót do 20.11.2021r.
4.1.56 | Montaż zlewozmywaka z blachy nierdzewnej jednokomorowy bez ociekacza 60x60 cm | szt | 4 |  | 0 | Zgodnie z SWZ Rozdz. IV ust. 1 pkt. a) termin wykonania robót do 20.11.2021r.
4.1.57 | Montaż zlewozmywaka z blachy nierdzewnej jednokomorowy bez ociekacza 45x50 cm | szt | 1 |  | 0 | Zgodnie z SWZ Rozdz. IV ust. 1 pkt. a) termin wykonania robót do 20.11.2021r.
4.1.58 | Montaż syfonu zlewozmywakowego pojedynczego o średnicy 50mm chromoniklowane - p.a. | szt | 11 |  | 0 | Zgodnie z SWZ Rozdz. IV ust. 1 pkt. a) termin wykonania robót do 20.11.2021r.
4.1.59 | Montaż syfonu zlewozmywakowego pojedynczego o średnicy 50mm kwasoodporne - p.a. | szt | 4 |  | 0 | Zgodnie z SWZ Rozdz. IV ust. 1 pkt. a) termin wykonania robót do 20.11.2021r.
4.1.60 | Montaż umywalki pojedynczej porcelanowej z syfonem, średnica 35 cm z syfonem chromowanym | kpl | 12 |  | 0 | Zgodnie z SWZ Rozdz. IV ust. 1 pkt. a) termin wykonania robót do 20.11.2021r.
4.1.61 | Montaż umywalki pojedynczej porcelanowej z syfonem, 46x35 cm z syfonem chromowanym | kpl | 4 |  | 0 | Zgodnie z SWZ Rozdz. IV ust. 1 pkt. a) termin wykonania robót do 20.11.2021r.
4.1.62 | Montaż umywalki z blachy nierdzewnej kwasoodpornej, wisząca, półokrągła 46x35 cm - p.a. | szt | 4 |  | 0 | Zgodnie z SWZ Rozdz. IV ust. 1 pkt. a) termin wykonania robót do 20.11.2021r.
4.1.63 | Dostwa i montaż zmywarki | szt | 2 |  | 0 | Zgodnie z SWZ Rozdz. IV ust. 1 pkt. a) termin wykonania robót do 20.11.2021r.
4.1.64 | Montaż zlewozmywaka z blachy nierdzewnej dwukomorowy bez ociekacza | szt | 1 |  | 0 | Zgodnie z SWZ Rozdz. IV ust. 1 pkt. a) termin wykonania robót do 20.11.2021r.
4.1.65 | Montaż zlewozmywaka z blachy nierdzewnej dwukomorowy z ociekaczem | szt | 2 |  | 0 | Zgodnie z SWZ Rozdz. IV ust. 1 pkt. a) termin wykonania robót do 20.11.2021r.
4.1.66 | Montaż zlewozmywaka z blachy nierdzewnej kwasoodpornej dwukomorowy z ociekaczem | szt | 2 |  | 0 | Zgodnie z SWZ Rozdz. IV ust. 1 pkt. a) termin wykonania robót do 20.11.2021r.
4.1.67 | Montaż zlewozmywaka z blachy nierdzewnej kwasoodpornej dwukomorowy bez ociekacza | szt | 3 |  | 0 | Zgodnie z SWZ Rozdz. IV ust. 1 pkt. a) termin wykonania robót do 20.11.2021r.
4.1.68 | Montaż syfonu zlewozmywakowego podwójnego o średnicy 50mm chromoniklowane - p.a. | szt | 4 |  | 0 | Zgodnie z SWZ Rozdz. IV ust. 1 pkt. a) termin wykonania robót do 20.11.2021r.
4.1.69 | Montaż syfonu zlewozmywakowego podwójnego o średnicy 50mm kwasoodporne - p.a. | szt | 4 |  | 0 | Zgodnie z SWZ Rozdz. IV ust. 1 pkt. a) termin wykonania robót do 20.11.2021r.
4.1.70 | Montaż zlewu z blachy nierdzewnej 45x40x15 cm | szt | 5 |  | 0 | Zgodnie z SWZ Rozdz. IV ust. 1 pkt. a) termin wykonania robót do 20.11.2021r.
4.1.71 | Montaż syfonu zlewozmywakowego pojedynczego o średnicy 50mm chromoniklowane - p.a. | szt | 1 |  | 0 | Zgodnie z SWZ Rozdz. IV ust. 1 pkt. a) termin wykonania robót do 20.11.2021r.
4.1.72 | Dostawa i montaż kompletu uchwytów dla niepełnosprawnych | kpl | 5 |  | 0 | Zgodnie z SWZ Rozdz. IV ust. 1 pkt. a) termin wykonania robót do 20.11.2021r.
4.1.73 | Demontaż całej istniejącej instalacji kanalizacyjnej wraz z osprzętem, usunięciem z budynku i wywozem | kpl | 1 |  | 0 | Zgodnie z SWZ Rozdz. IV ust. 1 pkt. a) termin wykonania robót do 20.11.2021r.
4.1.74 | Wykucie, zamurowanie i otynkowanie bruzd w ścianach z cegły na zaprawie wapiennej i cementowo-wapiennej | m3 | 4 |  | 0 | Zgodnie z SWZ Rozdz. IV ust. 1 pkt. a) termin wykonania robót do 20.11.2021r.
4.1.75 | Przebicia w ścianach z cegły na zaprawie wapiennej i cementowo-wapiennej | m3 | 0.8 |  | 0 | Zgodnie z SWZ Rozdz. IV ust. 1 pkt. a) termin wykonania robót do 20.11.2021r.
4.1.76 | Wywiezienie gruzu spryzmowanego samochodami skrzyniowymi na odległość do 1km | m3 | 4.8 |  | 0 | Zgodnie z SWZ Rozdz. IV ust. 1 pkt. a) termin wykonania robót do 20.11.2021r.
4.1.77 | Wywiezienie gruzu spryzmowanego samochodami skrzyniowymi - na każdy następny 1km ponad 1km | m3 | 4.8 |  | 0 | Zgodnie z SWZ Rozdz. IV ust. 1 pkt. a) termin wykonania robót do 20.11.2021r.
4.1.78 | Koszt utylizacji gruzu | m3 | 4.8 |  | 0 | Zgodnie z SWZ Rozdz. IV ust. 1 pkt. a) termin wykonania robót do 20.11.2021r.
4.1.79 | Wykucie bruzd poziomych w elementach z betonu żwirowego | m | 187 |  | 0 | Zgodnie z SWZ Rozdz. IV ust. 1 pkt. a) termin wykonania robót do 20.11.2021r.
4.1.80 | Przebicie otworów w ścianach z cegieł grubości 3 cegieł na zaprawie cementowo-wapiennej | szt | 10 |  | 0 | Zgodnie z SWZ Rozdz. IV ust. 1 pkt. a) termin wykonania robót do 20.11.2021r.
4.1.81 | Osadzenie rury ochronnej d=200 mm | szt | 10 |  | 0 | Zgodnie z SWZ Rozdz. IV ust. 1 pkt. a) termin wykonania robót do 20.11.2021r.
4.1.82 | Zamurowanie przebić w ścianach grubości ponad 1 cegły | szt | 10 |  | 0 | Zgodnie z SWZ Rozdz. IV ust. 1 pkt. a) termin wykonania robót do 20.11.2021r.
4.1.83 | Wykopy nieumocnione o ścianach pionowych wykonywane wewnątrz budynku - wykop bez względu na głębokość i kategorię z odrzuceniem na odległość do 3m | m3 | 56.1 |  | 0 | Zgodnie z SWZ Rozdz. IV ust. 1 pkt. a) termin wykonania robót do 20.11.2021r.
4.1.84 | Usunięcie z budynku ziemi bez względu na kategorię z piwnic | m3 | 56.1 |  | 0 | Zgodnie z SWZ Rozdz. IV ust. 1 pkt. a) termin wykonania robót do 20.11.2021r.
4.1.85 | Wykonanie podsypki i zasypki w gotowym wykopie z piasku | m3 | 56.1 |  | 0 | Zgodnie z SWZ Rozdz. IV ust. 1 pkt. a) termin wykonania robót do 20.11.2021r.
4.1.86 | Wypełnienie bruzd w podłożach żwirobetonem | m | 187 |  | 0 | Zgodnie z SWZ Rozdz. IV ust. 1 pkt. a) termin wykonania robót do 20.11.2021r.
4.1.87 | Wykucie bruzd poziomych w elementach z betonu żwirowego | m | 10.5 |  | 0 | Zgodnie z SWZ Rozdz. IV ust. 1 pkt. a) termin wykonania robót do 20.11.2021r.
4.1.88 | Wykopy wąskoprzestrzenne nieumocnione o szerokości dna do 1,5m, głębokości do 1,5m w gruncie kategorii III | m3 | 14.32 |  | 0 | Zgodnie z SWZ Rozdz. IV ust. 1 pkt. a) termin wykonania robót do 20.11.2021r.
4.1.89 | Odeskowanie wykopów wąsko przestrzennych o szerokości do 1,5m na głębokość do 3m | m2 | 35.8 |  | 0 | Zgodnie z SWZ Rozdz. IV ust. 1 pkt. a) termin wykonania robót do 20.11.2021r.
4.1.90 | Przebicie otworów w ścianach z cegieł grubości 3 cegieł na zaprawie cementowo-wapiennej | szt | 2 |  | 0 | Zgodnie z SWZ Rozdz. IV ust. 1 pkt. a) termin wykonania robót do 20.11.2021r.
4.1.91 | Osadzenie rury ochronnej d=200 mm | szt | 1 |  | 0 | Zgodnie z SWZ Rozdz. IV ust. 1 pkt. a) termin wykonania robót do 20.11.2021r.
4.1.92 | Przejście wodo i gazoszczelne d=160 mm | szt | 1 |  | 0 | Zgodnie z SWZ Rozdz. IV ust. 1 pkt. a) termin wykonania robót do 20.11.2021r.
4.1.93 | Zamurowanie przebić w ścianach grubości ponad 1 cegły | szt | 2 |  | 0 | Zgodnie z SWZ Rozdz. IV ust. 1 pkt. a) termin wykonania robót do 20.11.2021r.
4.1.94 | Wykonanie podsypki i zasypki w gotowym wykopie z piasku | m3 | 3.36 |  | 0 | Zgodnie z SWZ Rozdz. IV ust. 1 pkt. a) termin wykonania robót do 20.11.2021r.
4.1.95 | Studnie rewizyjne z kręgów betonowych o średnicy 600mm i głębokości 3m w gotowym wykopie - p.a. | studnię | 2 |  | 0 | Zgodnie z SWZ Rozdz. IV ust. 1 pkt. a) termin wykonania robót do 20.11.2021r.
4.1.96 | Studnie rewizyjne z kręgów betonowych o średnicy 600mm w gotowym wykopie - za każde 0,5m różnicy głębokości studni - p.a. | 0,5m | -4 |  | 0 | Zgodnie z SWZ Rozdz. IV ust. 1 pkt. a) termin wykonania robót do 20.11.2021r.
4.1.97 | Kanały z rur PCW o średnicy 160mm łączone na wcisk | m | 9.1 |  | 0 | Zgodnie z SWZ Rozdz. IV ust. 1 pkt. a) termin wykonania robót do 20.11.2021r.
4.1.98 | Kanały z rur PCW o średnicy 110mm łączone na wcisk | m | 1.8 |  | 0 | Zgodnie z SWZ Rozdz. IV ust. 1 pkt. a) termin wykonania robót do 20.11.2021r.
4.1.99 | Zasypanie wykopów ze skarpami gruntem kategorii I-III z przerzutem na odległość do 3m i zagęszczeniem | m3 | 10.96 |  | 0 | Zgodnie z SWZ Rozdz. IV ust. 1 pkt. a) termin wykonania robót do 20.11.2021r.
4.1.100 | Wywiezienie ziemi samochodami samowyładowczymi na odległość do 1km, grunt kategorii III | m3 | 59.46 |  | 0 | Zgodnie z SWZ Rozdz. IV ust. 1 pkt. a) termin wykonania robót do 20.11.2021r.
4.1.101 | Wywiezienie ziemi samochodami samowyładowczymi - na każdy następny 1km ponad 1km | m3 | 59.46 |  | 0 | Zgodnie z SWZ Rozdz. IV ust. 1 pkt. a) termin wykonania robót do 20.11.2021r.
4.1.102 | Wywiezienie gruzu spryzmowanego samochodami samowyładowczymi na odległość do 1km | m3 | 25.404 |  | 0 | Zgodnie z SWZ Rozdz. IV ust. 1 pkt. a) termin wykonania robót do 20.11.2021r.
4.1.103 | Wywiezienie gruzu spryzmowanego samochodami samowyładowczymi - na każdy następny 1km ponad 1km | m3 | 25.404 |  | 0 | Zgodnie z SWZ Rozdz. IV ust. 1 pkt. a) termin wykonania robót do 20.11.2021r.
Razem XX. INSTALACJA WOD-KAN BUD. A BEZ PODDASZA I BUD. B |  |  |  |  | 0

## XXI.W-K_A_podd
Kosztorys ofertowy
XXI. Instalacja wod-kan - budynek "A" poddasze
Załącznik nr 3A do SWZ BZP-36/2021 - formularz kosztorysu ofertowego
Lp. | Opis robót | Jedn.miary | Ilość przedm. | Cena jednostkowa | Wartość | Uwagi
1. | Instalacja wody zimnej |  |  |  | 0
1.1 | Rurociągi wielowarstwowe PE-Xb/Al/PE-HD d=16x2,25 mm | m | 14 |  | 0 | Zgodnie z SWZ Rozdz. IV ust. 1 pkt. a) termin wykonania robót do 20.11.2021r.
1.2 | Rurociągi wielowarstwowe PE-Xb/Al/PE-HD d=20x2,5 mm | m | 3 |  | 0 | Zgodnie z SWZ Rozdz. IV ust. 1 pkt. a) termin wykonania robót do 20.11.2021r.
1.3 | Rurociągi wielowarstwowe PE-Xb/Al/PE-HD d=26x3 mm | m | 3 |  | 0 | Zgodnie z SWZ Rozdz. IV ust. 1 pkt. a) termin wykonania robót do 20.11.2021r.
1.4 | Rurociągi wielowarstwowe PE-Xb/Al/PE-HD d=32x3 mm | m | 9.5 |  | 0 | Zgodnie z SWZ Rozdz. IV ust. 1 pkt. a) termin wykonania robót do 20.11.2021r.
1.5 | Próba zasadnicza (pulsacyjna) szczelności instalacji wodociągowych z tworzyw sztucznych | próba | 1 |  | 0 | Zgodnie z SWZ Rozdz. IV ust. 1 pkt. a) termin wykonania robót do 20.11.2021r.
1.6 | Dodatek za próbę szczelności instalacji wodociągowych o średnicy zewnętrznej do 63mm z tworzyw sztucznych w budynkach mieszkalnych | m | 29.5 |  | 0 | Zgodnie z SWZ Rozdz. IV ust. 1 pkt. a) termin wykonania robót do 20.11.2021r.
1.7 | Rurociągi ze stali nierdzewnej d=18 mm - p.a. | m | 21 |  | 0 | Zgodnie z SWZ Rozdz. IV ust. 1 pkt. a) termin wykonania robót do 20.11.2021r.
1.8 | Rurociągi ze stali nierdzewnej d=28 mm - p.a. | m | 10 |  | 0 | Zgodnie z SWZ Rozdz. IV ust. 1 pkt. a) termin wykonania robót do 20.11.2021r.
1.9 | Próba szczelności instalacji wodociągowych z rur stalowych | m | 31 |  | 0 | Zgodnie z SWZ Rozdz. IV ust. 1 pkt. a) termin wykonania robót do 20.11.2021r.
1.10 | Izolacja jednowarstwowa grubości 10mm rurociągów o średnicy 16-22mm otulinami z pianki PE | m | 38 |  | 0 | Zgodnie z SWZ Rozdz. IV ust. 1 pkt. a) termin wykonania robót do 20.11.2021r.
1.11 | Izolacja jednowarstwowa grubości 10mm rurociągów o średnicy 26-32mm otulinami z pianki PE | m | 12.5 |  | 0 | Zgodnie z SWZ Rozdz. IV ust. 1 pkt. a) termin wykonania robót do 20.11.2021r.
1.12 | Izolacja jednowarstwowa grubości 10mm rurociągów o średnicy 36-42mm otulinami z pianki PE | m | 10 |  | 0 | Zgodnie z SWZ Rozdz. IV ust. 1 pkt. a) termin wykonania robót do 20.11.2021r.
1.13 | Zawory antyskażeniowe, kombinacja izolatora przepływów zwrotnych z zaworem zwrotnym d=20 mm | szt | 3 |  | 0 | Zgodnie z SWZ Rozdz. IV ust. 1 pkt. a) termin wykonania robót do 20.11.2021r.
1.14 | Dodatki za podejścia dopływowe o połączeniu sztywnym w rurociągach z tworzyw sztucznych o średnicy 16mm do baterii i podgrzewaczy, zaworów | szt | 25 |  | 0 | Zgodnie z SWZ Rozdz. IV ust. 1 pkt. a) termin wykonania robót do 20.11.2021r.
1.15 | Dodatki za podejścia dopływowe o połączeniu sztywnym w rurociągach z tworzyw sztucznych o średnicy 20mm do podrzewaczy, zaworów | szt | 6 |  | 0 | Zgodnie z SWZ Rozdz. IV ust. 1 pkt. a) termin wykonania robót do 20.11.2021r.
1.16 | Baterie umywalkowe dla niepełnosprawnych, łokciowe stojące | szt | 1 |  | 0 | Zgodnie z SWZ Rozdz. IV ust. 1 pkt. a) termin wykonania robót do 20.11.2021r.
1.17 | Baterie umywalkowe pionowe samozamykające z regulacją temperatury d=15 mm, I klasa głośności, regulowany czas przepływu | szt | 4 |  | 0 | Zgodnie z SWZ Rozdz. IV ust. 1 pkt. a) termin wykonania robót do 20.11.2021r.
1.18 | Baterie lekarskie łokciowe ścienne | szt | 4 |  | 0 | Zgodnie z SWZ Rozdz. IV ust. 1 pkt. a) termin wykonania robót do 20.11.2021r.
1.19 | Baterie zlewozmywakowe stojące z ruchomą wylewką | szt | 2 |  | 0 | Zgodnie z SWZ Rozdz. IV ust. 1 pkt. a) termin wykonania robót do 20.11.2021r.
1.20 | Baterie zlewozmywakowe ścienne z ruchomą wylewką | szt | 1 |  | 0 | Zgodnie z SWZ Rozdz. IV ust. 1 pkt. a) termin wykonania robót do 20.11.2021r.
1.21 | Baterie umywalkowe stojące | szt | 2 |  | 0 | Zgodnie z SWZ Rozdz. IV ust. 1 pkt. a) termin wykonania robót do 20.11.2021r.
1.22 | Zawory czerpalne ze złączką do węża d=15 mm | szt | 3 |  | 0 | Zgodnie z SWZ Rozdz. IV ust. 1 pkt. a) termin wykonania robót do 20.11.2021r.
1.23 | Wykucie, zamurowanie i otynkowanie bruzd w ścianach z cegły na zaprawie wapiennej i cementowo-wapiennej | m3 | 1 |  | 0 | Zgodnie z SWZ Rozdz. IV ust. 1 pkt. a) termin wykonania robót do 20.11.2021r.
1.24 | Przebicia w ścianach z cegły na zaprawie wapiennej i cementowo-wapiennej | m3 | 0.2 |  | 0 | Zgodnie z SWZ Rozdz. IV ust. 1 pkt. a) termin wykonania robót do 20.11.2021r.
1.25 | Wywiezienie gruzu spryzmowanego samochodami skrzyniowymi na odległość do 1km | m3 | 1.2 |  | 0 | Zgodnie z SWZ Rozdz. IV ust. 1 pkt. a) termin wykonania robót do 20.11.2021r.
1.26 | Wywiezienie gruzu spryzmowanego samochodami skrzyniowymi - na każdy następny 1km ponad 1km | m3 | 1.2 |  | 0 | Zgodnie z SWZ Rozdz. IV ust. 1 pkt. a) termin wykonania robót do 20.11.2021r.
1.27 | Koszt utylizacji gruzu | m3 | 1.2 |  | 0 | Zgodnie z SWZ Rozdz. IV ust. 1 pkt. a) termin wykonania robót do 20.11.2021r.
1.28 | Jednokrotne płukanie instalacji wodnej - p.a. | odcinek | 1 |  | 0 | Zgodnie z SWZ Rozdz. IV ust. 1 pkt. a) termin wykonania robót do 20.11.2021r.
1.29 | Dezynfekcja rurociągów instalacji wodnej - p.a. | odcinek | 1 |  | 0 | Zgodnie z SWZ Rozdz. IV ust. 1 pkt. a) termin wykonania robót do 20.11.2021r.
2. | Instalacja hydrantowa |  | 1 |  | 0
2.1 | Rurociągi stalowe ocynkowane o połączeniach gwintowanych o średnicy nominalnej 32mm na ścianach w budynkach mieszkalnych | m | 4 |  | 0 | Zgodnie z SWZ Rozdz. IV ust. 1 pkt. a) termin wykonania robót do 20.11.2021r.
2.2 | Izolacja jednowarstwowa grubości 10mm rurociągów o średnicy 32mm otulinami z pianki PE | m | 4 |  | 0 | Zgodnie z SWZ Rozdz. IV ust. 1 pkt. a) termin wykonania robót do 20.11.2021r.
2.3 | Zawór hydrantowy o średnicy nominalnej 25mm montowany we wnęce | szt | 2 |  | 0 | Zgodnie z SWZ Rozdz. IV ust. 1 pkt. a) termin wykonania robót do 20.11.2021r.
2.4 | Dodatki za podejścia dopływowe o połączeniu sztywnym w rurociągach stalowych o średnicy nominalnej 25mm do hydrantów | szt | 2 |  | 0 | Zgodnie z SWZ Rozdz. IV ust. 1 pkt. a) termin wykonania robót do 20.11.2021r.
2.5 | Szafki hydrantowe wnękowe z pełnym wyposażeniem | kpl | 2 |  | 0 | Zgodnie z SWZ Rozdz. IV ust. 1 pkt. a) termin wykonania robót do 20.11.2021r.
2.6 | Wykucie wnęk o głębokości do 1 cegły w ścianach z cegieł na zaprawie cementowo-wapiennej | m2 | 1.6 |  | 0 | Zgodnie z SWZ Rozdz. IV ust. 1 pkt. a) termin wykonania robót do 20.11.2021r.
2.7 | Wykucie, zamurowanie i otynkowanie bruzd w ścianach z cegły na zaprawie wapiennej i cementowo-wapiennej | m3 | 0.05 |  | 0 | Zgodnie z SWZ Rozdz. IV ust. 1 pkt. a) termin wykonania robót do 20.11.2021r.
2.8 | Wywiezienie gruzu spryzmowanego samochodami skrzyniowymi na odległość do 1km | m3 | 0.5 |  | 0 | Zgodnie z SWZ Rozdz. IV ust. 1 pkt. a) termin wykonania robót do 20.11.2021r.
2.9 | Wywiezienie gruzu spryzmowanego samochodami skrzyniowymi - na każdy następny 1km ponad 1km | m3 | 0.5 |  | 0 | Zgodnie z SWZ Rozdz. IV ust. 1 pkt. a) termin wykonania robót do 20.11.2021r.
2.10 | Koszt utylizacji gruzu | m3 | 0.5 |  | 0 | Zgodnie z SWZ Rozdz. IV ust. 1 pkt. a) termin wykonania robót do 20.11.2021r.
3. | Instalacja kanalizacyjna |  | 1 |  | 0
3.1 | Rurociągi kanalizacyjne z PP o średnicy 110mm ona ścianach w budynkach mieszkalnych - niskoszumowe | m | 4.5 |  | 0 | Zgodnie z SWZ Rozdz. IV ust. 1 pkt. a) termin wykonania robót do 20.11.2021r.
3.2 | Rurociągi kanalizacyjne z PP o średnicy 75mm na ścianach w budynkach mieszkalnych - niskoszumowe | m | 2 |  | 0 | Zgodnie z SWZ Rozdz. IV ust. 1 pkt. a) termin wykonania robót do 20.11.2021r.
3.3 | Rurociągi kanalizacyjne z PP o średnicy 50mm o połączeniach wciskowych na ścianach w budynkach mieszkalnych - niskoszumowe | m | 15 |  | 0 | Zgodnie z SWZ Rozdz. IV ust. 1 pkt. a) termin wykonania robót do 20.11.2021r.
3.4 | Dodatki za wykonanie podejść odpływowych z rur i kształtek z PP o średnicy 110mm o połączeniach wciskowych | szt | 5 |  | 0 | Zgodnie z SWZ Rozdz. IV ust. 1 pkt. a) termin wykonania robót do 20.11.2021r.
3.5 | Dodatki za wykonanie podejść odpływowych z rur i kształtek z PP o średnicy 50mm o połączeniach wciskowych | szt | 16 |  | 0 | Zgodnie z SWZ Rozdz. IV ust. 1 pkt. a) termin wykonania robót do 20.11.2021r.
3.6 | Montaż wpustu podłogowego (wpust płaski z bocznym odpływem) z kratką nierdzewną d=50 mm - p.a. | szt | 3 |  | 0 | Zgodnie z SWZ Rozdz. IV ust. 1 pkt. a) termin wykonania robót do 20.11.2021r.
3.7 | Montaż gotowych elementów systemudo mocowania miski ustępowej | kpl | 4 |  | 0 | Zgodnie z SWZ Rozdz. IV ust. 1 pkt. a) termin wykonania robót do 20.11.2021r.
3.8 | Montaż ustępu na gotowym elemencie montażowym | kpl | 4 |  | 0 | Zgodnie z SWZ Rozdz. IV ust. 1 pkt. a) termin wykonania robót do 20.11.2021r.
3.9 | Montaż przycisków do spłuczek podtynkowych | szt | 4 |  | 0 | Zgodnie z SWZ Rozdz. IV ust. 1 pkt. a) termin wykonania robót do 20.11.2021r.
3.10 | Montaż gotowych elementów systemudo mocowania miski ustępowej dla niepełnosprawnych | kpl | 1 |  | 0 | Zgodnie z SWZ Rozdz. IV ust. 1 pkt. a) termin wykonania robót do 20.11.2021r.
3.11 | Montaż ustępu na gotowym elemencie montażowym dla niepełnosprawnych | kpl | 1 |  | 0 | Zgodnie z SWZ Rozdz. IV ust. 1 pkt. a) termin wykonania robót do 20.11.2021r.
3.12 | Montaż przycisków do spłuczek podtynkowych | szt | 1 |  | 0 | Zgodnie z SWZ Rozdz. IV ust. 1 pkt. a) termin wykonania robót do 20.11.2021r.
3.13 | Montaż gotowych elementów do mocowania pisuaru | kpl | 1 |  | 0 | Zgodnie z SWZ Rozdz. IV ust. 1 pkt. a) termin wykonania robót do 20.11.2021r.
3.14 | Montaż pisuaru na gotowym elemencie montażowym | szt | 1 |  | 0 | Zgodnie z SWZ Rozdz. IV ust. 1 pkt. a) termin wykonania robót do 20.11.2021r.
3.15 | Pneumatyczny zawór spłukujący do pisuaru - p.a. | szt | 1 |  | 0 | Zgodnie z SWZ Rozdz. IV ust. 1 pkt. a) termin wykonania robót do 20.11.2021r.
3.16 | Montaż gotowych elementów do mocowania umywalki dla niepełnosprawnych | kpl | 1 |  | 0 | Zgodnie z SWZ Rozdz. IV ust. 1 pkt. a) termin wykonania robót do 20.11.2021r.
3.17 | Montaż umywalki na gotowym elemencie montażowym dla niepełnosprawnych szer. 65 cm z syfonem chromowanym | kpl | 1 |  | 0 | Zgodnie z SWZ Rozdz. IV ust. 1 pkt. a) termin wykonania robót do 20.11.2021r.
3.18 | Montaż umywalki podblatowej z syfonem chromowanym | kpl | 1 |  | 0 | Zgodnie z SWZ Rozdz. IV ust. 1 pkt. a) termin wykonania robót do 20.11.2021r.
3.19 | Montaż umywalki chirurgicznej ze stali kwasoodpornej szer. 84,5 cm wys. 124 cm - p.a. | kpl | 3 |  | 0 | Zgodnie z SWZ Rozdz. IV ust. 1 pkt. a) termin wykonania robót do 20.11.2021r.
3.20 | Montaż zlewozmywaka z blachy nierdzewnej jednokomorowy z ociekaczem | szt | 1 |  | 0 | Zgodnie z SWZ Rozdz. IV ust. 1 pkt. a) termin wykonania robót do 20.11.2021r.
3.21 | Montaż syfonu zlewozmywakowego pojedynczego o średnicy 50mm chromoniklowane - p.a. | szt | 1 |  | 0 | Zgodnie z SWZ Rozdz. IV ust. 1 pkt. a) termin wykonania robót do 20.11.2021r.
3.22 | Montaż umywalki pojedynczej porcelanowej z syfonem, średnica 35 cm z syfonem chromowanym | kpl | 2 |  | 0 | Zgodnie z SWZ Rozdz. IV ust. 1 pkt. a) termin wykonania robót do 20.11.2021r.
3.23 | Dostawa i montaż zmywarki | szt | 1 |  | 0 | Zgodnie z SWZ Rozdz. IV ust. 1 pkt. a) termin wykonania robót do 20.11.2021r.
3.24 | Montaż zlewozmywaka z blachy nierdzewnej dwukomorowy bez ociekacza | szt | 1 |  | 0 | Zgodnie z SWZ Rozdz. IV ust. 1 pkt. a) termin wykonania robót do 20.11.2021r.
3.25 | Montaż zlewu z blachy nierdzewnej 45x40x15 cm | szt | 1 |  | 0 | Zgodnie z SWZ Rozdz. IV ust. 1 pkt. a) termin wykonania robót do 20.11.2021r.
3.26 | Dostawa i montaż kompletu uchwytów dla niepełnosprawnych | kpl | 1 |  | 0 | Zgodnie z SWZ Rozdz. IV ust. 1 pkt. a) termin wykonania robót do 20.11.2021r.
3.27 | Wykucie, zamurowanie i otynkowanie bruzd w ścianach z cegły na zaprawie wapiennej i cementowo-wapiennej | m3 | 1 |  | 0 | Zgodnie z SWZ Rozdz. IV ust. 1 pkt. a) termin wykonania robót do 20.11.2021r.
3.28 | Przebicia w ścianach z cegły na zaprawie wapiennej i cementowo-wapiennej | m3 | 0.2 |  | 0 | Zgodnie z SWZ Rozdz. IV ust. 1 pkt. a) termin wykonania robót do 20.11.2021r.
3.29 | Wywiezienie gruzu spryzmowanego samochodami skrzyniowymi na odległość do 1km | m3 | 1.2 |  | 0 | Zgodnie z SWZ Rozdz. IV ust. 1 pkt. a) termin wykonania robót do 20.11.2021r.
3.30 | Wywiezienie gruzu spryzmowanego samochodami skrzyniowymi - na każdy następny 1km ponad 1km | m3 | 1.2 |  | 0 | Zgodnie z SWZ Rozdz. IV ust. 1 pkt. a) termin wykonania robót do 20.11.2021r.
3.31 | Koszt utylizacji gruzu | m3 | 1.2 |  | 0 | Zgodnie z SWZ Rozdz. IV ust. 1 pkt. a) termin wykonania robót do 20.11.2021r.
Razem XXI. INSTALACJA WOD-KAN BUD. A PODDASZE |  |  |  |  | 0

## XXII.WENT_A_bez podd
Kosztorys ofertowy
XXII. Instalacja wentylacji - budynek "A" bez poddasza
Załącznik nr 3A do SWZ BZP-36/2021 - formularz kosztorysu ofertowego
Lp. | Opis robót | Jedn.miary | Ilość przedm. | Cena jednostkowa | Wartość | Uwagi
1 | Instalacja wentylacji
1.1 | Agregaty skraplające |  |  |  | 0
1.1.1 | Rurociągi miedziane na ciśnienie do 1.0 MPa o śr.zew. 8-10 mm na ścianach w instalacjach gazów medycznych - analogia dla instalacji freonowej fi 9,5 mm (3/8") | m | 32 |  | 0 | Norma: KNR 2-15 0601-02, BIMES: Instalacje wewnętrzne wodociągowe, kanalizacyjne, gazowe i centralnego ogrzewania
1.1.2 | Rurociągi miedziane na ciśnienie do 1.0 MPa o śr.zew. 12-15 mm na ścianach w instalacjach gazów medycznych - analogia dla instalacji freonowej fi 15,9 mm (5/8") | m | 32 |  | 0 | Norma: KNR 2-15 0601-03, BIMES: Instalacje wewnętrzne wodociągowe, kanalizacyjne, gazowe i centralnego ogrzewania
1.1.3 | Połączenia lutowane elementów instalacji gazów medycznych przy śr.rury 10 mm - analogia instalacja klimatyzacji fi 9,5 mm | szt. | 16 |  | 0 | Norma: KNR 2-15 0634-03, BIMES: Instalacje wewnętrzne wodociągowe, kanalizacyjne, gazowe i centralnego ogrzewania
1.1.4 | Połączenia lutowane elementów instalacji gazów medycznych przy śr.rury 15 mm - analogia instalacja klimatyzacji fi 15,9 mm | szt. | 16 |  | 0 | Norma: KNR 2-15 0634-05, BIMES: Instalacje wewnętrzne wodociągowe, kanalizacyjne, gazowe i centralnego ogrzewania
1.1.5 | Izolacja rurociągów śr.10-22 mm (9,5 mm) otulinami Armaflex A/C gr.13 mm (J) | m | 32 |  | 0 | Norma: KNR 0-34 0104-06, BIMES: Izolacje techniczne wg technologii Thermaflex
1.1.6 | Izolacja rurociągów śr.10-22 mm (15,9 mm) otulinami Armaflex A/C gr.13 mm (J) | m | 32 |  | 0 | Norma: KNR 0-34 0104-06, BIMES: Izolacje techniczne wg technologii Thermaflex
1.1.7 | Przedmuchanie azotem urządzeń i instalacji chłodniczych freonowych o wydajności 10.0 tys.kcal/h | kpl. | 4 |  | 0 | Norma: KNR 7-24 0513-07, BIMES: Urządzenia i instalacje chłodnicze Warszawa 1998, wyd. IV
1.1.8 | Próba szczelności urządzeń i instalacji obiegu freonu itp. o wydajności 10.0 tys.kcal/h | kpl. | 4 |  | 0 | Norma: KNR 7-24 0514-07, BIMES: Urządzenia i instalacje chłodnicze Warszawa 1998, wyd. IV
1.1.9 | Napełnienie urządzeń i instalacji obiegu freonu i podobnych czynników czynnikiem chłodniczym - wydajność 10.0 tys.kcal/h | kpl. | 4 |  | 0 | Norma: KNR 7-24 0515-07, BIMES: Urządzenia i instalacje chłodnicze Warszawa 1998, wyd. IV
1.1.10 | Układanie kabli o masie do 0.5 kg/m w budynkach, budowlach lub na estakadach z mocowaniem - analogia - kabel sterowania systemu klimatyzaji | m | 32 |  | 0 | Norma: KNNR 5 0715-01, Kancelaria Prezesa Rady Ministrów 2001 BIMES: Instalacje elektryczne i sieci zewnętrzne (Załącznik nr 1 MRRiB 26.09.2000)
1.1.11 | Korytka o szerokości do 200 mm przykręcane do gotowych otworów - Korytko szer. 20cm | m | 32 |  | 0 | Norma: KNNR 5 1105-08, Kancelaria Prezesa Rady Ministrów 2001 BIMES: Instalacje elektryczne i sieci zewnętrzne (Załącznik nr 1 MRRiB 26.09.2000)
1.1.12 | Uruchomienie i uzyskanie niskich temperatur - wydajność 10.0 tys.kcal/h | kpl. | 4 |  | 0 | Norma: KNR 7-24 0516-07, BIMES: Urządzenia i instalacje chłodnicze Warszawa 1998, wyd. IV
1.1.13 | Montaż przełączalnych przycisków sterowniczych pojedynczych - analogia - Wyłącznik serwisowy | szt. | 4 |  | 0 | Norma: KNR 5-14 0511-03, ELEKTROPROJEKT wyd.III 1987,biuletyny do 9 1996 BIMES: Rozdzielnie wnętrzowe do 30kV
1.2 | Wetylatory z osprzętem |  |  |  | 0
1.2.1 | Wentylatory osiowe o średnicy otworu ssącego do 400 mm z wirnikiem na wale silnika - do wentylacji przewodowej (masa do 90 kg) - Wentylator kanałowy z wyłącznikem serwisowym i regulatorem wydajności fi 100mm V=50m3/h, dP=120Pa | szt. | 14 |  | 0 | Norma: KNR-W 2-17 0205-01, WACETOB wyd.I 1992 BIMES: Instalacje wentylacyjne i klimatyzacyjne (wersja Wacetob 1992r)
1.2.2 | Wentylatory osiowe o średnicy otworu ssącego do 400 mm z wirnikiem na wale silnika - do wentylacji przewodowej (masa do 90 kg) - Wentylator kanałowy z wyłącznikem serwisowym i regulatorem wydajności fi 160mm V=75m3/h, dP=170Pa | szt. | 5 |  | 0 | Norma: KNR-W 2-17 0205-01, WACETOB wyd.I 1992 BIMES: Instalacje wentylacyjne i klimatyzacyjne (wersja Wacetob 1992r)
1.2.3 | Wentylatory osiowe o średnicy otworu ssącego do 400 mm z wirnikiem na wale silnika - do wentylacji przewodowej (masa do 90 kg) - Wentylator kanałowy z wyłącznikem serwisowym i regulatorem wydajności fi 160mm V=100m3/h, dP=165Pa | szt. | 1 |  | 0 | Norma: KNR-W 2-17 0205-01, WACETOB wyd.I 1992 BIMES: Instalacje wentylacyjne i klimatyzacyjne (wersja Wacetob 1992r)
1.2.4 | Wentylatory osiowe o średnicy otworu ssącego do 400 mm z wirnikiem na wale silnika - do wentylacji przewodowej (masa do 90 kg) - Wentylator kanałowy z wyłącznikem serwisowym i regulatorem wydajności fi 160mm V=125m3/h, dP=160Pa | szt. | 5 |  | 0 | Norma: KNR-W 2-17 0205-01, WACETOB wyd.I 1992 BIMES: Instalacje wentylacyjne i klimatyzacyjne (wersja Wacetob 1992r)
1.2.5 | Wentylatory osiowe o średnicy otworu ssącego do 400 mm z wirnikiem na wale silnika - do wentylacji przewodowej (masa do 90 kg) - Wentylator kanałowy z wyłącznikem serwisowym i regulatorem wydajności fi 160mm V=140m3/h, dP=150Pa | szt. | 1 |  | 0 | Norma: KNR-W 2-17 0205-01, WACETOB wyd.I 1992 BIMES: Instalacje wentylacyjne i klimatyzacyjne (wersja Wacetob 1992r)
1.3 | Regulatory stałego przepływu okrągłe |  | 1 |  | 0
1.3.1 | Przepustnice jednopłaszczyznowe stalowe kołowe,typ B do przewodów o śr.do 100 mm - analogia - Regulator stałego przepływu okrągły fi 80mm, V=30m3/h | szt. | 2 |  | 0 | Norma: KNR-W 2-17 0131-01, WACETOB wyd.I 1992 BIMES: Instalacje wentylacyjne i klimatyzacyjne (wersja Wacetob 1992r)
1.3.2 | Przepustnice jednopłaszczyznowe stalowe kołowe,typ B do przewodów o śr.do 100 mm - analogia - Regulator stałego przepływu okrągły fi 80mm, V=50m3/h | szt. | 2 |  | 0 | Norma: KNR-W 2-17 0131-01, WACETOB wyd.I 1992 BIMES: Instalacje wentylacyjne i klimatyzacyjne (wersja Wacetob 1992r)
1.3.3 | Przepustnice jednopłaszczyznowe stalowe kołowe,typ B do przewodów o śr.do 100 mm - analogia - Regulator stałego przepływu okrągły fi 80mm, V=60m3/h | szt. | 2 |  | 0 | Norma: KNR-W 2-17 0131-01, WACETOB wyd.I 1992 BIMES: Instalacje wentylacyjne i klimatyzacyjne (wersja Wacetob 1992r)
1.3.4 | Przepustnice jednopłaszczyznowe stalowe kołowe,typ B do przewodów o śr.do 100 mm - analogia - Regulator stałego przepływu okrągły fi 100mm, V=80m3/h | szt. | 3 |  | 0 | Norma: KNR-W 2-17 0131-01, WACETOB wyd.I 1992 BIMES: Instalacje wentylacyjne i klimatyzacyjne (wersja Wacetob 1992r)
1.3.5 | Przepustnice jednopłaszczyznowe stalowe kołowe,typ B do przewodów o śr.do 100 mm - analogia - Regulator stałego przepływu okrągły fi 100mm, V=90-110m3/h | szt. | 4 |  | 0 | Norma: KNR-W 2-17 0131-01, WACETOB wyd.I 1992 BIMES: Instalacje wentylacyjne i klimatyzacyjne (wersja Wacetob 1992r)
1.3.6 | Przepustnice jednopłaszczyznowe stalowe kołowe,typ B do przewodów o śr.do 100 mm - analogia - Regulator stałego przepływu okrągły fi 100mm, V=100m3/h | szt. | 2 |  | 0 | Norma: KNR-W 2-17 0131-01, WACETOB wyd.I 1992 BIMES: Instalacje wentylacyjne i klimatyzacyjne (wersja Wacetob 1992r)
1.3.7 | Przepustnice jednopłaszczyznowe stalowe kołowe,typ B do przewodów o śr.do 200 mm - analogia - Regulator stałego przepływu okrągły fi 125mm, V=190-150m3/h | szt. | 6 |  | 0 | Norma: KNR-W 2-17 0131-02, WACETOB wyd.I 1992 BIMES: Instalacje wentylacyjne i klimatyzacyjne (wersja Wacetob 1992r)
1.3.8 | Przepustnice jednopłaszczyznowe stalowe kołowe,typ B do przewodów o śr.do 200 mm - analogia - Regulator stałego przepływu okrągły fi 125mm, V=210m3/h | szt. | 5 |  | 0 | Norma: KNR-W 2-17 0131-02, WACETOB wyd.I 1992 BIMES: Instalacje wentylacyjne i klimatyzacyjne (wersja Wacetob 1992r)
1.3.9 | Przepustnice jednopłaszczyznowe stalowe kołowe,typ B do przewodów o śr.do 200 mm - analogia - Regulator stałego przepływu okrągły fi 125mm, V=230m3/h | szt. | 6 |  | 0 | Norma: KNR-W 2-17 0131-02, WACETOB wyd.I 1992 BIMES: Instalacje wentylacyjne i klimatyzacyjne (wersja Wacetob 1992r)
1.3.10 | Przepustnice jednopłaszczyznowe stalowe kołowe,typ B do przewodów o śr.do 200 mm - analogia - Regulator stałego przepływu okrągły fi 160mm, V=380m3/h | szt. | 5 |  | 0 | Norma: KNR-W 2-17 0131-02, WACETOB wyd.I 1992 BIMES: Instalacje wentylacyjne i klimatyzacyjne (wersja Wacetob 1992r)
1.3.11 | Przepustnice jednopłaszczyznowe stalowe kołowe,typ B do przewodów o śr.do 200 mm - analogia - Regulator stałego przepływu okrągły fi 160mm, V=430m3/h | szt. | 6 |  | 0 | Norma: KNR-W 2-17 0131-02, WACETOB wyd.I 1992 BIMES: Instalacje wentylacyjne i klimatyzacyjne (wersja Wacetob 1992r)
1.3.12 | Przepustnice jednopłaszczyznowe stalowe kołowe,typ B do przewodów o śr.do 200 mm - analogia - Regulator stałego przepływu okrągły fi 200mm, V=410-400m3/h | szt. | 6 |  | 0 | Norma: KNR-W 2-17 0131-02, WACETOB wyd.I 1992 BIMES: Instalacje wentylacyjne i klimatyzacyjne (wersja Wacetob 1992r)
1.3.13 | Przepustnice jednopłaszczyznowe stalowe kołowe,typ B do przewodów o śr.do 200 mm - analogia - Regulator stałego przepływu okrągły fi 200mm, V=410-520m3/h | szt. | 2 |  | 0 | Norma: KNR-W 2-17 0131-02, WACETOB wyd.I 1992 BIMES: Instalacje wentylacyjne i klimatyzacyjne (wersja Wacetob 1992r)
1.3.14 | Przepustnice jednopłaszczyznowe stalowe kołowe,typ B do przewodów o śr.do 200 mm - analogia - Regulator stałego przepływu okrągły fi 200mm, V=610m3/h | szt. | 6 |  | 0 | Norma: KNR-W 2-17 0131-02, WACETOB wyd.I 1992 BIMES: Instalacje wentylacyjne i klimatyzacyjne (wersja Wacetob 1992r)
1.3.15 | Przepustnice jednopłaszczyznowe stalowe kołowe,typ B do przewodów o śr.do 315 mm - analogia - Regulator stałego przepływu okrągły fi 250mm, V=650m3/h | szt. | 3 |  | 0 | Norma: KNR-W 2-17 0131-03, WACETOB wyd.I 1992 BIMES: Instalacje wentylacyjne i klimatyzacyjne (wersja Wacetob 1992r)
1.3.16 | Regulatory stałego przepływu prostokątne |  | 1 |  | 0
1.3.17 | Przepustnice jednopłaszczyznowe stalowe prostokątne,typ A do przewodów o obw.do 800 mm - analogia - Regulator stałego przepływu prostokątny 150x150, V=300m3/h, | szt. | 1 |  | 0 | Norma: KNR-W 2-17 0130-01, WACETOB wyd.I 1992 BIMES: Instalacje wentylacyjne i klimatyzacyjne (wersja Wacetob 1992r)
1.3.18 | Przepustnice jednopłaszczyznowe stalowe prostokątne,typ A do przewodów o obw.do 800 mm - analogia - Regulator stałego przepływu prostokątny 200x200, V=820m3/h, | szt. | 1 |  | 0 | Norma: KNR-W 2-17 0130-01, WACETOB wyd.I 1992 BIMES: Instalacje wentylacyjne i klimatyzacyjne (wersja Wacetob 1992r)
1.3.19 | Przepustnice jednopłaszczyznowe stalowe prostokątne,typ A do przewodów o obw.do 1200 mm - analogia - Regulator stałego przepływu prostokątny 400x200, V=1070m3/h | szt. | 1 |  | 0 | Norma: KNR-W 2-17 0130-02, WACETOB wyd.I 1992 BIMES: Instalacje wentylacyjne i klimatyzacyjne (wersja Wacetob 1992r)
1.4 | Regulatory zmiennego przepływu okrągłe |  | 1 |  | 0
1.4.1 | Przepustnice jednopłaszczyznowe stalowe kołowe,typ B do przewodów o śr.do 200 mm - analogia - Regulator zmiennego przepływu okrągły fi 200mm z siłownikiem, Vnom=480m3/h, Vmin=340m3/h | szt. | 2 |  | 0 | Norma: KNR-W 2-17 0131-02, WACETOB wyd.I 1992 BIMES: Instalacje wentylacyjne i klimatyzacyjne (wersja Wacetob 1992r)
1.4.2 | Przepustnice jednopłaszczyznowe stalowe kołowe,typ B do przewodów o śr.do 200 mm - analogia - Regulator zmiennego przepływu okrągły fi 200mm z siłownikiem, Vnom=570m3/h, Vmin=340m3/h | szt. | 1 |  | 0 | Norma: KNR-W 2-17 0131-02, WACETOB wyd.I 1992 BIMES: Instalacje wentylacyjne i klimatyzacyjne (wersja Wacetob 1992r)
1.4.3 | Przepustnice jednopłaszczyznowe stalowe kołowe,typ B do przewodów o śr.do 200 mm - analogia - Regulator zmiennego przepływu okrągły fi 200mm z siłownikiem, Vnom=620m3/h, Vmin=340m3/h | szt. | 1 |  | 0 | Norma: KNR-W 2-17 0131-02, WACETOB wyd.I 1992 BIMES: Instalacje wentylacyjne i klimatyzacyjne (wersja Wacetob 1992r)
1.4.4 | Przepustnice jednopłaszczyznowe stalowe kołowe,typ B do przewodów o śr.do 200 mm - analogia - Regulator zmiennego przepływu okrągły fi 200mm z siłownikiem, Vnom=710m3/h, Vmin=340m3/h | szt. | 2 |  | 0 | Norma: KNR-W 2-17 0131-02, WACETOB wyd.I 1992 BIMES: Instalacje wentylacyjne i klimatyzacyjne (wersja Wacetob 1992r)
1.4.5 | Przepustnice jednopłaszczyznowe stalowe kołowe, typ B do przewodów o śr. do 315 mm - analogia - Regulator zmiennego przepływu okrągły fi 250mm z siłownikiem, Vnom=840m3/h, Vmin=530m3/h | szt. | 2 |  | 0 | Norma: KNR-W 2-17 0131-03, WACETOB wyd.I 1992 BIMES: Instalacje wentylacyjne i klimatyzacyjne (wersja Wacetob 1992r)
1.5 | Regulatory zmiennego przepływu prostokątne |  | 1 |  | 0
1.5.1 | Przepustnice jednopłaszczyznowe stalowe prostokątne,typ A do przewodów o obw.do 800 mm - analogia - Regulator zmiennego przepływu prostokątny 200x150 z siłownikiem, Vnom=440m3/h, Vmin=320m3/h | szt. | 2 |  | 0 | Norma: KNR-W 2-17 0130-01, WACETOB wyd.I 1992 BIMES: Instalacje wentylacyjne i klimatyzacyjne (wersja Wacetob 1992r)
1.5.2 | Przepustnice jednopłaszczyznowe stalowe prostokątne,typ A do przewodów o obw.do 800 mm - analogia - Regulator zmiennego przepływu prostokątny 200x200 z siłownikiem, Vnom=570m3/h, Vmin=430m3/h | szt. | 2 |  | 0 | Norma: KNR-W 2-17 0130-01, WACETOB wyd.I 1992 BIMES: Instalacje wentylacyjne i klimatyzacyjne (wersja Wacetob 1992r)
1.5.3 | Przepustnice jednopłaszczyznowe stalowe prostokątne,typ A do przewodów o obw.do 800 mm - analogia - Regulator zmiennego przepływu prostokątny 200x200 z siłownikiem, Vnom=590m3/h, Vmin=430m3/h | szt. | 4 |  | 0 | Norma: KNR-W 2-17 0130-01, WACETOB wyd.I 1992 BIMES: Instalacje wentylacyjne i klimatyzacyjne (wersja Wacetob 1992r)
1.5.4 | Przepustnice jednopłaszczyznowe stalowe prostokątne,typ A do przewodów o obw.do 800 mm - analogia - Regulator zmiennego przepływu prostokątny 200x200 z siłownikiem, Vnom=600m3/h, Vmin=430m3/h | szt. | 2 |  | 0 | Norma: KNR-W 2-17 0130-01, WACETOB wyd.I 1992 BIMES: Instalacje wentylacyjne i klimatyzacyjne (wersja Wacetob 1992r)
1.5.5 | Przepustnice jednopłaszczyznowe stalowe prostokątne,typ A do przewodów o obw.do 800 mm - analogia - Regulator zmiennego przepływu prostokątny 200x200 z siłownikiem, Vnom=620m3/h, Vmin=430m3/h | szt. | 2 |  | 0 | Norma: KNR-W 2-17 0130-01, WACETOB wyd.I 1992 BIMES: Instalacje wentylacyjne i klimatyzacyjne (wersja Wacetob 1992r)
1.5.6 | Przepustnice jednopłaszczyznowe stalowe prostokątne,typ A do przewodów o obw.do 800 mm - analogia - Regulator zmiennego przepływu prostokątny 200x200 z siłownikiem, Vnom=670m3/h, Vmin=430m3/h | szt. | 4 |  | 0 | Norma: KNR-W 2-17 0130-01, WACETOB wyd.I 1992 BIMES: Instalacje wentylacyjne i klimatyzacyjne (wersja Wacetob 1992r)
1.5.7 | Przepustnice jednopłaszczyznowe stalowe prostokątne,typ A do przewodów o obw.do 800 mm - analogia - Regulator zmiennego przepływu prostokątny 200x200 z siłownikiem, Vnom=680m3/h, Vmin=430m3/h | szt. | 1 |  | 0 | Norma: KNR-W 2-17 0130-01, WACETOB wyd.I 1992 BIMES: Instalacje wentylacyjne i klimatyzacyjne (wersja Wacetob 1992r)
1.5.8 | Przepustnice jednopłaszczyznowe stalowe prostokątne,typ A do przewodów o obw.do 800 mm - analogia - Regulator zmiennego przepływu prostokątny 200x200 z siłownikiem, Vnom=690m3/h, Vmin=430m3/h | szt. | 2 |  | 0 | Norma: KNR-W 2-17 0130-01, WACETOB wyd.I 1992 BIMES: Instalacje wentylacyjne i klimatyzacyjne (wersja Wacetob 1992r)
1.5.9 | Przepustnice jednopłaszczyznowe stalowe prostokątne,typ A do przewodów o obw.do 800 mm - analogia - Regulator zmiennego przepływu prostokątny 200x200 z siłownikiem, Vnom=700m3/h, Vmin=430m3/h | szt. | 2 |  | 0 | Norma: KNR-W 2-17 0130-01, WACETOB wyd.I 1992 BIMES: Instalacje wentylacyjne i klimatyzacyjne (wersja Wacetob 1992r)
1.5.10 | Przepustnice jednopłaszczyznowe stalowe prostokątne,typ A do przewodów o obw.do 800 mm - analogia - Regulator zmiennego przepływu prostokątny 200x200 z siłownikiem, Vnom=720m3/h, Vmin=430m3/h | szt. | 2 |  | 0 | Norma: KNR-W 2-17 0130-01, WACETOB wyd.I 1992 BIMES: Instalacje wentylacyjne i klimatyzacyjne (wersja Wacetob 1992r)
1.5.11 | Przepustnice jednopłaszczyznowe stalowe prostokątne,typ A do przewodów o obw.do 1200 mm - analogia - Regulator zmiennego przepływu prostokątny 200x300 z siłownikiem, Vnom=1100m3/h, Vmin=650m3/h | szt. | 2 |  | 0 | Norma: KNR-W 2-17 0130-02, WACETOB wyd.I 1992 BIMES: Instalacje wentylacyjne i klimatyzacyjne (wersja Wacetob 1992r)
1.5.12 | Przepustnice jednopłaszczyznowe stalowe prostokątne,typ A do przewodów o obw.do 1200 mm - analogia - Regulator zmiennego przepływu prostokątny 250x200 z siłownikiem, Vnom=760m3/h, Vmin=540m3/h | szt. | 2 |  | 0 | Norma: KNR-W 2-17 0130-02, WACETOB wyd.I 1992 BIMES: Instalacje wentylacyjne i klimatyzacyjne (wersja Wacetob 1992r)
1.5.13 | Przepustnice jednopłaszczyznowe stalowe prostokątne,typ A do przewodów o obw.do 1200 mm - analogia - Regulator zmiennego przepływu prostokątny 250x200 z siłownikiem, Vnom=790m3/h, Vmin=540m3/h | szt. | 2 |  | 0 | Norma: KNR-W 2-17 0130-02, WACETOB wyd.I 1992 BIMES: Instalacje wentylacyjne i klimatyzacyjne (wersja Wacetob 1992r)
1.5.14 | Przepustnice jednopłaszczyznowe stalowe prostokątne,typ A do przewodów o obw.do 1200 mm - analogia - Regulator zmiennego przepływu prostokątny 250x200 z siłownikiem, Vnom=900m3/h, Vmin=540m3/h | szt. | 4 |  | 0 | Norma: KNR-W 2-17 0130-02, WACETOB wyd.I 1992 BIMES: Instalacje wentylacyjne i klimatyzacyjne (wersja Wacetob 1992r)
1.5.15 | Przepustnice jednopłaszczyznowe stalowe prostokątne,typ A do przewodów o obw.do 1200 mm - analogia - Regulator zmiennego przepływu prostokątny 250x250 z siłownikiem, Vnom=1270m3/h, Vmin=670m3/h | szt. | 4 |  | 0 | Norma: KNR-W 2-17 0130-02, WACETOB wyd.I 1992 BIMES: Instalacje wentylacyjne i klimatyzacyjne (wersja Wacetob 1992r)
1.5.16 | Przepustnice jednopłaszczyznowe stalowe prostokątne,typ A do przewodów o obw.do 1200 mm - analogia - Regulator zmiennego przepływu prostokątny 300x200 z siłownikiem, Vnom=990m3/h, Vmin=650m3/h | szt. | 2 |  | 0 | Norma: KNR-W 2-17 0130-02, WACETOB wyd.I 1992 BIMES: Instalacje wentylacyjne i klimatyzacyjne (wersja Wacetob 1992r)
1.5.17 | Przepustnice jednopłaszczyznowe stalowe prostokątne,typ A do przewodów o obw.do 1200 mm - analogia - Regulator zmiennego przepływu prostokątny 300x250 z siłownikiem, Vnom=1710m3/h, Vmin=810m3/h | szt. | 2 |  | 0 | Norma: KNR-W 2-17 0130-02, WACETOB wyd.I 1992 BIMES: Instalacje wentylacyjne i klimatyzacyjne (wersja Wacetob 1992r)
1.5.18 | Przepustnice jednopłaszczyznowe stalowe prostokątne,typ A do przewodów o obw.do 1200 mm - analogia - Regulator zmiennego przepływu prostokątny 350x200 z siłownikiem, Vnom=1090m3/h, Vmin=750m3/h | szt. | 2 |  | 0 | Norma: KNR-W 2-17 0130-02, WACETOB wyd.I 1992 BIMES: Instalacje wentylacyjne i klimatyzacyjne (wersja Wacetob 1992r)
1.5.19 | Przepustnice jednopłaszczyznowe stalowe prostokątne,typ A do przewodów o obw.do 1200 mm - analogia - Regulator zmiennego przepływu prostokątny 350x200 z siłownikiem, Vnom=1210m3/h, Vmin=750m3/h | szt. | 2 |  | 0 | Norma: KNR-W 2-17 0130-02, WACETOB wyd.I 1992 BIMES: Instalacje wentylacyjne i klimatyzacyjne (wersja Wacetob 1992r)
1.5.20 | Przepustnice jednopłaszczyznowe stalowe prostokątne,typ A do przewodów o obw.do 1600 mm - analogia - Regulator zmiennego przepływu prostokątny 450x200 z siłownikiem, Vnom=1410m3/h, Vmin=970m3/h | szt. | 2 |  | 0 | Norma: KNR-W 2-17 0130-03, WACETOB wyd.I 1992 BIMES: Instalacje wentylacyjne i klimatyzacyjne (wersja Wacetob 1992r)
1.6 | Anemostaty |  | 1 |  | 0
1.6.1 | Anemostaty kwadratowe typ E o obwodzie do 1600 mm - Anemostat wirowy kwadratowy w wersji nawiewnej 400x400mm z izolowaną skrzynką rozprężną | szt. | 22 |  | 0 | Norma: KNR-W 2-17 0139-03, WACETOB wyd.I 1992 BIMES: Instalacje wentylacyjne i klimatyzacyjne (wersja Wacetob 1992r)
1.6.2 | Anemostaty kwadratowe typ E o obw.do 2000 mm - Anemostat wirowy kwadratowy w wersji nawiewnej 500x500mm z izolowaną skrzynką rozprężną | szt. | 14 |  | 0 | Norma: KNR-W 2-17 0139-04, WACETOB wyd.I 1992 BIMES: Instalacje wentylacyjne i klimatyzacyjne (wersja Wacetob 1992r)
1.6.3 | Anemostaty kwadratowe typ E o obw.do 2000 mm - Anemostat wirowy kwadratowy w wersji nawiewnej 600x600mm z izolowaną skrzynką rozprężną | szt. | 2 |  | 0 | Norma: KNR-W 2-17 0139-04, WACETOB wyd.I 1992 BIMES: Instalacje wentylacyjne i klimatyzacyjne (wersja Wacetob 1992r)
1.6.4 | Anemostaty kwadratowe typ E o obwodzie do 1600 mm - Anemostat wirowy kwadratowy w wersji wywiewnej 400x400mm z izolowaną skrzynką rozprężną | szt. | 13 |  | 0 | Norma: KNR-W 2-17 0139-03, WACETOB wyd.I 1992 BIMES: Instalacje wentylacyjne i klimatyzacyjne (wersja Wacetob 1992r)
1.6.5 | Anemostaty kwadratowe typ E o obw.do 2000 mm - Anemostat wirowy kwadratowy w wersji wywiewnej 500x500mm z izolowaną skrzynką rozprężną | szt. | 76 |  | 0 | Norma: KNR-W 2-17 0139-04, WACETOB wyd.I 1992 BIMES: Instalacje wentylacyjne i klimatyzacyjne (wersja Wacetob 1992r)
1.6.6 | Anemostaty kwadratowe typ E o obw.do 2000 mm - Anemostat wirowy kwadratowy w wersji wywiewnej 600x600mm z izolowaną skrzynką rozprężną | szt. | 13 |  | 0 | Norma: KNR-W 2-17 0139-04, WACETOB wyd.I 1992 BIMES: Instalacje wentylacyjne i klimatyzacyjne (wersja Wacetob 1992r)
1.7 | Kratki wentylacyjne |  | 1 |  | 0
1.7.1 | Kratki wentylacyjne typ A lub N o obwodzie do 800 mm - do przewodów stalowych i aluminiowych - Stalowa kratka wentylacyjna nawiewno-wywiewna 225x125 z pojedynczym rzędem poziomych kierownic ustawialnych indywidualnie | szt. | 2 |  | 0 | Norma: KNR-W 2-17 0138-01, WACETOB wyd.I 1992 BIMES: Instalacje wentylacyjne i klimatyzacyjne (wersja Wacetob 1992r)
1.7.2 | Kratki wentylacyjne typ A lub N o obw.do 1200 mm - do przewodów stalowych i aluminiowych - Stalowa kratka wentylacyjna nawiewno-wywiewna 225x225 z pojedynczym rzędem poziomych kierownic ustawialnych indywidualnie | szt. | 4 |  | 0 | Norma: KNR-W 2-17 0138-02, WACETOB wyd.I 1992 BIMES: Instalacje wentylacyjne i klimatyzacyjne (wersja Wacetob 1992r)
1.7.3 | Kratki wentylacyjne typ A lub N o obw.do 1200 mm - do przewodów stalowych i aluminiowych - Stalowa kratka wentylacyjna nawiewno-wywiewna 325x125 z pojedynczym rzędem poziomych kierownic ustawialnych indywidualnie | szt. | 2 |  | 0 | Norma: KNR-W 2-17 0138-02, WACETOB wyd.I 1992 BIMES: Instalacje wentylacyjne i klimatyzacyjne (wersja Wacetob 1992r)
1.7.4 | Kratki wentylacyjne typ A lub N o obwodzie do 1400 mm - do przewodów stalowych i aluminiowych - Stalowa kratka wentylacyjna nawiewno-wywiewna 325x325 z pojedynczym rzędem poziomych kierownic ustawialnych indywidualnie | szt. | 2 |  | 0 | Norma: KNR-W 2-17 0138-03, WACETOB wyd.I 1992 BIMES: Instalacje wentylacyjne i klimatyzacyjne (wersja Wacetob 1992r)
1.7.5 | Kratki wentylacyjne typ A lub N o obw.do 1200 mm - do przewodów stalowych i aluminiowych - Stalowa kratka wentylacyjna nawiewno-wywiewna 425x125 z pojedynczym rzędem poziomych kierownic ustawialnych indywidualnie | szt. | 4 |  | 0 | Norma: KNR-W 2-17 0138-02, WACETOB wyd.I 1992 BIMES: Instalacje wentylacyjne i klimatyzacyjne (wersja Wacetob 1992r)
1.7.6 | Kratki wentylacyjne typ A lub N o obwodzie do 1400 mm - do przewodów stalowych i aluminiowych - Stalowa kratka wentylacyjna nawiewno-wywiewna 425x225 z pojedynczym rzędem poziomych kierownic ustawialnych indywidualnie | szt. | 1 |  | 0 | Norma: KNR-W 2-17 0138-03, WACETOB wyd.I 1992 BIMES: Instalacje wentylacyjne i klimatyzacyjne (wersja Wacetob 1992r)
1.7.7 | Kratki wentylacyjne typ A lub N o obwodzie do 2000 mm - do przewodów stalowych i aluminiowych - Stalowa kratka wentylacyjna nawiewno-wywiewna 425x325 z pojedynczym rzędem poziomych kierownic ustawialnych indywidualnie | szt. | 3 |  | 0 | Norma: KNR-W 2-17 0138-04, WACETOB wyd.I 1992 BIMES: Instalacje wentylacyjne i klimatyzacyjne (wersja Wacetob 1992r)
1.7.8 | Kratki wentylacyjne typ A lub N o obwodzie do 2000 mm - do przewodów stalowych i aluminiowych - Kraktka przepływowa prostokątna 425x325 | szt. | 1 |  | 0 | Norma: KNR-W 2-17 0138-04, WACETOB wyd.I 1992 BIMES: Instalacje wentylacyjne i klimatyzacyjne (wersja Wacetob 1992r)
1.8 | Klapy p.poż. okrągłe |  | 1 |  | 0
1.8.1 | Przepustnice jednopłaszczyznowe stalowe kołowe,typ B do przewodów o śr.do 100 mm - analogia - Klapa p.poż okrągła fi 100mm z siłownikiem 24V i wskażnikami krańcowymi | szt. | 8 |  | 0 | Norma: KNR-W 2-17 0131-01, WACETOB wyd.I 1992 BIMES: Instalacje wentylacyjne i klimatyzacyjne (wersja Wacetob 1992r)
1.8.2 | Przepustnice jednopłaszczyznowe stalowe kołowe,typ B do przewodów o śr.do 200 mm - analogia - Klapa p.poż okrągła fi 125mm z siłownikiem 24V i wskażnikami krańcowymi | szt. | 3 |  | 0 | Norma: KNR-W 2-17 0131-02, WACETOB wyd.I 1992 BIMES: Instalacje wentylacyjne i klimatyzacyjne (wersja Wacetob 1992r)
1.8.3 | Przepustnice jednopłaszczyznowe stalowe kołowe,typ B do przewodów o śr.do 200 mm - analogia - Klapa p.poż okrągła fi 200mm z siłownikiem 24V i wskażnikami krańcowymi | szt. | 3 |  | 0 | Norma: KNR-W 2-17 0131-02, WACETOB wyd.I 1992 BIMES: Instalacje wentylacyjne i klimatyzacyjne (wersja Wacetob 1992r)
1.9 | Klapy p.poż. prostokątne |  | 1 |  | 0
1.9.1 | Przepustnice jednopłaszczyznowe stalowe prostokątne, typ A do przewodów o obwodzie do 800 mm - analogia - Klapa p.poż prostokątna 200x200 z siłownikiem 24V i wskażnikami krańcowymi | szt. | 2 |  | 0 | Norma: KNR-W 2-17 0130-01, WACETOB wyd.I 1992 BIMES: Instalacje wentylacyjne i klimatyzacyjne (wersja Wacetob 1992r)
1.9.2 | Przepustnice jednopłaszczyznowe stalowe prostokątne,typ A do przewodów o obw.do 1200 mm - analogia - Klapa p.poż prostokątna 200x250 z siłownikiem 24V i wskażnikami krańcowymi | szt. | 1 |  | 0 | Norma: KNR-W 2-17 0130-02, WACETOB wyd.I 1992 BIMES: Instalacje wentylacyjne i klimatyzacyjne (wersja Wacetob 1992r)
1.9.3 | Przepustnice jednopłaszczyznowe stalowe prostokątne,typ A do przewodów o obw.do 1200 mm - analogia - Klapa p.poż prostokątna 200x300 z siłownikiem 24V i wskażnikami krańcowymi | szt. | 2 |  | 0 | Norma: KNR-W 2-17 0130-02, WACETOB wyd.I 1992 BIMES: Instalacje wentylacyjne i klimatyzacyjne (wersja Wacetob 1992r)
1.9.4 | Przepustnice jednopłaszczyznowe stalowe prostokątne,typ A do przewodów o obw.do 1200 mm - analogia - Klapa p.poż prostokątna 200x400 z siłownikiem 24V i wskażnikami krańcowymi | szt. | 2 |  | 0 | Norma: KNR-W 2-17 0130-02, WACETOB wyd.I 1992 BIMES: Instalacje wentylacyjne i klimatyzacyjne (wersja Wacetob 1992r)
1.9.5 | Przepustnice jednopłaszczyznowe stalowe prostokątne,typ A do przewodów o obw.do 1200 mm - analogia - Klapa p.poż prostokątna 250x200 z siłownikiem 24V i wskażnikami krańcowymi | szt. | 3 |  | 0 | Norma: KNR-W 2-17 0130-02, WACETOB wyd.I 1992 BIMES: Instalacje wentylacyjne i klimatyzacyjne (wersja Wacetob 1992r)
1.9.6 | Przepustnice jednopłaszczyznowe stalowe prostokątne,typ A do przewodów o obw.do 1600 mm - analogia - Klapa p.poż prostokątna 250x400 z siłownikiem 24V i wskażnikami krańcowymi | szt. | 1 |  | 0 | Norma: KNR-W 2-17 0130-03, WACETOB wyd.I 1992 BIMES: Instalacje wentylacyjne i klimatyzacyjne (wersja Wacetob 1992r)
1.9.7 | Przepustnice jednopłaszczyznowe stalowe prostokątne,typ A do przewodów o obw.do 1600 mm - analogia - Klapa p.poż prostokątna 250x500 z siłownikiem 24V i wskażnikami krańcowymi | szt. | 1 |  | 0 | Norma: KNR-W 2-17 0130-03, WACETOB wyd.I 1992 BIMES: Instalacje wentylacyjne i klimatyzacyjne (wersja Wacetob 1992r)
1.9.8 | Przepustnice jednopłaszczyznowe stalowe prostokątne,typ A do przewodów o obw.do 1200 mm - analogia - Klapa p.poż prostokątna 300x300 z siłownikiem 24V i wskażnikami krańcowymi | szt. | 1 |  | 0 | Norma: KNR-W 2-17 0130-02, WACETOB wyd.I 1992 BIMES: Instalacje wentylacyjne i klimatyzacyjne (wersja Wacetob 1992r)
1.9.9 | Przepustnice jednopłaszczyznowe stalowe prostokątne,typ A do przewodów o obw.do 1200 mm - analogia - Klapa p.poż prostokątna 400x200 z siłownikiem 24V i wskażnikami krańcowymi | szt. | 2 |  | 0 | Norma: KNR-W 2-17 0130-02, WACETOB wyd.I 1992 BIMES: Instalacje wentylacyjne i klimatyzacyjne (wersja Wacetob 1992r)
1.10 | Klapy zwrotne |  | 1 |  | 0
1.10.1 | Przepustnice jednopłaszczyznowe stalowe kołowe,typ B do przewodów o śr.do 100 mm - analogia - Klapa zwrotna fi 100 mm | szt. | 12 |  | 0 | Norma: KNR-W 2-17 0131-01, WACETOB wyd.I 1992 BIMES: Instalacje wentylacyjne i klimatyzacyjne (wersja Wacetob 1992r)
1.10.2 | Przepustnice jednopłaszczyznowe stalowe kołowe,typ B do przewodów o śr.do 200 mm - analogia - Klapa zwrotna fi 160 mm | szt. | 14 |  | 0 | Norma: KNR-W 2-17 0131-02, WACETOB wyd.I 1992 BIMES: Instalacje wentylacyjne i klimatyzacyjne (wersja Wacetob 1992r)
1.11 | Przepustnice |  | 1 |  | 0
1.11.1 | Przepustnice jednopłaszczyznowe stalowe kołowe,typ B do przewodów o śr.do 200 mm - przepustnica fi 160 mm | szt. | 1 |  | 0 | Norma: KNR-W 2-17 0131-02, WACETOB wyd.I 1992 BIMES: Instalacje wentylacyjne i klimatyzacyjne (wersja Wacetob 1992r)
1.11.2 | Przepustnice jednopłaszczyznowe stalowe kołowe,typ B do przewodów o śr.do 200 mm - przepustnica fi 200 mm | szt. | 38 |  | 0 | Norma: KNR-W 2-17 0131-02, WACETOB wyd.I 1992 BIMES: Instalacje wentylacyjne i klimatyzacyjne (wersja Wacetob 1992r)
1.11.3 | Przepustnice jednopłaszczyznowe stalowe kołowe,typ B do przewodów o śr.do 315 mm - przepustnica fi 250 mm | szt. | 8 |  | 0 | Norma: KNR-W 2-17 0131-03, WACETOB wyd.I 1992 BIMES: Instalacje wentylacyjne i klimatyzacyjne (wersja Wacetob 1992r)
1.11.4 | Przepustnice jednopłaszczyznowe stalowe prostokątne, typ A do przewodów o obwodzie do 800 mm - Przepustnica prostokątna jednopłaszczyznowa 220x200 | szt. | 1 |  | 0 | Norma: KNR-W 2-17 0130-01, WACETOB wyd.I 1992 BIMES: Instalacje wentylacyjne i klimatyzacyjne (wersja Wacetob 1992r)
1.12 | Zawory wentylacyjne |  | 1 |  | 0
1.12.1 | Anemostaty kołowe typ D o śr.do 160 mm - analogia zawór wentylacyjny nawiewny fi 125 mm | szt. | 14 |  | 0 | Norma: KNR-W 2-17 0140-01, WACETOB wyd.I 1992 BIMES: Instalacje wentylacyjne i klimatyzacyjne (wersja Wacetob 1992r)
1.12.2 | Anemostaty kołowe typ D o śr.do 160 mm - analogia zawór wentylacyjny nawiewny fi 160 mm | szt. | 11 |  | 0 | Norma: KNR-W 2-17 0140-01, WACETOB wyd.I 1992 BIMES: Instalacje wentylacyjne i klimatyzacyjne (wersja Wacetob 1992r)
1.12.3 | Anemostaty kołowe typ D o śr.do 280 mm - analogia zawór wentylacyjny nawiewny fi 200 mm | szt. | 11 |  | 0 | Norma: KNR-W 2-17 0140-02, WACETOB wyd.I 1992 BIMES: Instalacje wentylacyjne i klimatyzacyjne (wersja Wacetob 1992r)
1.12.4 | Anemostaty kołowe typ D o śr.do 160 mm - analogia zawór wentylacyjny wywiewny fi 100 mm | szt. | 50 |  | 0 | Norma: KNR-W 2-17 0140-01, WACETOB wyd.I 1992 BIMES: Instalacje wentylacyjne i klimatyzacyjne (wersja Wacetob 1992r)
1.12.5 | Anemostaty kołowe typ D o śr.do 160 mm - analogia zawór wentylacyjny wywiewny fi 125 mm | szt. | 5 |  | 0 | Norma: KNR-W 2-17 0140-01, WACETOB wyd.I 1992 BIMES: Instalacje wentylacyjne i klimatyzacyjne (wersja Wacetob 1992r)
1.12.6 | Anemostaty kołowe typ D o śr.do 160 mm - analogia zawór wentylacyjny wywiewny fi 160 mm | szt. | 10 |  | 0 | Norma: KNR-W 2-17 0140-01, WACETOB wyd.I 1992 BIMES: Instalacje wentylacyjne i klimatyzacyjne (wersja Wacetob 1992r)
1.12.7 | Anemostaty kołowe typ D o śr.do 280 mm - analogia zawór wentylacyjny wywiewny fi 200 mm | szt. | 3 |  | 0 | Norma: KNR-W 2-17 0140-02, WACETOB wyd.I 1992 BIMES: Instalacje wentylacyjne i klimatyzacyjne (wersja Wacetob 1992r)
1.13 | Tłumiki akustyczne okrągłe |  | 1 |  | 0
1.13.1 | Tłumiki akustyczne rurowe proste i opływowe o śr. do 100 mm - Tłumik kanałowy okrągły fi100 L=1000 | szt. | 10 |  | 0 | Norma: KNR-W 2-17 0155-01, WACETOB wyd.I 1992 BIMES: Instalacje wentylacyjne i klimatyzacyjne (wersja Wacetob 1992r)
1.13.2 | Tłumiki akustyczne rurowe proste i opływowe o śr. do 200 mm - Tłumik kanałowy okrągły fi125 L=1000 | szt. | 9 |  | 0 | Norma: KNR-W 2-17 0155-02, WACETOB wyd.I 1992 BIMES: Instalacje wentylacyjne i klimatyzacyjne (wersja Wacetob 1992r)
1.13.3 | Tłumiki akustyczne rurowe proste i opływowe o śr. do 200 mm - Tłumik kanałowy okrągły fi160 L=1000 | szt. | 9 |  | 0 | Norma: KNR-W 2-17 0155-02, WACETOB wyd.I 1992 BIMES: Instalacje wentylacyjne i klimatyzacyjne (wersja Wacetob 1992r)
1.13.4 | Tłumiki akustyczne rurowe proste i opływowe o śr. do 200 mm - Tłumik kanałowy okrągły fi200 L=1000 | szt. | 10 |  | 0 | Norma: KNR-W 2-17 0155-02, WACETOB wyd.I 1992 BIMES: Instalacje wentylacyjne i klimatyzacyjne (wersja Wacetob 1992r)
1.13.5 | Tłumiki akustyczne rurowe proste i opływowe o śr. do 315 mm - Tłumik kanałowy okrągły fi250 L=1000 | szt. | 5 |  | 0 | Norma: KNR-W 2-17 0155-03, WACETOB wyd.I 1992 BIMES: Instalacje wentylacyjne i klimatyzacyjne (wersja Wacetob 1992r)
1.14 | Tłumiki kanałowe prostokątne |  | 1 |  | 0
1.14.1 | Tłumiki akustyczne płytowe prostokątne o obw.do 1500 mm - Tłumik prostokątny 150x200 l=750 | szt. | 7 |  | 0 | Norma: KNR-W 2-17 0154-01, WACETOB wyd.I 1992 BIMES: Instalacje wentylacyjne i klimatyzacyjne (wersja Wacetob 1992r)
1.14.2 | Tłumiki akustyczne płytowe prostokątne o obw.do 1500 mm - Tłumik prostokątny 300x200 l=1000 | szt. | 40 |  | 0 | Norma: KNR-W 2-17 0154-01, WACETOB wyd.I 1992 BIMES: Instalacje wentylacyjne i klimatyzacyjne (wersja Wacetob 1992r)
1.14.3 | Tłumiki akustyczne płytowe prostokątne o obw.do 1500 mm - Tłumik prostokątny 320x150 l=1000 | szt. | 1 |  | 0 | Norma: KNR-W 2-17 0154-01, WACETOB wyd.I 1992 BIMES: Instalacje wentylacyjne i klimatyzacyjne (wersja Wacetob 1992r)
1.14.4 | Tłumiki akustyczne płytowe prostokątne o obw.do 1500 mm - Tłumik prostokątny 300x250 l=500 | szt. | 2 |  | 0 | Norma: KNR-W 2-17 0154-01, WACETOB wyd.I 1992 BIMES: Instalacje wentylacyjne i klimatyzacyjne (wersja Wacetob 1992r)
1.14.5 | Tłumiki akustyczne płytowe prostokątne o obw.do 1500 mm - Tłumik prostokątny 300x300 l=1000 | szt. | 4 |  | 0 | Norma: KNR-W 2-17 0154-01, WACETOB wyd.I 1992 BIMES: Instalacje wentylacyjne i klimatyzacyjne (wersja Wacetob 1992r)
1.14.6 | Tłumiki akustyczne płytowe prostokątne o obw.do 1500 mm - Tłumik prostokątny 350x200 l=1000 | szt. | 3 |  | 0 | Norma: KNR-W 2-17 0154-01, WACETOB wyd.I 1992 BIMES: Instalacje wentylacyjne i klimatyzacyjne (wersja Wacetob 1992r)
1.14.7 | Tłumiki akustyczne płytowe prostokątne o obw.do 1500 mm - Tłumik prostokątny 350x250 l=1000 | szt. | 4 |  | 0 | Norma: KNR-W 2-17 0154-01, WACETOB wyd.I 1992 BIMES: Instalacje wentylacyjne i klimatyzacyjne (wersja Wacetob 1992r)
1.14.8 | Tłumiki akustyczne płytowe prostokątne o obw.do 1500 mm - Tłumik prostokątny 400x200 l=1000 | szt. | 2 |  | 0 | Norma: KNR-W 2-17 0154-01, WACETOB wyd.I 1992 BIMES: Instalacje wentylacyjne i klimatyzacyjne (wersja Wacetob 1992r)
1.14.9 | Tłumiki akustyczne płytowe prostokątne o obw.do 1500 mm - Tłumik prostokątny 400x350 l=1000 | szt. | 2 |  | 0 | Norma: KNR-W 2-17 0154-01, WACETOB wyd.I 1992 BIMES: Instalacje wentylacyjne i klimatyzacyjne (wersja Wacetob 1992r)
1.14.10 | Tłumiki akustyczne płytowe prostokątne o obw.do 1500 mm - Tłumik prostokątny 450x200 l=750 | szt. | 1 |  | 0 | Norma: KNR-W 2-17 0154-01, WACETOB wyd.I 1992 BIMES: Instalacje wentylacyjne i klimatyzacyjne (wersja Wacetob 1992r)
1.14.11 | Tłumiki akustyczne płytowe prostokątne o obw.do 1500 mm - Tłumik prostokątny 450x200 l=1250 | szt. | 6 |  | 0 | Norma: KNR-W 2-17 0154-01, WACETOB wyd.I 1992 BIMES: Instalacje wentylacyjne i klimatyzacyjne (wersja Wacetob 1992r)
1.14.12 | Tłumiki akustyczne płytowe prostokątne o obw.do 4000 mm - Tłumik prostokątny 800x800 l=750 | szt. | 3 |  | 0 | Norma: KNR-W 2-17 0154-05, WACETOB wyd.I 1992 BIMES: Instalacje wentylacyjne i klimatyzacyjne (wersja Wacetob 1992r)
1.14.13 | Tłumiki akustyczne płytowe prostokątne o obw.do 4000 mm - Tłumik prostokątny 800x800 l=1250 | szt. | 4 |  | 0 | Norma: KNR-W 2-17 0154-05, WACETOB wyd.I 1992 BIMES: Instalacje wentylacyjne i klimatyzacyjne (wersja Wacetob 1992r)
1.14.14 | Tłumiki akustyczne płytowe prostokątne o obw.do 4000 mm - Tłumik prostokątny 800x800 l=1500 | szt. | 3 |  | 0 | Norma: KNR-W 2-17 0154-05, WACETOB wyd.I 1992 BIMES: Instalacje wentylacyjne i klimatyzacyjne (wersja Wacetob 1992r)
1.14.15 | Tłumiki akustyczne płytowe prostokątne o obw.do 4000 mm - Tłumik prostokątny 800x800 l=2500 | szt. | 1 |  | 0 | Norma: KNR-W 2-17 0154-05, WACETOB wyd.I 1992 BIMES: Instalacje wentylacyjne i klimatyzacyjne (wersja Wacetob 1992r)
1.15 | Czerpnie i wyrzutnie |  |  |  | 0
1.15.1 | Dostawa i montaż izolowanego cokołu dachowego (50mm wełna mineralna) 900x1800 H=520 | szt | 2 |  | 0 | Kalkulacja własna
1.15.2 | Dostawa i montaż izolowanego cokołu dachowego (50mm wełna mineralna) 900x2150 H=520 | szt | 2 |  | 0 | Kalkulacja własna
1.15.3 | Podstawy dachowe stalowe prostokątne typ A o obwodzie do 5200 mm, w układach kanałowych - Podstawa dachowa prostokątna 900x1800 | szt. | 2 |  | 0 | Norma: KNR-W 2-17 0148-09, WACETOB wyd.I 1992 BIMES: Instalacje wentylacyjne i klimatyzacyjne (wersja Wacetob 1992r)
1.15.4 | Podstawy dachowe stalowe prostokątne typ A o obwodzie do 5200 mm, w układach kanałowych - Podstawa dachowa prostokątna 900x2150 | szt. | 2 |  | 0 | Norma: KNR-W 2-17 0148-09, WACETOB wyd.I 1992 BIMES: Instalacje wentylacyjne i klimatyzacyjne (wersja Wacetob 1992r)
1.16 | Kanały wentylacyjne |  |  |  | 0
1.16.1 | Przewody wentylacyjne z blachy stalowej,prostokątne,typ A/I o obwodzie do 400 mm - udział kształtek do 55 % | m2 | 150 |  | 0 | Norma: KNR-W 2-17 0102-01, WACETOB wyd.I 1992 BIMES: Instalacje wentylacyjne i klimatyzacyjne (wersja Wacetob 1992r)
1.16.2 | Przewody wentylacyjne z blachy stalowej,prostokątne,typ A/I o obwodzie do 600 mm - udział kształtek do 55 % | m2 | 286 |  | 0 | Norma: KNR-W 2-17 0102-02, WACETOB wyd.I 1992 BIMES: Instalacje wentylacyjne i klimatyzacyjne (wersja Wacetob 1992r)
1.16.3 | Przewody wentylacyjne z blachy stalowej,prostokątne,typ A/I o obwodzie do 1000 mm - udział kształtek do 55 % | m2 | 446 |  | 0 | Norma: KNR-W 2-17 0102-03, WACETOB wyd.I 1992 BIMES: Instalacje wentylacyjne i klimatyzacyjne (wersja Wacetob 1992r)
1.16.4 | Przewody wentylacyjne z blachy stalowej,prostokątne,typ A/I o obwodzie do 1400 mm - udział kształtek do 55 % | m2 | 827 |  | 0 | Norma: KNR-W 2-17 0102-04, WACETOB wyd.I 1992 BIMES: Instalacje wentylacyjne i klimatyzacyjne (wersja Wacetob 1992r)
1.16.5 | Przewody wentylacyjne z blachy stalowej,prostokątne,typ A/I o obwodzie do 1800 mm - udział kształtek do 55 % | m2 | 23 |  | 0 | Norma: KNR-W 2-17 0102-05, WACETOB wyd.I 1992 BIMES: Instalacje wentylacyjne i klimatyzacyjne (wersja Wacetob 1992r)
1.16.6 | Przewody wentylacyjne z blachy stalowej,prostokątne,typ A/I o obwodzie do 4400 mm - udział kształtek do 55 % | m2 | 435 |  | 0 | Norma: KNR-W 2-17 0102-06, WACETOB wyd.I 1992 BIMES: Instalacje wentylacyjne i klimatyzacyjne (wersja Wacetob 1992r)
1.16.7 | Przewody wentylacyjne z blachy stalowej,prostokątne,typ A/I o obwodzie do 8000 mm - udział kształtek do 55 % | m2 | 99 |  | 0 | Norma: KNR-W 2-17 0102-07, WACETOB wyd.I 1992 BIMES: Instalacje wentylacyjne i klimatyzacyjne (wersja Wacetob 1992r)
1.16.8 | Przewody wentylacyjne z blachy stalowej,kolowe,typ S(Spiro) o śr.do 100 mm - udzial kształtek do 55 % | m2 | 90 |  | 0 | Norma: KNR-W 2-17 0123-01, WACETOB wyd.I 1992 BIMES: Instalacje wentylacyjne i klimatyzacyjne (wersja Wacetob 1992r)
1.16.9 | Przewody wentylacyjne z blachy stalowej,kolowe,typ S(Spiro) o śr.do 200 mm - udzial kształtek do 55 % | m2 | 198 |  | 0 | Norma: KNR-W 2-17 0123-02, WACETOB wyd.I 1992 BIMES: Instalacje wentylacyjne i klimatyzacyjne (wersja Wacetob 1992r)
1.16.10 | Przewody wentylacyjne z blachy stalowej,kolowe,typ S(Spiro) o śr.do 315 mm - udzial kształtek do 55 % | m2 | 69 |  | 0 | Norma: KNR-W 2-17 0123-03, WACETOB wyd.I 1992 BIMES: Instalacje wentylacyjne i klimatyzacyjne (wersja Wacetob 1992r)
1.16.11 | Przewody wentylacyjne z blachy stalowej,kolowe,typ S(Spiro) o śr.do 630 mm - udzial kształtek do 55 % | m2 | 15 |  | 0 | Norma: KNR-W 2-17 0123-05, WACETOB wyd.I 1992 BIMES: Instalacje wentylacyjne i klimatyzacyjne (wersja Wacetob 1992r)
1.16.12 | Przewody wentylacyjne giętkie typu flex izolowane o średnicy 100 mm | m | 42 |  | 0 | Kalk. własna
1.16.13 | Przewody wentylacyjne giętkie typu flex izolowane o średnicy 125 mm | m | 9 |  | 0 | Kalk. własna
1.16.14 | Przewody wentylacyjne giętkie typu flex izolowane o średnicy 160 mm | m | 22 |  | 0 | Kalk. własna
1.16.15 | Przewody wentylacyjne giętkie typu flex izolowane o średnicy 200 mm | m | 184 |  | 0 | Kalk. własna
1.17 | Czyszczaki do kanałów |  |  |  | 0
1.17.1 | Kratki wentylacyjne typ A lub N o obwodzie do 800 mm - do przewodów stalowych i aluminiowych - analogia - Czyszczak do kanałów prostokątnych 300x100 | szt. | 24 |  | 0 | Norma: KNR-W 2-17 0138-01, WACETOB wyd.I 1992 BIMES: Instalacje wentylacyjne i klimatyzacyjne (wersja Wacetob 1992r)
1.17.2 | Kratki wentylacyjne typ A lub N o obw.do 1200 mm - do przewodów stalowych i aluminiowych - analogia - Czyszczak do kanałów prostokątnych 400x200 | szt. | 198 |  | 0 | Norma: KNR-W 2-17 0138-02, WACETOB wyd.I 1992 BIMES: Instalacje wentylacyjne i klimatyzacyjne (wersja Wacetob 1992r)
1.17.3 | Kratki wentylacyjne typ A lub N o obwodzie do 800 mm - do przewodów stalowych i aluminiowych - analogia - Czyszczak do kanałów okrągłych 300x100 | szt. | 134 |  | 0 | Norma: KNR-W 2-17 0138-01, WACETOB wyd.I 1992 BIMES: Instalacje wentylacyjne i klimatyzacyjne (wersja Wacetob 1992r)
1.18 | Izolacje |  |  |  | 0
1.18.1 | Izolacja o grub.40-60 mm płytami z wełny mineralnej laminowanymi folią aluminiową powierzchni płaskich - Izolacja p.poż o odporności ogniowej 120min gr. 60mm | m2 | 65 |  | 0 | Norma: KNR 2-16 0305-04, ORGBUD wyd.IV 1988,biuletyny do 9 1996 BIMES: Izolacje termiczne
1.18.2 | Izolacja o grub.40-60 mm płytami z wełny mineralnej laminowanymi folią aluminiową powierzchni płaskich - Wełna mineralna gr.30 mm laminowanej folią aluminiową | m2 | 2454 |  | 0 | Norma: KNR 2-16 0305-04, ORGBUD wyd.IV 1988,biuletyny do 9 1996 BIMES: Izolacje termiczne
1.18.3 | Izolacja o grub.40-60 mm płytami z wełny mineralnej laminowanymi folią aluminiową powierzchni płaskich - Wełna mineralna gr.30 mm mm pod płaszcz z blachy ocynkowanej | m2 | 84 |  | 0 | Norma: KNR 2-16 0305-04, ORGBUD wyd.IV 1988,biuletyny do 9 1996 BIMES: Izolacje termiczne
1.18.4 | Jednowarstowa izolacja o grubości do 100 mm płytami z wełny mineralnej powierzchni płaskich - Wełna minneralna gr.100 mm pod płaszcz z blachy ocynkowanej | m2 | 182 |  | 0 | Norma: KNR 2-16 0304-01, ORGBUD wyd.IV 1988,biuletyny do 9 1996 BIMES: Izolacje termiczne
1.18.5 | Płaszcze ochronne z blachy ocynkowanej o grubości 0.55 mm na izolacji powierzchni płaskich | m2 | 266 |  | 0 | Norma: KNR 2-16 0603-01, ORGBUD wyd.IV 1988,biuletyny do 9 1996 BIMES: Izolacje termiczne
1.19 | Próby montażowe |  |  |  | 0
1.19.1 | Wykonanie prób montażowych zgodnie z KNR 2-17 tab. 9904 dla wentylacji w wysokości 3,5% od wartości R+M+S | kpl | 1 |  | 0 | ORGBUD 1987,biuletyny do 9 1996
Razem XXII. INSTALACJA WENTYLACJI BUD. A BEZ PODDASZA |  |  |  |  | 0

## XXIII.WENT_A_podd
Kosztorys ofertowy
XXIII. Instalacja wentylacji - budynek "A" poddasze
Załącznik nr 3A do SWZ BZP-36/2021 - formularz kosztorysu ofertowego
Lp. | Opis robót | Jedn.miary | Ilość przedm. | Cena jednostkowa | Wartość | Uwagi
1 | Instalacja wentylacji poddasze bud. A
1.1 | Wetylatory z osprzętem |  |  |  | 0
1.1.1 | Wentylatory osiowe o średnicy otworu ssącego do 400 mm z wirnikiem na wale silnika - do wentylacji przewodowej (masa do 90 kg) - Wentylator kanałowy z wyłącznikem serwisowym i regulatorem wydajności fi 100mm V=50m3/h, dP=120Pa | szt. | 2 |  | 0 | Norma: KNR-W 2-17 0205-01, WACETOB wyd.I 1992 BIMES: Instalacje wentylacyjne i klimatyzacyjne (wersja Wacetob 1992r)
1.1.2 | Wentylatory osiowe o średnicy otworu ssącego do 400 mm z wirnikiem na wale silnika - do wentylacji przewodowej (masa do 90 kg) - Wentylator kanałowy z wyłącznikem serwisowym i regulatorem wydajności fi 160mm V=100m3/h, dP=165Pa | szt. | 2 |  | 0 | Norma: KNR-W 2-17 0205-01, WACETOB wyd.I 1992 BIMES: Instalacje wentylacyjne i klimatyzacyjne (wersja Wacetob 1992r)
1.2 | Regulatory stałego przepływu okrągłe |  |  |  | 0
1.2.1 | Przepustnice jednopłaszczyznowe stalowe kołowe,typ B do przewodów o śr.do 100 mm - analogia - Regulator stałego przepływu okrągły fi 100mm, V=90-110m3/h | szt. | 4 |  | 0 | Norma: KNR-W 2-17 0131-01, WACETOB wyd.I 1992 BIMES: Instalacje wentylacyjne i klimatyzacyjne (wersja Wacetob 1992r)
1.2.2 | Przepustnice jednopłaszczyznowe stalowe kołowe,typ B do przewodów o śr.do 200 mm - analogia - Regulator stałego przepływu okrągły fi 125mm, V=90-150m3/h | szt. | 4 |  | 0 | Norma: KNR-W 2-17 0131-02, WACETOB wyd.I 1992 BIMES: Instalacje wentylacyjne i klimatyzacyjne (wersja Wacetob 1992r)
1.2.3 | Przepustnice jednopłaszczyznowe stalowe kołowe,typ B do przewodów o śr.do 200 mm - analogia - Regulator stałego przepływu okrągły fi 200mm, V=310-400m3/h | szt. | 2 |  | 0 | Norma: KNR-W 2-17 0131-02, WACETOB wyd.I 1992 BIMES: Instalacje wentylacyjne i klimatyzacyjne (wersja Wacetob 1992r)
1.2.4 | Przepustnice jednopłaszczyznowe stalowe kołowe,typ B do przewodów o śr.do 200 mm - analogia - Regulator stałego przepływu okrągły fi 200mm, V=410-520m3/h | szt. | 2 |  | 0 | Norma: KNR-W 2-17 0131-02, WACETOB wyd.I 1992 BIMES: Instalacje wentylacyjne i klimatyzacyjne (wersja Wacetob 1992r)
1.3 | Regulatory zmiennego przepływu prostokątne |  |  |  | 0
1.3.1 | Przepustnice jednopłaszczyznowe stalowe prostokątne,typ A do przewodów o obw.do 1200 mm - analogia - Regulator zmiennego przepływu prostokątny 350x200 z siłownikiem, Vnom=1070m3/h, Vmin=0m3/h | szt. | 4 |  | 0 | Norma: KNR-W 2-17 0130-02, WACETOB wyd.I 1992 BIMES: Instalacje wentylacyjne i klimatyzacyjne (wersja Wacetob 1992r)
1.3.2 | Przepustnice jednopłaszczyznowe stalowe prostokątne,typ A do przewodów o obw.do 1600 mm - analogia - Regulator zmiennego przepływu prostokątny 450x200 z siłownikiem, Vnom=1350m3/h, Vmin=0m3/h | szt. | 2 |  | 0 | Norma: KNR-W 2-17 0130-03, WACETOB wyd.I 1992 BIMES: Instalacje wentylacyjne i klimatyzacyjne (wersja Wacetob 1992r)
1.3.3 | Przepustnice jednopłaszczyznowe stalowe prostokątne,typ A do przewodów o obw.do 1600 mm - analogia - Regulator zmiennego przepływu prostokątny 500x200 z siłownikiem, Vnom=1660m3/h, Vmin=0m3/h | szt. | 2 |  | 0 | Norma: KNR-W 2-17 0130-03, WACETOB wyd.I 1992 BIMES: Instalacje wentylacyjne i klimatyzacyjne (wersja Wacetob 1992r)
1.3.4 | Przepustnice jednopłaszczyznowe stalowe prostokątne,typ A do przewodów o obw.do 1600 mm - analogia - Regulator zmiennego przepływu prostokątny 550x200 z siłownikiem, Vnom=1810m3/h, Vmin=0m3/h | szt. | 2 |  | 0 | Norma: KNR-W 2-17 0130-03, WACETOB wyd.I 1992 BIMES: Instalacje wentylacyjne i klimatyzacyjne (wersja Wacetob 1992r)
1.4 | Anemostaty |  | 1 |  | 0
1.4.1 | Anemostaty kwadratowe typ E o obw.do 2000 mm - Anemostat wirowy kwadratowy w wersji nawiewnej 500x500mm z izolowaną skrzynką rozprężną | szt. | 23 |  | 0 | Norma: KNR-W 2-17 0139-04, WACETOB wyd.I 1992 BIMES: Instalacje wentylacyjne i klimatyzacyjne (wersja Wacetob 1992r)
1.4.2 | Anemostaty kwadratowe typ E o obw.do 2000 mm - Anemostat wirowy kwadratowy w wersji nawiewnej 600x600mm z izolowaną skrzynką rozprężną | szt. | 4 |  | 0 | Norma: KNR-W 2-17 0139-04, WACETOB wyd.I 1992 BIMES: Instalacje wentylacyjne i klimatyzacyjne (wersja Wacetob 1992r)
1.5 | Kratki wentylacyjne |  | 1 |  | 0
1.5.1 | Kratki wentylacyjne typ A lub N o obwodzie do 1400 mm - do przewodów stalowych i aluminiowych - Stalowa kratka wentylacyjna nawiewno-wywiewna 325x325 z pojedynczym rzędem poziomych kierownic ustawialnych indywidualnie | szt. | 2 |  | 0 | Norma: KNR-W 2-17 0138-03, WACETOB wyd.I 1992 BIMES: Instalacje wentylacyjne i klimatyzacyjne (wersja Wacetob 1992r)
1.5.2 | Kratki wentylacyjne typ A lub N o obwodzie do 2000 mm - do przewodów stalowych i aluminiowych - Stalowa kratka wentylacyjna nawiewno-wywiewna 425x325 z pojedynczym rzędem poziomych kierownic ustawialnych indywidualnie | szt. | 2 |  | 0 | Norma: KNR-W 2-17 0138-04, WACETOB wyd.I 1992 BIMES: Instalacje wentylacyjne i klimatyzacyjne (wersja Wacetob 1992r)
1.5.3 | Kratki wentylacyjne typ A lub N o obwodzie do 2400 mm - do przewodów stalowych i aluminiowych - Stalowa kratka wentylacyjna nawiewno-wywiewna 1025x425 z pojedynczym rzędem poziomych kierownic ustawialnych indywidualnie | szt. | 1 |  | 0 | Norma: KNR-W 2-17 0138-05, WACETOB wyd.I 1992 BIMES: Instalacje wentylacyjne i klimatyzacyjne (wersja Wacetob 1992r)
1.5.4 | Kratki wentylacyjne typ A lub N o obwodzie do 2400 mm - do przewodów stalowych i aluminiowych - Stalowa kratka wentylacyjna nawiewno-wywiewna 1025x525 z pojedynczym rzędem poziomych kierownic ustawialnych indywidualnie | szt. | 1 |  | 0 | Norma: KNR-W 2-17 0138-05, WACETOB wyd.I 1992 BIMES: Instalacje wentylacyjne i klimatyzacyjne (wersja Wacetob 1992r)
1.6 | Klapy p.poż. okrągłe |  |  |  | 0
1.6.1 | Przepustnice jednopłaszczyznowe stalowe kołowe,typ B do przewodów o śr.do 200 mm - analogia - Klapa p.poż okrągła fi 125mm z siłownikiem 24V i wskażnikami krańcowymi | szt. | 2 |  | 0 | Norma: KNR-W 2-17 0131-02, WACETOB wyd.I 1992 BIMES: Instalacje wentylacyjne i klimatyzacyjne (wersja Wacetob 1992r)
1.7 | Przepustnice |  |  |  | 0
1.7.1 | Przepustnice jednopłaszczyznowe stalowe kołowe,typ B do przewodów o śr.do 100 mm - przepustnica fi 100 mm | szt. | 2 |  | 0 | Norma: KNR-W 2-17 0131-01, WACETOB wyd.I 1992 BIMES: Instalacje wentylacyjne i klimatyzacyjne (wersja Wacetob 1992r)
1.7.2 | Przepustnice jednopłaszczyznowe stalowe kołowe,typ B do przewodów o śr.do 200 mm - przepustnica fi 160 mm | szt. | 2 |  | 0 | Norma: KNR-W 2-17 0131-02, WACETOB wyd.I 1992 BIMES: Instalacje wentylacyjne i klimatyzacyjne (wersja Wacetob 1992r)
1.8 | Zawory wentylacyjne |  |  |  | 0
1.8.1 | Anemostaty kołowe typ D o śr.do 160 mm - analogia zawór wentylacyjny nawiewny fi 100 mm | szt. | 7 |  | 0 | Norma: KNR-W 2-17 0140-01, WACETOB wyd.I 1992 BIMES: Instalacje wentylacyjne i klimatyzacyjne (wersja Wacetob 1992r)
1.8.2 | Anemostaty kołowe typ D o śr.do 160 mm - analogia zawór wentylacyjny nawiewny fi 160 mm | szt. | 4 |  | 0 | Norma: KNR-W 2-17 0140-01, WACETOB wyd.I 1992 BIMES: Instalacje wentylacyjne i klimatyzacyjne (wersja Wacetob 1992r)
1.8.3 | Anemostaty kołowe typ D o śr.do 280 mm - analogia zawór wentylacyjny nawiewny fi 200 mm | szt. | 4 |  | 0 | Norma: KNR-W 2-17 0140-02, WACETOB wyd.I 1992 BIMES: Instalacje wentylacyjne i klimatyzacyjne (wersja Wacetob 1992r)
1.9 | Tłumiki akustyczne okrągłe |  |  |  | 0
1.9.1 | Tłumiki akustyczne rurowe proste i opływowe o śr. do 100 mm - Tłumik kanałowy okrągły fi100 L=1000 | szt. | 4 |  | 0 | Norma: KNR-W 2-17 0155-01, WACETOB wyd.I 1992 BIMES: Instalacje wentylacyjne i klimatyzacyjne (wersja Wacetob 1992r)
1.10 | Tłumiki kanałowe prostokątne |  |  |  | 0
1.10.1 | Tłumiki akustyczne płytowe prostokątne o obw.do 1500 mm - Tłumik prostokątny 150x200 l=750 | szt. | 3 |  | 0 | Norma: KNR-W 2-17 0154-01, WACETOB wyd.I 1992 BIMES: Instalacje wentylacyjne i klimatyzacyjne (wersja Wacetob 1992r)
1.10.2 | Tłumiki akustyczne płytowe prostokątne o obw.do 1500 mm - Tłumik prostokątny 450x200 l=1250 | szt. | 6 |  | 0 | Norma: KNR-W 2-17 0154-01, WACETOB wyd.I 1992 BIMES: Instalacje wentylacyjne i klimatyzacyjne (wersja Wacetob 1992r)
1.10.3 | Tłumiki akustyczne płytowe prostokątne o obw.do 1800 mm - Tłumik prostokątny 650x200 l=1500 | szt. | 4 |  | 0 | Norma: KNR-W 2-17 0154-02, WACETOB wyd.I 1992 BIMES: Instalacje wentylacyjne i klimatyzacyjne (wersja Wacetob 1992r)
1.10.4 | Tłumiki akustyczne płytowe prostokątne o obw.do 2600 mm - Tłumik prostokątny 700x300 l=1500 | szt. | 1 |  | 0 | Norma: KNR-W 2-17 0154-04, WACETOB wyd.I 1992 BIMES: Instalacje wentylacyjne i klimatyzacyjne (wersja Wacetob 1992r)
1.10.5 | Tłumiki akustyczne płytowe prostokątne o obw.do 2600 mm - Tłumik prostokątny 700x500 l=1500 | szt. | 1 |  | 0 | Norma: KNR-W 2-17 0154-04, WACETOB wyd.I 1992 BIMES: Instalacje wentylacyjne i klimatyzacyjne (wersja Wacetob 1992r)
1.10.6 | Tłumiki akustyczne płytowe prostokątne o obw.do 2000 mm - Tłumik prostokątny 800x200 l=1500 | szt. | 1 |  | 0 | Norma: KNR-W 2-17 0154-03, WACETOB wyd.I 1992 BIMES: Instalacje wentylacyjne i klimatyzacyjne (wersja Wacetob 1992r)
1.11 | Kanały wentylacyjne |  | 1 |  | 0
1.11.1 | Przewody wentylacyjne z blachy stalowej,prostokątne,typ A/I o obwodzie do 1000 mm - udział kształtek do 55 % | m2 | 36 |  | 0 | Norma: KNR-W 2-17 0102-03, WACETOB wyd.I 1992 BIMES: Instalacje wentylacyjne i klimatyzacyjne (wersja Wacetob 1992r)
1.11.2 | Przewody wentylacyjne z blachy stalowej,prostokątne,typ A/I o obwodzie do 1400 mm - udział kształtek do 55 % | m2 | 133 |  | 0 | Norma: KNR-W 2-17 0102-04, WACETOB wyd.I 1992 BIMES: Instalacje wentylacyjne i klimatyzacyjne (wersja Wacetob 1992r)
1.11.3 | Przewody wentylacyjne z blachy stalowej,prostokątne,typ A/I o obwodzie do 1800 mm - udział kształtek do 55 % | m2 | 111 |  | 0 | Norma: KNR-W 2-17 0102-05, WACETOB wyd.I 1992 BIMES: Instalacje wentylacyjne i klimatyzacyjne (wersja Wacetob 1992r)
1.11.4 | Przewody wentylacyjne z blachy stalowej,prostokątne,typ A/I o obwodzie do 4400 mm - udział kształtek do 55 % | m2 | 67 |  | 0 | Norma: KNR-W 2-17 0102-06, WACETOB wyd.I 1992 BIMES: Instalacje wentylacyjne i klimatyzacyjne (wersja Wacetob 1992r)
1.11.5 | Przewody wentylacyjne z blachy stalowej,kolowe,typ S(Spiro) o śr.do 100 mm - udzial kształtek do 55 % | m2 | 9 |  | 0 | Norma: KNR-W 2-17 0123-01, WACETOB wyd.I 1992 BIMES: Instalacje wentylacyjne i klimatyzacyjne (wersja Wacetob 1992r)
1.11.6 | Przewody wentylacyjne z blachy stalowej,kolowe,typ S(Spiro) o śr.do 200 mm - udzial kształtek do 55 % | m2 | 40 |  | 0 | Norma: KNR-W 2-17 0123-02, WACETOB wyd.I 1992 BIMES: Instalacje wentylacyjne i klimatyzacyjne (wersja Wacetob 1992r)
1.11.7 | Przewody wentylacyjne z blachy stalowej,kolowe,typ S(Spiro) o śr.do 315 mm - udzial kształtek do 55 % | m2 | 12 |  | 0 | Norma: KNR-W 2-17 0123-03, WACETOB wyd.I 1992 BIMES: Instalacje wentylacyjne i klimatyzacyjne (wersja Wacetob 1992r)
1.11.8 | Przewody wentylacyjne giętkie typu flex izolowane o średnicy 100 mm | m | 8 |  | 0 | Kalk. własna
1.11.9 | Przewody wentylacyjne giętkie typu flex izolowane o średnicy 160 mm | m | 6 |  | 0 | Kalk. własna
1.11.10 | Przewody wentylacyjne giętkie typu flex izolowane o średnicy 200 mm | m | 57 |  | 0 | Kalk. własna
1.11.11 | Przewody wentylacyjne giętkie typu flex izolowane o średnicy 250 mm | m | 18 |  | 0 | Kalk. własna
1.12 | Czyszczaki do kanałów |  | 1 |  | 0
1.12.1 | Kratki wentylacyjne typ A lub N o obw.do 1200 mm - do przewodów stalowych i aluminiowych - analogia - Czyszczak do kanałów prostokątnych 400x200 | szt. | 14 |  | 0 | Norma: KNR-W 2-17 0138-02, WACETOB wyd.I 1992 BIMES: Instalacje wentylacyjne i klimatyzacyjne (wersja Wacetob 1992r)
1.12.2 | Kratki wentylacyjne typ A lub N o obw.do 2000 mm - do przewodów stalowych i aluminiowych - analogia - Czyszczak do kanałów prostokątnych 500x400 | szt. | 12 |  | 0 | Norma: KNR-W 2-17 0138-04, WACETOB wyd.I 1992 BIMES: Instalacje wentylacyjne i klimatyzacyjne (wersja Wacetob 1992r)
1.12.3 | Kratki wentylacyjne typ A lub N o obwodzie do 800 mm - do przewodów stalowych i aluminiowych - analogia - Czyszczak do kanałów okrągłych 300x100 | szt. | 22 |  | 0 | Norma: KNR-W 2-17 0138-01, WACETOB wyd.I 1992 BIMES: Instalacje wentylacyjne i klimatyzacyjne (wersja Wacetob 1992r)
1.13 | Izolacje |  | 1 |  | 0
1.13.1 | Izolacja o grub.40-60 mm płytami z wełny mineralnej laminowanymi folią aluminiową powierzchni płaskich - Wełna mineralna gr.30 mm laminowanej folią aluminiową | m2 | 458 |  | 0 | Norma: KNR 2-16 0305-04, ORGBUD wyd.IV 1988,biuletyny do 9 1996 BIMES: Izolacje termiczne
1.14 | Próby montażowe |  | 1 |  | 0
1.14.1 | Wykonanie prób montażowych zgodnie z KNR 2-17 tab. 9904 dla wentylacji w wysokości 3,5% od wartości R+M+S | kpl | 1 |  | 0 | ORGBUD 1987,biuletyny do 9 1996
Razem XXIII. INSTALACJA WENTYLACJI BUD. A PODDASZE |  |  |  |  | 0

## XXIV.WENT_B
Kosztorys ofertowy
XXIV. Instalacja wentylacji - budynek "B"
Załącznik nr 3A do SWZ BZP-36/2021 - formularz kosztorysu ofertowego
Lp. | Opis robót | Jedn.miary | Ilość przedm. | Cena jednostkowa | Wartość | Uwagi
1 | Instalacja wentylacji
1.1 | Centrale wentylacyjne |  |  |  | 0
1.1.1 | Komory zraszania blaszane jednostrefowe o wielkości 1 (wydajność powietrza do 8000 m3/h) - Centrala klimatyzacyjna nawiewno-wywiewna 3Ck1, wykonanie wewnętrzne prawe Vn=1400m3/h, Vw=1400m3/h z pełną automatyką | szt. | 1 |  | 0 | Norma: KNR 2-17 0322-01, ORGBUD 1987,biuletyny do 9 1996 BIMES: Instalacje wentylacyjne i klimatyzacyjne
1.2 | Agregaty skraplające |  |  |  | 0
1.2.1 | Agregaty i sprężarki chłodnicze tłokowe, rotacyjne i śrubowe dostarczane w całości o masie 200 kg - Agregat skraplający z pełną automatyką współpracujący z centralą 3Ck1 o wydajności 4,1kW | szt. | 1 |  | 0 | Norma: KNR 7-24 0153-03, ORGBUD wyd.III 1988,biuletyny do 9 1996 BIMES: Urządzenia i instalacje chłodnicze Warszawa 1998, wyd. IV
1.2.2 | Rurociągi miedziane na ciśnienie do 1.0 MPa o śr.zew. 8-10 mm na ścianach w instalacjach gazów medycznych - analogia dla instalacji freonowej fi 9,5 mm (3/8") | m | 8 |  | 0 | Norma: KNR 2-15 0601-02, BIMES: Instalacje wewnętrzne wodociągowe, kanalizacyjne, gazowe i centralnego ogrzewania
1.2.3 | Rurociągi miedziane na ciśnienie do 1.0 MPa o śr.zew. 12-15 mm na ścianach w instalacjach gazów medycznych - analogia dla instalacji freonowej fi 15,9 mm (5/8") | m | 8 |  | 0 | Norma: KNR 2-15 0601-03, BIMES: Instalacje wewnętrzne wodociągowe, kanalizacyjne, gazowe i centralnego ogrzewania
1.2.4 | Połączenia lutowane elementów instalacji gazów medycznych przy śr.rury 10 mm - analogia instalacja klimatyzacji fi 9,5 mm | szt. | 4 |  | 0 | Norma: KNR 2-15 0634-03, BIMES: Instalacje wewnętrzne wodociągowe, kanalizacyjne, gazowe i centralnego ogrzewania
1.2.5 | Połączenia lutowane elementów instalacji gazów medycznych przy śr.rury 15 mm - analogia instalacja klimatyzacji fi 15,9 mm | szt. | 4 |  | 0 | Norma: KNR 2-15 0634-05, BIMES: Instalacje wewnętrzne wodociągowe, kanalizacyjne, gazowe i centralnego ogrzewania
1.2.6 | Izolacja rurociągów śr.10-22 mm (9,5 mm) otulinami Armaflex A/C gr.13 mm (J) | m | 8 |  | 0 | Norma: KNR 0-34 0104-06, BIMES: Izolacje techniczne wg technologii Thermaflex
1.2.7 | Izolacja rurociągów śr.10-22 mm (15,9 mm) otulinami Armaflex A/C gr.13 mm (J) | m | 8 |  | 0 | Norma: KNR 0-34 0104-06, BIMES: Izolacje techniczne wg technologii Thermaflex
1.2.8 | Przedmuchanie azotem urządzeń i instalacji chłodniczych freonowych o wydajności 10.0 tys.kcal/h | kpl. | 1 |  | 0 | Norma: KNR 7-24 0513-07, BIMES: Urządzenia i instalacje chłodnicze Warszawa 1998, wyd. IV
1.2.9 | Próba szczelności urządzeń i instalacji obiegu freonu itp. o wydajności 10.0 tys.kcal/h | kpl. | 1 |  | 0 | Norma: KNR 7-24 0514-07, BIMES: Urządzenia i instalacje chłodnicze Warszawa 1998, wyd. IV
1.2.10 | Napełnienie urządzeń i instalacji obiegu freonu i podobnych czynników czynnikiem chłodniczym - wydajność 10.0 tys.kcal/h | kpl. | 1 |  | 0 | Norma: KNR 7-24 0515-07, BIMES: Urządzenia i instalacje chłodnicze Warszawa 1998, wyd. IV
1.2.11 | Układanie kabli o masie do 0.5 kg/m w budynkach, budowlach lub na estakadach z mocowaniem - analogia - kabel sterowania systemu klimatyzaji | m | 8 |  | 0 | Norma: KNNR 5 0715-01, Kancelaria Prezesa Rady Ministrów 2001 BIMES: Instalacje elektryczne i sieci zewnętrzne (Załącznik nr 1 MRRiB 26.09.2000)
1.2.12 | Korytka o szerokości do 200 mm przykręcane do gotowych otworów - Korytko szer. 20cm | m | 8 |  | 0 | Norma: KNNR 5 1105-08, Kancelaria Prezesa Rady Ministrów 2001 BIMES: Instalacje elektryczne i sieci zewnętrzne (Załącznik nr 1 MRRiB 26.09.2000)
1.2.13 | Uruchomienie i uzyskanie niskich temperatur - wydajność 10.0 tys.kcal/h | kpl. | 1 |  | 0 | Norma: KNR 7-24 0516-07, BIMES: Urządzenia i instalacje chłodnicze Warszawa 1998, wyd. IV
1.2.14 | Montaż przełączalnych przycisków sterowniczych pojedynczych - analogia - Wyłącznik serwisowy | szt. | 1 |  | 0 | Norma: KNR 5-14 0511-03, ELEKTROPROJEKT wyd.III 1987,biuletyny do 9 1996 BIMES: Rozdzielnie wnętrzowe do 30kV
1.3 | Wetylatory z osprzętem |  |  |  | 0
1.3.1 | Wentylatory osiowe o średnicy otworu ssącego do 400 mm z wirnikiem na wale silnika - do wentylacji przewodowej (masa do 90 kg) - Wentylator kanałowy z wyłącznikem serwisowym i opóźniaczem czasowym fi 100mm V=50m3/h, dP=120Pa | szt. | 2 |  | 0 | Norma: KNR-W 2-17 0205-01, WACETOB wyd.I 1992 BIMES: Instalacje wentylacyjne i klimatyzacyjne (wersja Wacetob 1992r)
1.4 | Anemostaty |  |  |  | 0
1.4.1 | Anemostaty kwadratowe typ E o obw.do 2000 mm - Anemostat wirowy kwadratowy w wersji nawiewnej 500x500mm z izolowaną skrzynką rozprężną | szt. | 1 |  | 0 | Norma: KNR-W 2-17 0139-04, WACETOB wyd.I 1992 BIMES: Instalacje wentylacyjne i klimatyzacyjne (wersja Wacetob 1992r)
1.4.2 | Anemostaty kwadratowe typ E o obw.do 2000 mm - Anemostat wirowy kwadratowy w wersji wywiewnej 500x500mm z izolowaną skrzynką rozprężną | szt. | 1 |  | 0 | Norma: KNR-W 2-17 0139-04, WACETOB wyd.I 1992 BIMES: Instalacje wentylacyjne i klimatyzacyjne (wersja Wacetob 1992r)
1.5 | Kratki wentylacyjne |  |  |  | 0
1.5.1 | Kratki wentylacyjne typ A lub N o obw.do 1200 mm - do przewodów stalowych i aluminiowych - Stalowa kratka wentylacyjna nawiewno-wywiewna 300x100 z pojedynczym rzędem poziomych kierownic ustawialnych indywidualnie | szt. | 4 |  | 0 | Norma: KNR-W 2-17 0138-02, WACETOB wyd.I 1992 BIMES: Instalacje wentylacyjne i klimatyzacyjne (wersja Wacetob 1992r)
1.6 | Klapy zwrotne |  |  |  | 0
1.6.1 | Przepustnice jednopłaszczyznowe stalowe kołowe,typ B do przewodów o śr.do 100 mm - analogia - Klapa zwrotna fi 100 mm | szt. | 2 |  | 0 | Norma: KNR-W 2-17 0131-01, WACETOB wyd.I 1992 BIMES: Instalacje wentylacyjne i klimatyzacyjne (wersja Wacetob 1992r)
1.7 | Przepustnice |  |  |  | 0
1.7.1 | Przepustnice jednopłaszczyznowe stalowe kołowe,typ B do przewodów o śr.do 200 mm - przepustnica fi 125 mm | szt. | 2 |  | 0 | Norma: KNR-W 2-17 0131-02, WACETOB wyd.I 1992 BIMES: Instalacje wentylacyjne i klimatyzacyjne (wersja Wacetob 1992r)
1.7.2 | Przepustnice jednopłaszczyznowe stalowe kołowe,typ B do przewodów o śr.do 200 mm - przepustnica fi 160 mm | szt. | 2 |  | 0 | Norma: KNR-W 2-17 0131-02, WACETOB wyd.I 1992 BIMES: Instalacje wentylacyjne i klimatyzacyjne (wersja Wacetob 1992r)
1.7.3 | Przepustnice jednopłaszczyznowe stalowe kołowe,typ B do przewodów o śr.do 200 mm - przepustnica fi 200 mm | szt. | 4 |  | 0 | Norma: KNR-W 2-17 0131-02, WACETOB wyd.I 1992 BIMES: Instalacje wentylacyjne i klimatyzacyjne (wersja Wacetob 1992r)
1.8 | Zawory wentylacyjne |  |  |  | 0
1.8.1 | Anemostaty kołowe typ D o śr.do 160 mm - analogia zawór wentylacyjny nawiewny fi 100 mm | szt. | 3 |  | 0 | Norma: KNR-W 2-17 0140-01, WACETOB wyd.I 1992 BIMES: Instalacje wentylacyjne i klimatyzacyjne (wersja Wacetob 1992r)
1.8.2 | Anemostaty kołowe typ D o śr.do 160 mm - analogia zawór wentylacyjny nawiewny fi 125 mm | szt. | 1 |  | 0 | Norma: KNR-W 2-17 0140-01, WACETOB wyd.I 1992 BIMES: Instalacje wentylacyjne i klimatyzacyjne (wersja Wacetob 1992r)
1.8.3 | Anemostaty kołowe typ D o śr.do 160 mm - analogia zawór wentylacyjny nawiewny fi 160 mm | szt. | 3 |  | 0 | Norma: KNR-W 2-17 0140-01, WACETOB wyd.I 1992 BIMES: Instalacje wentylacyjne i klimatyzacyjne (wersja Wacetob 1992r)
1.8.4 | Anemostaty kołowe typ D o śr.do 160 mm - analogia zawór wentylacyjny wywiewny fi 100 mm | szt. | 5 |  | 0 | Norma: KNR-W 2-17 0140-01, WACETOB wyd.I 1992 BIMES: Instalacje wentylacyjne i klimatyzacyjne (wersja Wacetob 1992r)
1.8.5 | Anemostaty kołowe typ D o śr.do 160 mm - analogia zawór wentylacyjny wywiewny fi 125 mm | szt. | 1 |  | 0 | Norma: KNR-W 2-17 0140-01, WACETOB wyd.I 1992 BIMES: Instalacje wentylacyjne i klimatyzacyjne (wersja Wacetob 1992r)
1.8.6 | Anemostaty kołowe typ D o śr.do 160 mm - analogia zawór wentylacyjny wywiewny fi 160 mm | szt. | 3 |  | 0 | Norma: KNR-W 2-17 0140-01, WACETOB wyd.I 1992 BIMES: Instalacje wentylacyjne i klimatyzacyjne (wersja Wacetob 1992r)
1.9 | Tłumiki kanałowe prostokątne |  |  |  | 0
1.9.1 | Tłumiki akustyczne płytowe prostokątne o obw.do 1500 mm - Tłumik prostokątny 370x300 l=1000 | szt. | 2 |  | 0 | Norma: KNR-W 2-17 0154-01, WACETOB wyd.I 1992 BIMES: Instalacje wentylacyjne i klimatyzacyjne (wersja Wacetob 1992r)
1.9.2 | Tłumiki akustyczne płytowe prostokątne o obw.do 1500 mm - Tłumik prostokątny 370x300 l=1500 | szt. | 1 |  | 0 | Norma: KNR-W 2-17 0154-01, WACETOB wyd.I 1992 BIMES: Instalacje wentylacyjne i klimatyzacyjne (wersja Wacetob 1992r)
1.9.3 | Tłumiki akustyczne płytowe prostokątne o obw.do 1500 mm - Tłumik prostokątny 300x400 l=750 | szt. | 1 |  | 0 | Norma: KNR-W 2-17 0154-01, WACETOB wyd.I 1992 BIMES: Instalacje wentylacyjne i klimatyzacyjne (wersja Wacetob 1992r)
1.9.4 | Tłumiki akustyczne płytowe prostokątne o obw.do 1500 mm - Tłumik prostokątny 400x250 l=1500 | szt. | 1 |  | 0 | Norma: KNR-W 2-17 0154-01, WACETOB wyd.I 1992 BIMES: Instalacje wentylacyjne i klimatyzacyjne (wersja Wacetob 1992r)
1.10 | Czerpnie i wyrzutnie |  |  |  | 0
1.10.1 | Czerpnie lub wyrzutnie ścienne prostokątne typ A o obwodzie do 2060 mm - Czerpnia ścienna prostokątna 500x400 | szt. | 1 |  | 0 | Norma: KNR-W 2-17 0146-03, WACETOB wyd.I 1992 BIMES: Instalacje wentylacyjne i klimatyzacyjne (wersja Wacetob 1992r)
1.10.2 | Czerpnie lub wyrzutnie ścienne prostokątne typ A o obwodzie do 3260 mm - Wyrzutnia ścienna prostokątna 700x400 | szt. | 1 |  | 0 | Norma: KNR-W 2-17 0146-04, WACETOB wyd.I 1992 BIMES: Instalacje wentylacyjne i klimatyzacyjne (wersja Wacetob 1992r)
1.11 | Kanały wentylacyjne |  |  |  | 0
1.11.1 | Przewody wentylacyjne z blachy stalowej,prostokątne,typ A/I o obwodzie do 1000 mm - udział kształtek do 55 % | m2 | 5 |  | 0 | Norma: KNR-W 2-17 0102-03, WACETOB wyd.I 1992 BIMES: Instalacje wentylacyjne i klimatyzacyjne (wersja Wacetob 1992r)
1.11.2 | Przewody wentylacyjne z blachy stalowej,prostokątne,typ A/I o obwodzie do 1400 mm - udział kształtek do 55 % | m2 | 113 |  | 0 | Norma: KNR-W 2-17 0102-04, WACETOB wyd.I 1992 BIMES: Instalacje wentylacyjne i klimatyzacyjne (wersja Wacetob 1992r)
1.11.3 | Przewody wentylacyjne z blachy stalowej,prostokątne,typ A/I o obwodzie do 1800 mm - udział kształtek do 55 % | m2 | 6 |  | 0 | Norma: KNR-W 2-17 0102-05, WACETOB wyd.I 1992 BIMES: Instalacje wentylacyjne i klimatyzacyjne (wersja Wacetob 1992r)
1.11.4 | Przewody wentylacyjne z blachy stalowej,kolowe,typ S(Spiro) o śr.do 100 mm - udzial kształtek do 55 % | m2 | 20 |  | 0 | Norma: KNR-W 2-17 0123-01, WACETOB wyd.I 1992 BIMES: Instalacje wentylacyjne i klimatyzacyjne (wersja Wacetob 1992r)
1.11.5 | Przewody wentylacyjne z blachy stalowej,kolowe,typ S(Spiro) o śr.do 200 mm - udzial kształtek do 55 % | m2 | 37 |  | 0 | Norma: KNR-W 2-17 0123-02, WACETOB wyd.I 1992 BIMES: Instalacje wentylacyjne i klimatyzacyjne (wersja Wacetob 1992r)
1.11.6 | Przewody wentylacyjne z blachy stalowej,kolowe,typ S(Spiro) o śr.do 315 mm - udzial kształtek do 55 % | m2 | 6 |  | 0 | Norma: KNR-W 2-17 0123-03, WACETOB wyd.I 1992 BIMES: Instalacje wentylacyjne i klimatyzacyjne (wersja Wacetob 1992r)
1.11.7 | Przewody wentylacyjne giętkie typu flex izolowane o średnicy 100 mm | m | 2 |  | 0 | Kalk. własna
1.12 | Czyszczaki do kanałów |  |  |  | 0
1.12.1 | Kratki wentylacyjne typ A lub N o obw.do 1200 mm - do przewodów stalowych i aluminiowych - analogia - Czyszczak do kanałów prostokątnych 400x200 | szt. | 2 |  | 0 | Norma: KNR-W 2-17 0138-02, WACETOB wyd.I 1992 BIMES: Instalacje wentylacyjne i klimatyzacyjne (wersja Wacetob 1992r)
1.12.2 | Kratki wentylacyjne typ A lub N o obw.do 2000 mm - do przewodów stalowych i aluminiowych - analogia - Czyszczak do kanałów prostokątnych 500x400 | szt. | 4 |  | 0 | Norma: KNR-W 2-17 0138-04, WACETOB wyd.I 1992 BIMES: Instalacje wentylacyjne i klimatyzacyjne (wersja Wacetob 1992r)
1.12.3 | Kratki wentylacyjne typ A lub N o obwodzie do 800 mm - do przewodów stalowych i aluminiowych - analogia - Czyszczak do kanałów okrągłych 300x100 | szt. | 10 |  | 0 | Norma: KNR-W 2-17 0138-01, WACETOB wyd.I 1992 BIMES: Instalacje wentylacyjne i klimatyzacyjne (wersja Wacetob 1992r)
1.13 | Izolacje |  |  |  | 0
1.13.1 | Izolacja o grub.40-60 mm płytami z wełny mineralnej laminowanymi folią aluminiową powierzchni płaskich - Wełna mineralna gr.30 mm laminowanej folią aluminiową | m2 | 104 |  | 0 | Norma: KNR 2-16 0305-04, ORGBUD wyd.IV 1988,biuletyny do 9 1996 BIMES: Izolacje termiczne
1.13.2 | Izolacja o grub.40-60 mm płytami z wełny mineralnej laminowanymi folią aluminiową powierzchni płaskich - Wełna mineralna gr.50 mm laminowanej folią aluminiową | m2 | 96 |  | 0 | Norma: KNR 2-16 0305-04, ORGBUD wyd.IV 1988,biuletyny do 9 1996 BIMES: Izolacje termiczne
1.14 | Próby montażowe |  |  |  | 0
1.14.1 | Wykonanie prób montażowych zgodnie z KNR 2-17 tab. 9904 dla wentylacji w wysokości 3,5% od wartości R+M+S | kpl. | 1 |  | 0 | ORGBUD 1987,biuletyny do 9 1996
Razem XXIV. INSTALACJA WENTYLACJI BUD. B |  |  |  |  | 0

## XXV.KLIMA+TECH
Kosztorys ofertowy
XXV. Instalacja wentylacji - klimatyzacja i technologia - budynek "A" i "B"
Załącznik nr 3A do SWZ BZP-36/2021 - formularz kosztorysu ofertowego
Lp. | Opis robót | Jedn. Miary | Ilość przedm. | Cena jednostkowa | Wartość | Uwagi
1 | Instalacja wentylacji
1.1 | Agregaty skraplające |  |  |  | 0
1.1.1 | Rurociągi miedziane na ciśnienie do 1.0 MPa o śr.zew. 8-10 mm na ścianach w instalacjach gazów medycznych - analogia dla instalacji freonowej fi 9,5 mm (3/8") | m | 16 |  | 0 | Norma: KNR 2-15 0601-02, BIMES: Instalacje wewnętrzne wodociągowe, kanalizacyjne, gazowe i centralnego ogrzewania
1.1.2 | Rurociągi miedziane na ciśnienie do 1.0 MPa o śr.zew. 12-15 mm na ścianach w instalacjach gazów medycznych - analogia dla instalacji freonowej fi 15,9 mm (5/8") | m | 16 |  | 0 | Norma: KNR 2-15 0601-03, BIMES: Instalacje wewnętrzne wodociągowe, kanalizacyjne, gazowe i centralnego ogrzewania
1.1.3 | Połączenia lutowane elementów instalacji gazów medycznych przy śr.rury 10 mm - analogia instalacja klimatyzacji fi 9,5 mm | szt. | 8 |  | 0 | Norma: KNR 2-15 0634-03, BIMES: Instalacje wewnętrzne wodociągowe, kanalizacyjne, gazowe i centralnego ogrzewania
1.1.4 | Połączenia lutowane elementów instalacji gazów medycznych przy śr.rury 15 mm - analogia instalacja klimatyzacji fi 15,9 mm | szt. | 8 |  | 0 | Norma: KNR 2-15 0634-05, BIMES: Instalacje wewnętrzne wodociągowe, kanalizacyjne, gazowe i centralnego ogrzewania
1.1.5 | Izolacja rurociągów śr.10-22 mm (9,5 mm) otulinami Armaflex A/C gr.13 mm (J) | m | 16 |  | 0 | Norma: KNR 0-34 0104-06, BIMES: Izolacje techniczne wg technologii Thermaflex
1.1.6 | Izolacja rurociągów śr.10-22 mm (15,9 mm) otulinami Armaflex A/C gr.13 mm (J) | m | 16 |  | 0 | Norma: KNR 0-34 0104-06, BIMES: Izolacje techniczne wg technologii Thermaflex
1.1.7 | Przedmuchanie azotem urządzeń i instalacji chłodniczych freonowych o wydajności 10.0 tys.kcal/h | kpl. | 2 |  | 0 | Norma: KNR 7-24 0513-07, BIMES: Urządzenia i instalacje chłodnicze Warszawa 1998, wyd. IV
1.1.8 | Układanie kabli o masie do 0.5 kg/m w budynkach, budowlach lub na estakadach z mocowaniem - analogia - kabel sterowania systemu klimatyzaji | m | 16 |  | 0 | Norma: KNNR 5 0715-01, Kancelaria Prezesa Rady Ministrów 2001 BIMES: Instalacje elektryczne i sieci zewnętrzne (Załącznik nr 1 MRRiB 26.09.2000)
1.1.9 | Korytka o szerokości do 200 mm przykręcane do gotowych otworów - Korytko szer. 20cm | m | 16 |  | 0 | Norma: KNNR 5 1105-08, Kancelaria Prezesa Rady Ministrów 2001 BIMES: Instalacje elektryczne i sieci zewnętrzne (Załącznik nr 1 MRRiB 26.09.2000)
1.2 | Klimatyzatory indywidualne |  |  |  | 0
1.2.1 | Rurociągi gazowe miedziane lutowane o śr.zew. 10 mm na ścianach w budynkach niemieszkalnych - analogia rura miedziana miękka fi 9,52 mm + tuleje ochronne | m | 112 |  | 0 | Norma: KNR INSTAL 0202-01, INSTAL 1996 BIMES: Instalacje wodociągowe, gazowe i centralnego ogrzewania z rur miedzianych
1.2.2 | Rurociągi gazowe miedziane lutowane o śr.zew. 18 mm na ścianach w budynkach niemieszkalnych - analogia rura miedziana chłodnicza 19,05 mm + tuleje ochronne | m | 112 |  | 0 | Norma: KNR INSTAL 0202-04, INSTAL 1996 BIMES: Instalacje wodociągowe, gazowe i centralnego ogrzewania z rur miedzianych
1.2.3 | Izolacja rurociągów śr.6-22 mm (9,52 mm) otulinami kauczukowymi gr.9 mm (E) | m | 112 |  | 0 | Norma: KNR 0-34 0104-03, IGM wyd.I 2002 BIMES: Izolacje techniczne wg technologii Thermaflex
1.2.4 | Izolacja rurociągów śr.6-22 mm (19,05 mm) otulinami kauczukowymi gr.9 mm (E) | m | 112 |  | 0 | Norma: KNR 0-34 0104-03, IGM wyd.I 2002 BIMES: Izolacje techniczne wg technologii Thermaflex
1.2.5 | Układanie kabli o masie do 0.5 kg/m w budynkach, budowlach lub na estakadach z mocowaniem - analogia - kabel sterowania systemu klimatyzaji | m | 112 |  | 0 | Norma: KNNR 5 0715-01, Kancelaria Prezesa Rady Ministrów 2001 BIMES: Instalacje elektryczne i sieci zewnętrzne (Załącznik nr 1 MRRiB 26.09.2000)
1.3 | System klimatyzacyjny ze zmiennym przepływem freonu VRF1 |  |  |  | 0
1.3.1 | Rurociągi miedziane na ciśnienie do 1.0 MPa o śr.zew. 6 mm na ścianach w instalacjach gazów medycznych - analogia dla instalacji freonowej fi 6,4 mm (1/4") | m | 30 |  | 0 | Norma: KNR 2-15 0601-01, BIMES: Instalacje wewnętrzne wodociągowe, kanalizacyjne, gazowe i centralnego ogrzewania
1.3.2 | Rurociągi miedziane na ciśnienie do 1.0 MPa o śr.zew. 8-10 mm na ścianach w instalacjach gazów medycznych - analogia dla instalacji freonowej fi 9,5 mm (3/8") | m | 60 |  | 0 | Norma: KNR 2-15 0601-02, BIMES: Instalacje wewnętrzne wodociągowe, kanalizacyjne, gazowe i centralnego ogrzewania
1.3.3 | Rurociągi miedziane na ciśnienie do 1.0 MPa o śr.zew. 12-15 mm na ścianach w instalacjach gazów medycznych - analogia dla instalacji freonowej fi 12,7 mm (1/2") | m | 48 |  | 0 | Norma: KNR 2-15 0601-03, BIMES: Instalacje wewnętrzne wodociągowe, kanalizacyjne, gazowe i centralnego ogrzewania
1.3.4 | Rurociągi miedziane na ciśnienie do 1.0 MPa o śr.zew. 12-15 mm na ścianach w instalacjach gazów medycznych - analogia dla instalacji freonowej fi 15,9 mm (5/8") | m | 27 |  | 0 | Norma: KNR 2-15 0601-03, BIMES: Instalacje wewnętrzne wodociągowe, kanalizacyjne, gazowe i centralnego ogrzewania
1.3.5 | Rurociągi miedziane na ciśnienie do 1.0 MPa o śr.zew. 18-20 mm na ścianach w instalacjach gazów medycznych - analogia dla instalacji freonowej fi 19,1 (3/4") | m | 33 |  | 0 | Norma: KNR 2-15 0601-04, ORGBUD wyd.II 1985,biuletyny do 9 1996 BIMES: Instalacje wewnętrzne wodociągowe, kanalizacyjne, gazowe i centralnego ogrzewania
1.3.6 | Rurociągi miedziane na ciśnienie do 1.0 MPa o śr.zew. 28-32 mm na ścianach w instalacjach gazów medycznych - analogia dla instalacji freonowej fi 28,6 (1,1/8") | m | 18 |  | 0 | Norma: KNR 2-15 0601-06, ORGBUD wyd.II 1985,biuletyny do 9 1996 BIMES: Instalacje wewnętrzne wodociągowe, kanalizacyjne, gazowe i centralnego ogrzewania
1.3.7 | Połączenia lutowane elementów instalacji gazów medycznych przy śr.rury 6 mm - analogia instalacja klimatyzacji fi 6,4 mm | szt. | 6 |  | 0 | Norma: KNR 2-15 0634-01, BIMES: Instalacje wewnętrzne wodociągowe, kanalizacyjne, gazowe i centralnego ogrzewania
1.3.8 | Połączenia lutowane elementów instalacji gazów medycznych przy śr.rury 10 mm - analogia instalacja klimatyzacji fi 9,5 mm | szt. | 12 |  | 0 | Norma: KNR 2-15 0634-03, BIMES: Instalacje wewnętrzne wodociągowe, kanalizacyjne, gazowe i centralnego ogrzewania
1.3.9 | Połączenia lutowane elementów instalacji gazów medycznych przy śr.rury 12 mm - analogia instalacja klimatyzacji fi 12,7 mm | szt. | 10 |  | 0 | Norma: KNR 2-15 0634-04, BIMES: Instalacje wewnętrzne wodociągowe, kanalizacyjne, gazowe i centralnego ogrzewania
1.3.10 | Połączenia lutowane elementów instalacji gazów medycznych przy śr.rury 15 mm - analogia instalacja klimatyzacji fi 15,9 mm | szt. | 6 |  | 0 | Norma: KNR 2-15 0634-05, BIMES: Instalacje wewnętrzne wodociągowe, kanalizacyjne, gazowe i centralnego ogrzewania
1.3.11 | Połączenia lutowane elementów instalacji gazów medycznych przy śr.rury 18 mm - analogia instalacja klimatyzacji fi 19,1 mm | szt. | 7 |  | 0 | Norma: KNR 2-15 0634-06, ORGBUD wyd.II 1985,biuletyny do 9 1996 BIMES: Instalacje wewnętrzne wodociągowe, kanalizacyjne, gazowe i centralnego ogrzewania
1.3.12 | Połączenia lutowane elementów instalacji gazów medycznych przy śr.rury 35 mm - analogia instalacja klimatyzacji fi 28,6 mm | szt. | 3 |  | 0 | Norma: KNR 2-15 0634-09, ORGBUD wyd.II 1985,biuletyny do 9 1996 BIMES: Instalacje wewnętrzne wodociągowe, kanalizacyjne, gazowe i centralnego ogrzewania
1.3.13 | Izolacja rurociągów śr.10-22 mm (6,4 mm) otulinami z pianki kauczukowej gr.13 mm (J) | m | 30 |  | 0 | Norma: KNR 0-34 0104-06, BIMES: Izolacje techniczne wg technologii Thermaflex
1.3.14 | Izolacja rurociągów śr.10-22 mm (9,5 mm) otulinami z pianki kauczukowej A/C gr.13 mm (J) | m | 60 |  | 0 | Norma: KNR 0-34 0104-06, BIMES: Izolacje techniczne wg technologii Thermaflex
1.3.15 | Izolacja rurociągów śr.10-22 mm (12,7 mm) otulinami z pianki kauczukowej gr.13 mm (J) | m | 48 |  | 0 | Norma: KNR 0-34 0104-06, BIMES: Izolacje techniczne wg technologii Thermaflex
1.3.16 | Izolacja rurociągów śr.10-22 mm (15,9 mm) otulinami z pianki kauczukowej gr.13 mm (J) | m | 57 |  | 0 | Norma: KNR 0-34 0104-06, BIMES: Izolacje techniczne wg technologii Thermaflex
1.3.17 | Izolacja rurociągów śr.10-22 mm (19,1 mm) otulinami z pianki kauczukowej gr.13 mm (J) | m | 33 |  | 0 | Norma: KNR 0-34 0104-06, BIMES: Izolacje techniczne wg technologii Thermaflex
1.3.18 | Izolacja rurociągów śr.28-48 mm (28,6 mm) otulinami z pianki kauczukowej gr.13 mm (J) | m | 18 |  | 0 | Norma: KNR 0-34 0104-07, IGM wyd.I 2002 BIMES: Izolacje techniczne wg technologii Thermaflex
1.3.19 | Przedmuchanie azotem urządzeń i instalacji chłodniczych freonowych o wydajności 10.0 tys.kcal/h | kpl. | 12 |  | 0 | Norma: KNR 7-24 0513-07, BIMES: Urządzenia i instalacje chłodnicze Warszawa 1998, wyd. IV
1.3.20 | Układanie kabli o masie do 0.5 kg/m w budynkach, budowlach lub na estakadach z mocowaniem - analogia - kabel sterowania systemu klimatyzaji | m | 110 |  | 0 | Norma: KNNR 5 0715-01, Kancelaria Prezesa Rady Ministrów 2001 BIMES: Instalacje elektryczne i sieci zewnętrzne (Załącznik nr 1 MRRiB 26.09.2000)
1.3.21 | Korytka o szerokości do 200 mm przykręcane do gotowych otworów - Korytko szer. 10cm | m | 110 |  | 0 | Norma: KNNR 5 1105-08, Kancelaria Prezesa Rady Ministrów 2001 BIMES: Instalacje elektryczne i sieci zewnętrzne (Załącznik nr 1 MRRiB 26.09.2000)
1.4 | System klimatyzacyjny ze zmiennym przepływem freonu VRF2 |  |  |  | 0
1.4.1 | Rurociągi miedziane na ciśnienie do 1.0 MPa o śr.zew. 6 mm na ścianach w instalacjach gazów medycznych - analogia dla instalacji freonowej fi 6,4 mm (1/4") | m | 67 |  | 0 | Norma: KNR 2-15 0601-01, BIMES: Instalacje wewnętrzne wodociągowe, kanalizacyjne, gazowe i centralnego ogrzewania
1.4.2 | Rurociągi miedziane na ciśnienie do 1.0 MPa o śr.zew. 8-10 mm na ścianach w instalacjach gazów medycznych - analogia dla instalacji freonowej fi 9,5 mm (3/8") | m | 84 |  | 0 | Norma: KNR 2-15 0601-02, BIMES: Instalacje wewnętrzne wodociągowe, kanalizacyjne, gazowe i centralnego ogrzewania
1.4.3 | Rurociągi miedziane na ciśnienie do 1.0 MPa o śr.zew. 12-15 mm na ścianach w instalacjach gazów medycznych - analogia dla instalacji freonowej fi 12,7 mm (1/2") | m | 203 |  | 0 | Norma: KNR 2-15 0601-03, BIMES: Instalacje wewnętrzne wodociągowe, kanalizacyjne, gazowe i centralnego ogrzewania
1.4.4 | Rurociągi miedziane na ciśnienie do 1.0 MPa o śr.zew. 12-15 mm na ścianach w instalacjach gazów medycznych - analogia dla instalacji freonowej fi 15,9 mm (5/8") | m | 87 |  | 0 | Norma: KNR 2-15 0601-03, BIMES: Instalacje wewnętrzne wodociągowe, kanalizacyjne, gazowe i centralnego ogrzewania
1.4.5 | Rurociągi miedziane na ciśnienie do 1.0 MPa o śr.zew. 18-20 mm na ścianach w instalacjach gazów medycznych - analogia dla instalacji freonowej fi 19,1 (3/4") | m | 84 |  | 0 | Norma: KNR 2-15 0601-04, ORGBUD wyd.II 1985,biuletyny do 9 1996 BIMES: Instalacje wewnętrzne wodociągowe, kanalizacyjne, gazowe i centralnego ogrzewania
1.4.6 | Rurociągi miedziane na ciśnienie do 1.0 MPa o śr.zew. 22-25 mm na ścianach w instalacjach gazów medycznych - analogia dla instalacji freonowej fi 22,2 (7/8") | m | 54 |  | 0 | Norma: KNR 2-15 0601-05, ORGBUD wyd.II 1985,biuletyny do 9 1996 BIMES: Instalacje wewnętrzne wodociągowe, kanalizacyjne, gazowe i centralnego ogrzewania
1.4.7 | Rurociągi miedziane na ciśnienie do 1.0 MPa o śr.zew. 22-25 mm na ścianach w instalacjach gazów medycznych - analogia dla instalacji freonowej fi 25,4 (1") | m | 7 |  | 0 | Norma: KNR 2-15 0601-05, ORGBUD wyd.II 1985,biuletyny do 9 1996 BIMES: Instalacje wewnętrzne wodociągowe, kanalizacyjne, gazowe i centralnego ogrzewania
1.4.8 | Rurociągi miedziane na ciśnienie do 1.0 MPa o śr.zew. 28-32 mm na ścianach w instalacjach gazów medycznych - analogia dla instalacji freonowej fi 31,8 (1,1/4") | m | 13 |  | 0 | Norma: KNR 2-15 0601-06, ORGBUD wyd.II 1985,biuletyny do 9 1996 BIMES: Instalacje wewnętrzne wodociągowe, kanalizacyjne, gazowe i centralnego ogrzewania
1.4.9 | Połączenia lutowane elementów instalacji gazów medycznych przy śr.rury 6 mm - analogia instalacja klimatyzacji fi 6,4 mm | szt. | 8 |  | 0 | Norma: KNR 2-15 0634-01, BIMES: Instalacje wewnętrzne wodociągowe, kanalizacyjne, gazowe i centralnego ogrzewania
1.4.10 | Połączenia lutowane elementów instalacji gazów medycznych przy śr.rury 10 mm - analogia instalacja klimatyzacji fi 9,5 mm | szt. | 10 |  | 0 | Norma: KNR 2-15 0634-03, BIMES: Instalacje wewnętrzne wodociągowe, kanalizacyjne, gazowe i centralnego ogrzewania
1.4.11 | Połączenia lutowane elementów instalacji gazów medycznych przy śr.rury 12 mm - analogia instalacja klimatyzacji fi 12,7 mm | szt. | 36 |  | 0 | Norma: KNR 2-15 0634-04, BIMES: Instalacje wewnętrzne wodociągowe, kanalizacyjne, gazowe i centralnego ogrzewania
1.4.12 | Połączenia lutowane elementów instalacji gazów medycznych przy śr.rury 15 mm - analogia instalacja klimatyzacji fi 15,9 mm | szt. | 13 |  | 0 | Norma: KNR 2-15 0634-05, BIMES: Instalacje wewnętrzne wodociągowe, kanalizacyjne, gazowe i centralnego ogrzewania
1.4.13 | Połączenia lutowane elementów instalacji gazów medycznych przy śr.rury 18 mm - analogia instalacja klimatyzacji fi 19,1 mm | szt. | 13 |  | 0 | Norma: KNR 2-15 0634-06, ORGBUD wyd.II 1985,biuletyny do 9 1996 BIMES: Instalacje wewnętrzne wodociągowe, kanalizacyjne, gazowe i centralnego ogrzewania
1.4.14 | Połączenia lutowane elementów instalacji gazów medycznych przy śr.rury 22 mm - analogia instalacja klimatyzacji fi 22,2 mm | szt. | 6 |  | 0 | Norma: KNR 2-15 0634-07, ORGBUD wyd.II 1985,biuletyny do 9 1996 BIMES: Instalacje wewnętrzne wodociągowe, kanalizacyjne, gazowe i centralnego ogrzewania
1.4.15 | Połączenia lutowane elementów instalacji gazów medycznych przy śr.rury 28 mm - analogia instalacja klimatyzacji fi 25,4 mm | szt. | 2 |  | 0 | Norma: KNR 2-15 0634-08, ORGBUD wyd.II 1985,biuletyny do 9 1996 BIMES: Instalacje wewnętrzne wodociągowe, kanalizacyjne, gazowe i centralnego ogrzewania
1.4.16 | Połączenia lutowane elementów instalacji gazów medycznych przy śr.rury 35 mm - analogia instalacja klimatyzacji fi 31,8 mm | szt. | 2 |  | 0 | Norma: KNR 2-15 0634-09, ORGBUD wyd.II 1985,biuletyny do 9 1996 BIMES: Instalacje wewnętrzne wodociągowe, kanalizacyjne, gazowe i centralnego ogrzewania
1.4.17 | Izolacja rurociągów śr.10-22 mm (6,4 mm) otulinami z pianki kauczukowej gr.13 mm (J) | m | 67 |  | 0 | Norma: KNR 0-34 0104-06, BIMES: Izolacje techniczne wg technologii Thermaflex
1.4.18 | Izolacja rurociągów śr.10-22 mm (9,5 mm) otulinami z pianki kauczukowej A/C gr.13 mm (J) | m | 84 |  | 0 | Norma: KNR 0-34 0104-06, BIMES: Izolacje techniczne wg technologii Thermaflex
1.4.19 | Izolacja rurociągów śr.10-22 mm (12,7 mm) otulinami z pianki kauczukowej gr.13 mm (J) | m | 203 |  | 0 | Norma: KNR 0-34 0104-06, BIMES: Izolacje techniczne wg technologii Thermaflex
1.4.20 | Izolacja rurociągów śr.10-22 mm (15,9 mm) otulinami z pianki kauczukowej gr.13 mm (J) | m | 87 |  | 0 | Norma: KNR 0-34 0104-06, BIMES: Izolacje techniczne wg technologii Thermaflex
1.4.21 | Izolacja rurociągów śr.10-22 mm (19,1 mm) otulinami z pianki kauczukowej gr.13 mm (J) | m | 84 |  | 0 | Norma: KNR 0-34 0104-06, BIMES: Izolacje techniczne wg technologii Thermaflex
1.4.22 | Izolacja rurociągów śr.10-22 mm (22,2 mm) otulinami z pianki kauczukowej gr.13 mm (J) | m | 54 |  | 0 | Norma: KNR 0-34 0104-06, BIMES: Izolacje techniczne wg technologii Thermaflex
1.4.23 | Izolacja rurociągów śr.28-48 mm (25,4 mm) otulinami z pianki kauczukowej gr.13 mm (J) | m | 7 |  | 0 | Norma: KNR 0-34 0104-07, IGM wyd.I 2002 BIMES: Izolacje techniczne wg technologii Thermaflex
1.4.24 | Izolacja rurociągów śr.28-48 mm (31,8 mm) otulinami z pianki kauczukowej gr.13 mm (J) | m | 13 |  | 0 | Norma: KNR 0-34 0104-07, IGM wyd.I 2002 BIMES: Izolacje techniczne wg technologii Thermaflex
1.4.25 | Układanie kabli o masie do 0.5 kg/m w budynkach, budowlach lub na estakadach z mocowaniem - analogia - kabel sterowania systemu klimatyzaji | m | 320 |  | 0 | Norma: KNNR 5 0715-01, Kancelaria Prezesa Rady Ministrów 2001 BIMES: Instalacje elektryczne i sieci zewnętrzne (Załącznik nr 1 MRRiB 26.09.2000)
1.5 | System klimatyzacyjny ze zmiennym przepływem freonu VRF3 |  |  |  | 0
1.5.1 | Rurociągi miedziane na ciśnienie do 1.0 MPa o śr.zew. 6 mm na ścianach w instalacjach gazów medycznych - analogia dla instalacji freonowej fi 6,4 mm (1/4") | m | 5 |  | 0 | Norma: KNR 2-15 0601-01, BIMES: Instalacje wewnętrzne wodociągowe, kanalizacyjne, gazowe i centralnego ogrzewania
1.5.2 | Rurociągi miedziane na ciśnienie do 1.0 MPa o śr.zew. 8-10 mm na ścianach w instalacjach gazów medycznych - analogia dla instalacji freonowej fi 9,5 mm (3/8") | m | 21 |  | 0 | Norma: KNR 2-15 0601-02, BIMES: Instalacje wewnętrzne wodociągowe, kanalizacyjne, gazowe i centralnego ogrzewania
1.5.3 | Rurociągi miedziane na ciśnienie do 1.0 MPa o śr.zew. 12-15 mm na ścianach w instalacjach gazów medycznych - analogia dla instalacji freonowej fi 12,7 mm (1/2") | m | 2 |  | 0 | Norma: KNR 2-15 0601-03, BIMES: Instalacje wewnętrzne wodociągowe, kanalizacyjne, gazowe i centralnego ogrzewania
1.5.4 | Rurociągi miedziane na ciśnienie do 1.0 MPa o śr.zew. 12-15 mm na ścianach w instalacjach gazów medycznych - analogia dla instalacji freonowej fi 15,9 mm (5/8") | m | 21 |  | 0 | Norma: KNR 2-15 0601-03, BIMES: Instalacje wewnętrzne wodociągowe, kanalizacyjne, gazowe i centralnego ogrzewania
1.5.5 | Połączenia lutowane elementów instalacji gazów medycznych przy śr.rury 6 mm - analogia instalacja klimatyzacji fi 6,4 mm | szt. | 2 |  | 0 | Norma: KNR 2-15 0634-01, BIMES: Instalacje wewnętrzne wodociągowe, kanalizacyjne, gazowe i centralnego ogrzewania
1.5.6 | Połączenia lutowane elementów instalacji gazów medycznych przy śr.rury 10 mm - analogia instalacja klimatyzacji fi 9,5 mm | szt. | 4 |  | 0 | Norma: KNR 2-15 0634-03, BIMES: Instalacje wewnętrzne wodociągowe, kanalizacyjne, gazowe i centralnego ogrzewania
1.5.7 | Połączenia lutowane elementów instalacji gazów medycznych przy śr.rury 12 mm - analogia instalacja klimatyzacji fi 12,7 mm | szt. | 2 |  | 0 | Norma: KNR 2-15 0634-04, BIMES: Instalacje wewnętrzne wodociągowe, kanalizacyjne, gazowe i centralnego ogrzewania
1.5.8 | Połączenia lutowane elementów instalacji gazów medycznych przy śr.rury 15 mm - analogia instalacja klimatyzacji fi 15,9 mm | szt. | 4 |  | 0 | Norma: KNR 2-15 0634-05, BIMES: Instalacje wewnętrzne wodociągowe, kanalizacyjne, gazowe i centralnego ogrzewania
1.5.9 | Izolacja rurociągów śr.10-22 mm (6,4 mm) otulinami z pianki kauczukowej gr.13 mm (J) | m | 5 |  | 0 | Norma: KNR 0-34 0104-06, BIMES: Izolacje techniczne wg technologii Thermaflex
1.5.10 | Izolacja rurociągów śr.10-22 mm (9,5 mm) otulinami z pianki kauczukowej A/C gr.13 mm (J) | m | 21 |  | 0 | Norma: KNR 0-34 0104-06, BIMES: Izolacje techniczne wg technologii Thermaflex
1.5.11 | Izolacja rurociągów śr.10-22 mm (12,7 mm) otulinami z pianki kauczukowej gr.13 mm (J) | m | 5 |  | 0 | Norma: KNR 0-34 0104-06, BIMES: Izolacje techniczne wg technologii Thermaflex
1.5.12 | Izolacja rurociągów śr.10-22 mm (15,9 mm) otulinami z pianki kauczukowej gr.13 mm (J) | m | 21 |  | 0 | Norma: KNR 0-34 0104-06, BIMES: Izolacje techniczne wg technologii Thermaflex
1.5.13 | Układanie kabli o masie do 0.5 kg/m w budynkach, budowlach lub na estakadach z mocowaniem - analogia - kabel sterowania systemu klimatyzaji | m | 30 |  | 0 | Norma: KNNR 5 0715-01, Kancelaria Prezesa Rady Ministrów 2001 BIMES: Instalacje elektryczne i sieci zewnętrzne (Załącznik nr 1 MRRiB 26.09.2000)
1.6 | Filtry siatkowe |  |  |  | 0
1.6.1 | Przepustnice jednopłaszczyznowe stalowe prostokątne, typ A do przewodów o obwodzie do 1600 mm - analogia - Filtr kanałowy klasy F7; na ssaniu kanałowych jednostek VRF 500x250 | szt. | 2 |  | 0 | Norma: KNR-W 2-17 0130-03, WACETOB wyd.I 1992 BIMES: Instalacje wentylacyjne i klimatyzacyjne (wersja Wacetob 1992r)
1.7 | Wetylatory z osprzętem |  | 1 |  | 0
1.7.1 | Wentylatory osiowe o średnicy otworu ssącego do 400 mm z wirnikiem na wale silnika - do wentylacji przewodowej (masa do 90 kg) - Wentylator kanałowy chemoodporny z wyłącznikem serwisowym i płynnym regulatorem obrotów, V=4000m3/h, dP=1200Pa | szt. | 1 |  | 0 | Norma: KNR-W 2-17 0205-01, WACETOB wyd.I 1992 BIMES: Instalacje wentylacyjne i klimatyzacyjne (wersja Wacetob 1992r)
1.7.2 | Wentylatory osiowe o średnicy otworu ssącego do 400 mm z wirnikiem na wale silnika - do wentylacji przewodowej (masa do 90 kg) - Wentylator kanałowy chemoodporny z wyłącznikem serwisowym i regulatorem wydajności, V=400m3/h, dP=380Pa | szt. | 1 |  | 0 | Norma: KNR-W 2-17 0205-01, WACETOB wyd.I 1992 BIMES: Instalacje wentylacyjne i klimatyzacyjne (wersja Wacetob 1992r)
1.8 | Regulatory stałego przepływu okrągłe |  |  |  | 0
1.8.1 | Przepustnice jednopłaszczyznowe stalowe kołowe,typ B do przewodów o śr.do 200 mm - analogia - Regulator stałego przepływu okrągły fi 160mm, V=360m3/h | szt. | 2 |  | 0 | Norma: KNR-W 2-17 0131-02, WACETOB wyd.I 1992 BIMES: Instalacje wentylacyjne i klimatyzacyjne (wersja Wacetob 1992r)
1.9 | Regulatory zmiennego przepływu okrągłe |  |  |  | 0
1.9.1 | Przepustnice jednopłaszczyznowe stalowe kołowe,typ B do przewodów o śr.do 200 mm - analogia - Regulator zmiennego przepływu okrągły fi 160mm z siłownikiem, Vnom=450m3/h, Vmin=200m3/h | szt. | 2 |  | 0 | Norma: KNR-W 2-17 0131-02, WACETOB wyd.I 1992 BIMES: Instalacje wentylacyjne i klimatyzacyjne (wersja Wacetob 1992r)
1.9.2 | Przepustnice jednopłaszczyznowe stalowe kołowe,typ B do przewodów o śr.do 200 mm - analogia - Regulator zmiennego przepływu okrągły fi 160mm z siłownikiem, Vnom=300m3/h, Vmin=0m3/h | szt. | 2 |  | 0 | Norma: KNR-W 2-17 0131-02, WACETOB wyd.I 1992 BIMES: Instalacje wentylacyjne i klimatyzacyjne (wersja Wacetob 1992r)
1.9.3 | Przepustnice jednopłaszczyznowe stalowe kołowe, typ B do przewodów o śr. do 315 mm - analogia - Regulator zmiennego przepływu okrągły fi 250mm z siłownikiem, Vnom=1000m3/h, Vmin=450m3/h | szt. | 1 |  | 0 | Norma: KNR-W 2-17 0131-03, WACETOB wyd.I 1992 BIMES: Instalacje wentylacyjne i klimatyzacyjne (wersja Wacetob 1992r)
1.9.4 | Przepustnice jednopłaszczyznowe stalowe kołowe, typ B do przewodów o śr. do 315 mm - analogia - Regulator zmiennego przepływu okrągły fi 250mm z siłownikiem, Vnom=1500m3/h, Vmin=280m3/h | szt. | 2 |  | 0 | Norma: KNR-W 2-17 0131-03, WACETOB wyd.I 1992 BIMES: Instalacje wentylacyjne i klimatyzacyjne (wersja Wacetob 1992r)
1.9.5 | Przepustnice jednopłaszczyznowe stalowe kołowe, typ B do przewodów o śr. do 315 mm - analogia - Regulator zmiennego przepływu okrągły fi 250mm z siłownikiem, Vnom=1500m3/h, Vmin=390m3/h | szt. | 2 |  | 0 | Norma: KNR-W 2-17 0131-03, WACETOB wyd.I 1992 BIMES: Instalacje wentylacyjne i klimatyzacyjne (wersja Wacetob 1992r)
1.9.6 | Przepustnice jednopłaszczyznowe stalowe kołowe, typ B do przewodów o śr. do 315 mm - analogia - Regulator zmiennego przepływu okrągły fi 315mm z siłownikiem, Vnom=1500m3/h, Vmin=0m3/h | szt. | 1 |  | 0 | Norma: KNR-W 2-17 0131-03, WACETOB wyd.I 1992 BIMES: Instalacje wentylacyjne i klimatyzacyjne (wersja Wacetob 1992r)
1.9.7 | Przepustnice jednopłaszczyznowe stalowe kołowe, typ B do przewodów o śr. do 315 mm - analogia - Regulator zmiennego przepływu okrągły fi 315mm z siłownikiem, Vnom=1500m3/h, Vmin=520m3/h | szt. | 2 |  | 0 | Norma: KNR-W 2-17 0131-03, WACETOB wyd.I 1992 BIMES: Instalacje wentylacyjne i klimatyzacyjne (wersja Wacetob 1992r)
1.10 | Regulatory zmiennego przepływu prostokątne |  |  |  | 0
1.10.1 | Przepustnice jednopłaszczyznowe stalowe prostokątne,typ A do przewodów o obw.do 1200 mm - analogia - Regulator zmiennego przepływu prostokątny 300x200 z siłownikiem, Vnom=1200m3/h, Vmin=0m3/h | szt. | 1 |  | 0 | Norma: KNR-W 2-17 0130-02, WACETOB wyd.I 1992 BIMES: Instalacje wentylacyjne i klimatyzacyjne (wersja Wacetob 1992r)
1.10.2 | Przepustnice jednopłaszczyznowe stalowe prostokątne,typ A do przewodów o obw.do 1200 mm - analogia - Regulator zmiennego przepływu prostokątny 300x250 z siłownikiem, Vnom=1500m3/h, Vmin=0m3/h | szt. | 4 |  | 0 | Norma: KNR-W 2-17 0130-02, WACETOB wyd.I 1992 BIMES: Instalacje wentylacyjne i klimatyzacyjne (wersja Wacetob 1992r)
1.10.3 | Przepustnice jednopłaszczyznowe stalowe prostokątne,typ A do przewodów o obw.do 1600 mm - analogia - Regulator zmiennego przepływu prostokątny 350x300 z siłownikiem, Vnom=2500m3/h, V1=2000m3/h, V2=1050m3/h, V3=500m3/h | szt. | 1 |  | 0 | Norma: KNR-W 2-17 0130-03, WACETOB wyd.I 1992 BIMES: Instalacje wentylacyjne i klimatyzacyjne (wersja Wacetob 1992r)
1.10.4 | Przepustnice jednopłaszczyznowe stalowe prostokątne,typ A do przewodów o obw.do 1600 mm - analogia - Regulator zmiennego przepływu prostokątny 450x200 z siłownikiem, Vnom=1800m3/h, Vmin=0m3/h | szt. | 2 |  | 0 | Norma: KNR-W 2-17 0130-03, WACETOB wyd.I 1992 BIMES: Instalacje wentylacyjne i klimatyzacyjne (wersja Wacetob 1992r)
1.10.5 | Przepustnice jednopłaszczyznowe stalowe prostokątne,typ A do przewodów o obw.do 1600 mm - analogia - Regulator zmiennego przepływu prostokątny 450x200 z siłownikiem, Vnom=2200m3/h, V1=1200m3/h, V2=1000m3/h, V3=0m3/h | szt. | 1 |  | 0 | Norma: KNR-W 2-17 0130-03, WACETOB wyd.I 1992 BIMES: Instalacje wentylacyjne i klimatyzacyjne (wersja Wacetob 1992r)
1.10.6 | Przepustnice jednopłaszczyznowe stalowe prostokątne, typ A do przewodów o obwodzie do 2000 mm - analogia - Regulator zmiennego przepływu prostokątny 600x250 z siłownikiem, Vnom=4000m3/h, Vmin=2000m3/h | szt. | 2 |  | 0 | Norma: KNR-W 2-17 0130-04, WACETOB wyd.I 1992 BIMES: Instalacje wentylacyjne i klimatyzacyjne (wersja Wacetob 1992r)
1.10.7 | Przepustnice jednopłaszczyznowe stalowe prostokątne, typ A do przewodów o obwodzie do 2400 mm - analogia - Regulator zmiennego przepływu prostokątny 700x400 z siłownikiem, Vnom=5000m3/h, Vmin=0m3/h | szt. | 1 |  | 0 | Norma: KNR-W 2-17 0130-05, WACETOB wyd.I 1992 BIMES: Instalacje wentylacyjne i klimatyzacyjne (wersja Wacetob 1992r)
1.10.8 | Przepustnice jednopłaszczyznowe stalowe prostokątne, typ A do przewodów o obwodzie do 2400 mm - analogia - Regulator zmiennego przepływu prostokątny 700x450 z siłownikiem, Vnom=7500m3/h, V1=5000m3/h, V2=2500m3/h, V3=0m3/h | szt. | 2 |  | 0 | Norma: KNR-W 2-17 0130-05, WACETOB wyd.I 1992 BIMES: Instalacje wentylacyjne i klimatyzacyjne (wersja Wacetob 1992r)
1.11 | Anemostaty |  |  |  | 0
1.11.1 | Anemostaty kwadratowe typ E o obw.do 2000 mm - Prostokątny perforowany nawiewnik wyporowy podsufitowy 1200x600, V=1100m3/h -1275m3/h | szt. | 4 |  | 0 | Norma: KNR-W 2-17 0139-04, WACETOB wyd.I 1992 BIMES: Instalacje wentylacyjne i klimatyzacyjne (wersja Wacetob 1992r)
1.11.2 | Anemostaty kwadratowe typ E o obw.do 2000 mm - Prostokątny perforowany nawiewnik wyporowy podsufitowy 1800x600, V=1500m3/h | szt. | 3 |  | 0 | Norma: KNR-W 2-17 0139-04, WACETOB wyd.I 1992 BIMES: Instalacje wentylacyjne i klimatyzacyjne (wersja Wacetob 1992r)
1.11.3 | Anemostaty kwadratowe typ E o obw.do 2000 mm - Prostokątny perforowany nawiewnik wyporowy przeznaczony do instalacji przy ścianie 1190x1990, V=5000m3/h | szt. | 1 |  | 0 | Norma: KNR-W 2-17 0139-04, WACETOB wyd.I 1992 BIMES: Instalacje wentylacyjne i klimatyzacyjne (wersja Wacetob 1992r)
1.11.4 | Anemostaty kwadratowe typ E o obw.do 2000 mm - Prostokątny perforowany nawiewnik wyporowy przeznaczony do instalacji przy ścianie 800x1500, V=1500m3/h | szt. | 1 |  | 0 | Norma: KNR-W 2-17 0139-04, WACETOB wyd.I 1992 BIMES: Instalacje wentylacyjne i klimatyzacyjne (wersja Wacetob 1992r)
1.11.5 | Anemostaty kwadratowe typ E o obw.do 2000 mm - Anemostat wirowy kwadratowy w wersji wywiewnej 500x500mm z izolowaną skrzynką rozprężną | szt. | 3 |  | 0 | Norma: KNR-W 2-17 0139-04, WACETOB wyd.I 1992 BIMES: Instalacje wentylacyjne i klimatyzacyjne (wersja Wacetob 1992r)
1.12 | Kratki wentylacyjne |  |  |  | 0
1.12.1 | Kratki wentylacyjne typ A lub N o obwodzie do 800 mm - do przewodów stalowych i aluminiowych - Stalowa kratka wentylacyjna nawiewno-wywiewna 200x200 z pojedynczym rzędem poziomych kierownic ustawialnych indywidualnie z izolowną skrzynką rozprężną | szt. | 4 |  | 0 | Norma: KNR-W 2-17 0138-01, WACETOB wyd.I 1992 BIMES: Instalacje wentylacyjne i klimatyzacyjne (wersja Wacetob 1992r)
1.12.2 | Kratki wentylacyjne typ A lub N o obwodzie do 1400 mm - do przewodów stalowych i aluminiowych - Stalowa kratka wentylacyjna nawiewno-wywiewna 325x325 z pojedynczym rzędem poziomych kierownic ustawialnych indywidualnie | szt. | 4 |  | 0 | Norma: KNR-W 2-17 0138-03, WACETOB wyd.I 1992 BIMES: Instalacje wentylacyjne i klimatyzacyjne (wersja Wacetob 1992r)
1.12.3 | Kratki wentylacyjne typ A lub N o obwodzie do 2400 mm - do przewodów stalowych i aluminiowych - Stalowa kratka wentylacyjna nawiewno-wywiewna 2000x75 z pojedynczym rzędem poziomych kierownic ustawialnych indywidualnie do montażu na kanale okrągłym fi160 | szt. | 1 |  | 0 | Norma: KNR-W 2-17 0138-05, WACETOB wyd.I 1992 BIMES: Instalacje wentylacyjne i klimatyzacyjne (wersja Wacetob 1992r)
1.13 | Klapy p.poż. okrągłe |  |  |  | 0
1.13.1 | Przepustnice jednopłaszczyznowe stalowe kołowe,typ B do przewodów o śr.do 100 mm - analogia - Klapa p.poż okrągła fi 100mm z siłownikiem 24V i wskażnikami krańcowymi, przeznaczona do pracy w środowisku agresywnym | szt. | 4 |  | 0 | Norma: KNR-W 2-17 0131-01, WACETOB wyd.I 1992 BIMES: Instalacje wentylacyjne i klimatyzacyjne (wersja Wacetob 1992r)
1.13.2 | Przepustnice jednopłaszczyznowe stalowe kołowe,typ B do przewodów o śr.do 200 mm - analogia - Klapa p.poż okrągła fi 125mm z siłownikiem 24V i wskażnikami krańcowymi, przeznaczona do pracy w środowisku agresywnym | szt. | 1 |  | 0 | Norma: KNR-W 2-17 0131-02, WACETOB wyd.I 1992 BIMES: Instalacje wentylacyjne i klimatyzacyjne (wersja Wacetob 1992r)
1.13.3 | Przepustnice jednopłaszczyznowe stalowe kołowe,typ B do przewodów o śr.do 200 mm - analogia - Klapa p.poż okrągła fi 160mm z siłownikiem 24V i wskażnikami krańcowymi, przeznaczona do pracy w środowisku agresywnym | szt. | 5 |  | 0 | Norma: KNR-W 2-17 0131-02, WACETOB wyd.I 1992 BIMES: Instalacje wentylacyjne i klimatyzacyjne (wersja Wacetob 1992r)
1.13.4 | Przepustnice jednopłaszczyznowe stalowe kołowe,typ B do przewodów o śr.do 200 mm - analogia - Klapa p.poż okrągła fi 200mm z siłownikiem 24V i wskażnikami krańcowymi, przeznaczona do pracy w środowisku agresywnym | szt. | 1 |  | 0 | Norma: KNR-W 2-17 0131-02, WACETOB wyd.I 1992 BIMES: Instalacje wentylacyjne i klimatyzacyjne (wersja Wacetob 1992r)
1.13.5 | Przepustnice jednopłaszczyznowe stalowe kołowe,typ B do przewodów o śr.do 315 mm - analogia - Klapa p.poż okrągła fi 250mm z siłownikiem 24V i wskażnikami krańcowymi, przeznaczona do pracy w środowisku agresywnym | szt. | 4 |  | 0 | Norma: KNR-W 2-17 0131-03, WACETOB wyd.I 1992 BIMES: Instalacje wentylacyjne i klimatyzacyjne (wersja Wacetob 1992r)
1.14 | Klapy p.poż. prostokątne |  |  |  | 0
1.14.1 | Przepustnice jednopłaszczyznowe stalowe prostokątne,typ A do przewodów o obw.do 1600 mm - analogia - Klapa p.poż prostokątna 200x600 z siłownikiem 24V i wskażnikami krańcowymi, przeznaczona do pracy w środowisku agresywnym | szt. | 1 |  | 0 | Norma: KNR-W 2-17 0130-03, WACETOB wyd.I 1992 BIMES: Instalacje wentylacyjne i klimatyzacyjne (wersja Wacetob 1992r)
1.14.2 | Przepustnice jednopłaszczyznowe stalowe prostokątne,typ A do przewodów o obw.do 1200 mm - analogia - Klapa p.poż prostokątna 400x200 z siłownikiem 24V i wskażnikami krańcowymi, przeznaczona do pracy w środowisku agresywnym | szt. | 1 |  | 0 | Norma: KNR-W 2-17 0130-02, WACETOB wyd.I 1992 BIMES: Instalacje wentylacyjne i klimatyzacyjne (wersja Wacetob 1992r)
1.14.3 | Przepustnice jednopłaszczyznowe stalowe prostokątne,typ A do przewodów o obw.do 2400 mm - analogia - Klapa p.poż prostokątna 400x700 z siłownikiem 24V i wskażnikami krańcowymi, przeznaczona do pracy w środowisku agresywnym | szt. | 1 |  | 0 | Norma: KNR-W 2-17 0130-05, WACETOB wyd.I 1992 BIMES: Instalacje wentylacyjne i klimatyzacyjne (wersja Wacetob 1992r)
1.14.4 | Przepustnice jednopłaszczyznowe stalowe prostokątne,typ A do przewodów o obw.do 2400 mm - analogia - Klapa p.poż prostokątna 500x700 z siłownikiem 24V i wskażnikami krańcowymi, przeznaczona do pracy w środowisku agresywnym | szt. | 1 |  | 0 | Norma: KNR-W 2-17 0130-05, WACETOB wyd.I 1992 BIMES: Instalacje wentylacyjne i klimatyzacyjne (wersja Wacetob 1992r)
1.14.5 | Przepustnice jednopłaszczyznowe stalowe prostokątne,typ A do przewodów o obw.do 2000 mm - analogia - Klapa p.poż prostokątna 600x200 z siłownikiem 24V i wskażnikami krańcowymi, przeznaczona do pracy w środowisku agresywnym | szt. | 1 |  | 0 | Norma: KNR-W 2-17 0130-04, WACETOB wyd.I 1992 BIMES: Instalacje wentylacyjne i klimatyzacyjne (wersja Wacetob 1992r)
1.14.6 | Przepustnice jednopłaszczyznowe stalowe prostokątne,typ A do przewodów o obw.do 2000 mm - analogia - Klapa p.poż prostokątna 600x300 z siłownikiem 24V i wskażnikami krańcowymi, przeznaczona do pracy w środowisku agresywnym | szt. | 1 |  | 0 | Norma: KNR-W 2-17 0130-04, WACETOB wyd.I 1992 BIMES: Instalacje wentylacyjne i klimatyzacyjne (wersja Wacetob 1992r)
1.14.7 | Przepustnice jednopłaszczyznowe stalowe prostokątne, typ A do przewodów o obwodzie do 3200 mm - analogia - Klapa p.poż prostokątna 630x800 z siłownikiem 24V i wskażnikami krańcowymi, przeznaczona do pracy w środowisku agresywnym | szt. | 2 |  | 0 | Norma: KNR-W 2-17 0130-07, WACETOB wyd.I 1992 BIMES: Instalacje wentylacyjne i klimatyzacyjne (wersja Wacetob 1992r)
1.14.8 | Przepustnice jednopłaszczyznowe stalowe prostokątne,typ A do przewodów o obw.do 2400 mm - analogia - Klapa p.poż prostokątna 700x400 z siłownikiem 24V i wskażnikami krańcowymi, przeznaczona do pracy w środowisku agresywnym | szt. | 1 |  | 0 | Norma: KNR-W 2-17 0130-05, WACETOB wyd.I 1992 BIMES: Instalacje wentylacyjne i klimatyzacyjne (wersja Wacetob 1992r)
1.14.9 | Przepustnice jednopłaszczyznowe stalowe prostokątne, typ A do przewodów o obwodzie do 3200 mm - analogia - Klapa p.poż prostokątna 800x700 z siłownikiem 24V i wskażnikami krańcowymi, przeznaczona do pracy w środowisku agresywnym | szt. | 1 |  | 0 | Norma: KNR-W 2-17 0130-07, WACETOB wyd.I 1992 BIMES: Instalacje wentylacyjne i klimatyzacyjne (wersja Wacetob 1992r)
1.14.10 | Przepustnice jednopłaszczyznowe stalowe prostokątne,typ A do przewodów o obw.do 3600 mm - analogia - Klapa p.poż prostokątna 1000x1000 z siłownikiem 24V i wskażnikami krańcowymi, przeznaczona do pracy w środowisku agresywnym | szt. | 1 |  | 0 | Norma: KNR-W 2-17 0130-08, WACETOB wyd.I 1992 BIMES: Instalacje wentylacyjne i klimatyzacyjne (wersja Wacetob 1992r)
1.15 | Przepustnice |  |  |  | 0
1.15.1 | Przepustnice jednopłaszczyznowe stalowe kołowe,typ B do przewodów o śr.do 100 mm - przepustnica fi 100 mm z siłownikiem, przeznaczona do pracy w środowisku agresywnym | szt. | 7 |  | 0 | Norma: KNR-W 2-17 0131-01, WACETOB wyd.I 1992 BIMES: Instalacje wentylacyjne i klimatyzacyjne (wersja Wacetob 1992r)
1.15.2 | Przepustnice jednopłaszczyznowe stalowe kołowe,typ B do przewodów o śr.do 200 mm - przepustnica fi 125 mm z siłownikiem, przeznaczona do pracy w środowisku agresywnym | szt. | 4 |  | 0 | Norma: KNR-W 2-17 0131-02, WACETOB wyd.I 1992 BIMES: Instalacje wentylacyjne i klimatyzacyjne (wersja Wacetob 1992r)
1.15.3 | Przepustnice jednopłaszczyznowe stalowe kołowe,typ B do przewodów o śr.do 315 mm - przepustnica fi 250 mm z siłownikiem, przeznaczona do pracy w środowisku agresywnym | szt. | 13 |  | 0 | Norma: KNR-W 2-17 0131-03, WACETOB wyd.I 1992 BIMES: Instalacje wentylacyjne i klimatyzacyjne (wersja Wacetob 1992r)
1.15.4 | Przepustnice jednopłaszczyznowe stalowe kołowe,typ B do przewodów o śr.do 315 mm - przepustnica fi 315 mm z siłownikiem, przeznaczona do pracy w środowisku agresywnym | szt. | 6 |  | 0 | Norma: KNR-W 2-17 0131-03, WACETOB wyd.I 1992 BIMES: Instalacje wentylacyjne i klimatyzacyjne (wersja Wacetob 1992r)
1.15.5 | Przepustnice wielopłaszczyznowe stalowe prostokątne,typ A i B do przewodów o obw.do 2400 mm - Przepustnica prostokątna wielopłaszczyznowa 500x200 z siłownikiem, przeznaczona do pracy w środowisku agresywnym | szt. | 4 |  | 0 | Norma: KNR-W 2-17 0134-02, WACETOB wyd.I 1992 BIMES: Instalacje wentylacyjne i klimatyzacyjne (wersja Wacetob 1992r)
1.16 | Tłumiki akustyczne okrągłe |  |  |  | 0
1.16.1 | Tłumiki akustyczne rurowe proste i opływowe o śr. do 200 mm - Tłumik kanałowy okrągły fi160 L=1000 | szt. | 2 |  | 0 | Norma: KNR-W 2-17 0155-02, WACETOB wyd.I 1992 BIMES: Instalacje wentylacyjne i klimatyzacyjne (wersja Wacetob 1992r)
1.16.2 | Tłumiki akustyczne rurowe proste i opływowe o śr. do 200 mm - Tłumik kanałowy okrągły fi200 L=1000 | szt. | 2 |  | 0 | Norma: KNR-W 2-17 0155-02, WACETOB wyd.I 1992 BIMES: Instalacje wentylacyjne i klimatyzacyjne (wersja Wacetob 1992r)
1.16.3 | Tłumiki akustyczne rurowe proste i opływowe o śr. do 315 mm - Tłumik kanałowy okrągły fi250 L=1000 | szt. | 4 |  | 0 | Norma: KNR-W 2-17 0155-03, WACETOB wyd.I 1992 BIMES: Instalacje wentylacyjne i klimatyzacyjne (wersja Wacetob 1992r)
1.16.4 | Tłumiki akustyczne rurowe proste i opływowe o śr. do 315 mm - Tłumik kanałowy okrągły fi315 L=1000 | szt. | 4 |  | 0 | Norma: KNR-W 2-17 0155-03, WACETOB wyd.I 1992 BIMES: Instalacje wentylacyjne i klimatyzacyjne (wersja Wacetob 1992r)
1.17 | Tłumiki kanałowe prostokątne |  |  |  | 0
1.17.1 | Tłumiki akustyczne płytowe prostokątne o obw.do 1500 mm - Tłumik prostokątny 400x250 l=1000 | szt. | 4 |  | 0 | Norma: KNR-W 2-17 0154-01, WACETOB wyd.I 1992 BIMES: Instalacje wentylacyjne i klimatyzacyjne (wersja Wacetob 1992r)
1.17.2 | Tłumiki akustyczne płytowe prostokątne o obw.do 1500 mm - Tłumik prostokątny 450x300 l=1000 | szt. | 2 |  | 0 | Norma: KNR-W 2-17 0154-01, WACETOB wyd.I 1992 BIMES: Instalacje wentylacyjne i klimatyzacyjne (wersja Wacetob 1992r)
1.17.3 | Tłumiki akustyczne płytowe prostokątne o obw.do 1500 mm - Tłumik prostokątny 500x200 l=1000 | szt. | 1 |  | 0 | Norma: KNR-W 2-17 0154-01, WACETOB wyd.I 1992 BIMES: Instalacje wentylacyjne i klimatyzacyjne (wersja Wacetob 1992r)
1.17.4 | Tłumiki akustyczne płytowe prostokątne o obw.do 1800 mm - Tłumik prostokątny 550x350 l=1000 | szt. | 1 |  | 0 | Norma: KNR-W 2-17 0154-02, WACETOB wyd.I 1992 BIMES: Instalacje wentylacyjne i klimatyzacyjne (wersja Wacetob 1992r)
1.17.5 | Tłumiki akustyczne płytowe prostokątne o obw.do 2000 mm - Tłumik prostokątny 700x200 l=1000 | szt. | 1 |  | 0 | Norma: KNR-W 2-17 0154-03, WACETOB wyd.I 1992 BIMES: Instalacje wentylacyjne i klimatyzacyjne (wersja Wacetob 1992r)
1.17.6 | Tłumiki akustyczne płytowe prostokątne o obw.do 2000 mm - Tłumik prostokątny 800x200 l=1000 | szt. | 1 |  | 0 | Norma: KNR-W 2-17 0154-03, WACETOB wyd.I 1992 BIMES: Instalacje wentylacyjne i klimatyzacyjne (wersja Wacetob 1992r)
1.17.7 | Tłumiki akustyczne płytowe prostokątne o obw.do 2600 mm - Tłumik prostokątny 900x400 l=1500 | szt. | 1 |  | 0 | Norma: KNR-W 2-17 0154-04, WACETOB wyd.I 1992 BIMES: Instalacje wentylacyjne i klimatyzacyjne (wersja Wacetob 1992r)
1.17.8 | Tłumiki akustyczne płytowe prostokątne o obw.do 2600 mm - Tłumik prostokątny 1000x250 l=1000 | szt. | 1 |  | 0 | Norma: KNR-W 2-17 0154-04, WACETOB wyd.I 1992 BIMES: Instalacje wentylacyjne i klimatyzacyjne (wersja Wacetob 1992r)
1.17.9 | Tłumiki akustyczne płytowe prostokątne o obw.do 4000 mm - Tłumik prostokątny 1000x500 l=1000 | szt. | 2 |  | 0 | Norma: KNR-W 2-17 0154-05, WACETOB wyd.I 1992 BIMES: Instalacje wentylacyjne i klimatyzacyjne (wersja Wacetob 1992r)
1.17.10 | Tłumiki akustyczne płytowe prostokątne o obw.do 4000 mm - Tłumik prostokątny 1000x800 l=1000 | szt. | 2 |  | 0 | Norma: KNR-W 2-17 0154-05, WACETOB wyd.I 1992 BIMES: Instalacje wentylacyjne i klimatyzacyjne (wersja Wacetob 1992r)
1.18 | Okapy |  |  |  | 0
1.18.1 | Okapy wentylacyjne stalowe prostokątne typ A o obwodzie do 4000 mm - Okap wentylacyjny, wywiewny, przyścienny z blachy nierdzewnej kwasoodpornej 1800x1000x550mm, V=1200m3/h | szt. | 1 |  | 0 | Norma: KNR-W 2-17 0141-06, WACETOB wyd.I 1992 BIMES: Instalacje wentylacyjne i klimatyzacyjne (wersja Wacetob 1992r)
1.18.2 | Okapy wentylacyjne stalowe prostokątne typ A o obwodzie do 4000 mm - Okap wentylacyjny, nawiewno-wywiewny, wyspowy z blachy nierdzewnej kwasoodpornej 2700x2700x550mm, Vw=1200m3/h, Vn=1600m3/h | szt. | 2 |  | 0 | Norma: KNR-W 2-17 0141-06, WACETOB wyd.I 1992 BIMES: Instalacje wentylacyjne i klimatyzacyjne (wersja Wacetob 1992r)
1.18.3 | Okapy wentylacyjne stalowe prostokątne typ A o obwodzie do 4000 mm - Okap wentylacyjny, wywiewny, przyścienny z blachy nierdzewnej kwasoodpornej 2100x1000x550mm, V=1500m3/h | szt. | 1 |  | 0 | Norma: KNR-W 2-17 0141-06, WACETOB wyd.I 1992 BIMES: Instalacje wentylacyjne i klimatyzacyjne (wersja Wacetob 1992r)
1.18.4 | Okapy wentylacyjne stalowe prostokątne typ A o obwodzie do 4000 mm - Okap wentylacyjny, wywiewny, przyścienny z blachy nierdzewnej kwasoodpornej z oświetleniem 4000x900x550mm, V=1800m3/h | szt. | 1 |  | 0 | Norma: KNR-W 2-17 0141-06, WACETOB wyd.I 1992 BIMES: Instalacje wentylacyjne i klimatyzacyjne (wersja Wacetob 1992r)
1.18.5 | Okapy wentylacyjne stalowe prostokątne typ A o obwodzie do 4000 mm - Okap wentylacyjny, wywiewny, przyścienny z blachy nierdzewnej kwasoodpornej 3900x1000x550mm, V=1500m3/h | szt. | 1 |  | 0 | Norma: KNR-W 2-17 0141-06, WACETOB wyd.I 1992 BIMES: Instalacje wentylacyjne i klimatyzacyjne (wersja Wacetob 1992r)
1.18.6 | Okapy wentylacyjne stalowe prostokątne typ A o obwodzie do 4000 mm - Okap wentylacyjny, wywiewny, przyścienny z blachy nierdzewnej kwasoodpornej 2800x1000x550mm, V=1500m3/h | szt. | 1 |  | 0 | Norma: KNR-W 2-17 0141-06, WACETOB wyd.I 1992 BIMES: Instalacje wentylacyjne i klimatyzacyjne (wersja Wacetob 1992r)
1.18.7 | Okapy wentylacyjne stalowe prostokątne typ A o obwodzie do 4000 mm - Okap wentylacyjny, wywiewny, przyścienny z blachy nierdzewnej kwasoodpornej 3400x1000x550mm, V=1500m3/h | szt. | 1 |  | 0 | Norma: KNR-W 2-17 0141-06, WACETOB wyd.I 1992 BIMES: Instalacje wentylacyjne i klimatyzacyjne (wersja Wacetob 1992r)
1.18.8 | Okapy wentylacyjne stalowe prostokątne typ A o obwodzie do 4000 mm - Okap wentylacyjny, wywiewny, przyścienny z blachy nierdzewnej kwasoodpornej 1400x1000x550mm, V=1000m3/h | szt. | 1 |  | 0 | Norma: KNR-W 2-17 0141-06, WACETOB wyd.I 1992 BIMES: Instalacje wentylacyjne i klimatyzacyjne (wersja Wacetob 1992r)
1.18.9 | Okapy wentylacyjne stalowe prostokątne typ A o obwodzie do 4000 mm - Okap wentylacyjny, wywiewny, wyspowy z blachy nierdzewnej kwasoodpornej 2100x1100x550mm, V=1500m3/h | szt. | 1 |  | 0 | Norma: KNR-W 2-17 0141-06, WACETOB wyd.I 1992 BIMES: Instalacje wentylacyjne i klimatyzacyjne (wersja Wacetob 1992r)
1.18.10 | Okapy wentylacyjne stalowe prostokątne typ A o obwodzie do 4000 mm - Okap wentylacyjny, wywiewny, przyścienny z blachy nierdzewnej kwasoodpornej 2800x1200x550mm, V=1500m3/h | szt. | 1 |  | 0 | Norma: KNR-W 2-17 0141-06, WACETOB wyd.I 1992 BIMES: Instalacje wentylacyjne i klimatyzacyjne (wersja Wacetob 1992r)
1.18.11 | Okapy wentylacyjne stalowe prostokątne typ A o obwodzie do 4000 mm - Okap wyspowy, nawiewno-wywiewny, indukcyjny z oświetleniem 2150x2000x550mm, Vw=2500m3/h, Vn=2000m3/h | szt. | 1 |  | 0 | Norma: KNR-W 2-17 0141-06, WACETOB wyd.I 1992 BIMES: Instalacje wentylacyjne i klimatyzacyjne (wersja Wacetob 1992r)
1.18.12 | Demontaż okapów wentylacyjnych o obwodzie do 4000 mm - Okapy wentylacyjne stalowe prostokątne typ A o obwodzie do 4000 mm - Okap wyspowy, nawiewno-wywiewny, indukcyjny z oświetleniem 2150x2000x550mm, Vw=2500m3/h, Vn=2000m3/h | szt. | 2 |  | 0 | Norma: KNR-W 4-02 40209-06, WACETOB wyd.I 1997 BIMES: Roboty remontowe instalacji sanitarnych (wersja Wacetob 1997r.)
1.18.13 | Okapy wentylacyjne stalowe prostokątne typ A o obwodzie do 4000 mm - Okap wyspowy, nawiewno-wywiewny, indukcyjny z oświetleniem 2150x2000x550mm, Vw=2500m3/h, Vn=2000m3/h (okap z demontażu) | szt. | 2 |  | 0 | Norma: KNR-W 2-17 0141-06, WACETOB wyd.I 1992 BIMES: Instalacje wentylacyjne i klimatyzacyjne (wersja Wacetob 1992r)
1.19 | Czerpnie i wyrzutnie |  |  |  | 0
1.19.1 | Czerpnie lub wyrzutnie dachowe prostokątne typ A i B o obwodzie do 2520 mm - Wyrzutnia dachowa pionowa prostokątna 600x300, V=4000m3/h | szt. | 1 |  | 0 | Norma: KNR-W 2-17 0143-03, WACETOB wyd.I 1992 BIMES: Instalacje wentylacyjne i klimatyzacyjne (wersja Wacetob 1992r)
1.19.2 | Dostawa i montaż cokołu dachowego do dachu skośnego 1090x1340 | szt | 2 |  | 0 | Kalkulacja własna
1.19.3 | Dostawa i montaż cokołu dachowego do dachu skośnego 1100x850 | szt | 2 |  | 0 | Kalkulacja własna
1.19.4 | Podstawy dachowe stalowe prostokątne typ A o obwodzie do 5200 mm, w układach kanałowych - Podstawa dachowa prostokątna 1090x1340 | szt. | 2 |  | 0 | Norma: KNR-W 2-17 0148-09, WACETOB wyd.I 1992 BIMES: Instalacje wentylacyjne i klimatyzacyjne (wersja Wacetob 1992r)
1.19.5 | Podstawy dachowe stalowe prostokątne typ A o obwodzie do 4460 mm, w układach kanałowych - Podstawa dachowa prostokątna 1100x850 | szt. | 2 |  | 0 | Norma: KNR-W 2-17 0148-08, WACETOB wyd.I 1992 BIMES: Instalacje wentylacyjne i klimatyzacyjne (wersja Wacetob 1992r)
1.20 | Kanały wentylacyjne |  |  |  | 0
1.20.1 | Przewody wentylacyjne z blachy stalowej,prostokątne,typ A/I o obwodzie do 1000 mm - udział kształtek do 55 % - kanały malowane farbą epoksydową malowane farbą epoksydową | m2 | 5 |  | 0 | Norma: KNR-W 2-17 0102-03, WACETOB wyd.I 1992 BIMES: Instalacje wentylacyjne i klimatyzacyjne (wersja Wacetob 1992r)
1.20.2 | Przewody wentylacyjne z blachy stalowej,prostokątne,typ A/I o obwodzie do 1400 mm - udział kształtek do 55 % - kanały malowane farbą epoksydową malowane farbą epoksydową | m2 | 161 |  | 0 | Norma: KNR-W 2-17 0102-04, WACETOB wyd.I 1992 BIMES: Instalacje wentylacyjne i klimatyzacyjne (wersja Wacetob 1992r)
1.20.3 | Przewody wentylacyjne z blachy stalowej,prostokątne,typ A/I o obwodzie do 1800 mm - udział kształtek do 55 % - kanały malowane farbą epoksydową malowane farbą epoksydową | m2 | 138 |  | 0 | Norma: KNR-W 2-17 0102-05, WACETOB wyd.I 1992 BIMES: Instalacje wentylacyjne i klimatyzacyjne (wersja Wacetob 1992r)
1.20.4 | Przewody wentylacyjne z blachy stalowej,prostokątne,typ A/I o obwodzie do 4400 mm - udział kształtek do 55 % - kanały malowane farbą epoksydową malowane farbą epoksydową | m2 | 1075 |  | 0 | Norma: KNR-W 2-17 0102-06, WACETOB wyd.I 1992 BIMES: Instalacje wentylacyjne i klimatyzacyjne (wersja Wacetob 1992r)
1.20.5 | Przewody wentylacyjne z blachy stalowej,prostokątne,typ A/I o obwodzie do 8000 mm - udział kształtek do 55 % - kanały malowane farbą epoksydową malowane farbą epoksydową | m2 | 58 |  | 0 | Norma: KNR-W 2-17 0102-07, WACETOB wyd.I 1992 BIMES: Instalacje wentylacyjne i klimatyzacyjne (wersja Wacetob 1992r)
1.20.6 | Przewody wentylacyjne z blachy stalowej,kolowe,typ S(Spiro) o śr.do 100 mm - udzial kształtek do 55 % - kanały malowane farbą epoksydową malowane farbą epoksydową | m2 | 45 |  | 0 | Norma: KNR-W 2-17 0123-01, WACETOB wyd.I 1992 BIMES: Instalacje wentylacyjne i klimatyzacyjne (wersja Wacetob 1992r)
1.20.7 | Przewody wentylacyjne z blachy stalowej,kolowe,typ S(Spiro) o śr.do 200 mm - udzial kształtek do 55 % - kanały malowane farbą epoksydową malowane farbą epoksydową | m2 | 108 |  | 0 | Norma: KNR-W 2-17 0123-02, WACETOB wyd.I 1992 BIMES: Instalacje wentylacyjne i klimatyzacyjne (wersja Wacetob 1992r)
1.20.8 | Przewody wentylacyjne z blachy stalowej,kolowe,typ S(Spiro) o śr.do 315 mm - udzial kształtek do 55 % - kanały malowane farbą epoksydową malowane farbą epoksydową | m2 | 160 |  | 0 | Norma: KNR-W 2-17 0123-03, WACETOB wyd.I 1992 BIMES: Instalacje wentylacyjne i klimatyzacyjne (wersja Wacetob 1992r)
1.20.9 | Przewody wentylacyjne giętkie typu flex izolowane o średnicy 125 mm | m | 3 |  | 0 | Kalk. własna
1.20.10 | Przewody wentylacyjne giętkie typu flex izolowane o średnicy 250 mm | m | 15 |  | 0 | Kalk. własna
1.20.11 | Przewody wentylacyjne giętkie typu flex izolowane o średnicy 315 mm | m | 30 |  | 0 | Kalk. własna
1.21 | Czyszczaki do kanałów |  |  |  | 0
1.21.1 | Kratki wentylacyjne typ A lub N o obwodzie do 800 mm - do przewodów stalowych i aluminiowych - analogia - Czyszczak do kanałów prostokątnych 300x100 | szt. | 4 |  | 0 | Norma: KNR-W 2-17 0138-01, WACETOB wyd.I 1992 BIMES: Instalacje wentylacyjne i klimatyzacyjne (wersja Wacetob 1992r)
1.21.2 | Kratki wentylacyjne typ A lub N o obw.do 1200 mm - do przewodów stalowych i aluminiowych - analogia - Czyszczak do kanałów prostokątnych 400x200 | szt. | 26 |  | 0 | Norma: KNR-W 2-17 0138-02, WACETOB wyd.I 1992 BIMES: Instalacje wentylacyjne i klimatyzacyjne (wersja Wacetob 1992r)
1.21.3 | Kratki wentylacyjne typ A lub N o obw.do 2000 mm - do przewodów stalowych i aluminiowych - analogia - Czyszczak do kanałów prostokątnych 500x400 | szt. | 50 |  | 0 | Norma: KNR-W 2-17 0138-04, WACETOB wyd.I 1992 BIMES: Instalacje wentylacyjne i klimatyzacyjne (wersja Wacetob 1992r)
1.21.4 | Kratki wentylacyjne typ A lub N o obwodzie do 800 mm - do przewodów stalowych i aluminiowych - analogia - Czyszczak do kanałów okrągłych 300x100 | szt. | 51 |  | 0 | Norma: KNR-W 2-17 0138-01, WACETOB wyd.I 1992 BIMES: Instalacje wentylacyjne i klimatyzacyjne (wersja Wacetob 1992r)
1.22 | Izolacje |  |  |  | 0
1.22.1 | Izolacja o grub.40-60 mm płytami z wełny mineralnej laminowanymi folią aluminiową powierzchni płaskich - Izolacja p.poż o odporności ogniowej 120min gr. 60mm | m2 | 74 |  | 0 | Norma: KNR 2-16 0305-04, ORGBUD wyd.IV 1988,biuletyny do 9 1996 BIMES: Izolacje termiczne
1.22.2 | Izolacja o grub.40-60 mm płytami z wełny mineralnej laminowanymi folią aluminiową powierzchni płaskich - Wełna mineralna gr.30 mm laminowanej folią aluminiową | m2 | 858 |  | 0 | Norma: KNR 2-16 0305-04, ORGBUD wyd.IV 1988,biuletyny do 9 1996 BIMES: Izolacje termiczne
1.22.3 | Izolacja o grub.40-60 mm płytami z wełny mineralnej laminowanymi folią aluminiową powierzchni płaskich - Wełna mineralna gr.50 mm laminowanej folią aluminiową | m2 | 784 |  | 0 | Norma: KNR 2-16 0305-04, ORGBUD wyd.IV 1988,biuletyny do 9 1996 BIMES: Izolacje termiczne
1.23 | Odzysk ciepła |  |  |  | 0
1.23.1 | Rurociągi w instalacjach c.o. stalowe o śr. nominalnej 50 mm o połączeniach spawanych na ścianach w budynkach - instalacja wody chłodniczej | m | 80 |  | 0 | Norma: KNNR 4 0403-06, BIMES: Instalacje sanitarne i sieci zewnętrzne (Załącznik nr 1 MRRiB 26.09.2000)
1.23.2 | Izolacja rurociągów śr.54-70 mm otulinami Thermaflex FRZ - jednowarstwowymi gr.25 mm (P) - Otuliny z pianki kauczukowej - 60/25mm (DN50) | m | 80 |  | 0 | Norma: KNR 0-34 0101-16, IGM wyd.I 2002 BIMES: Izolacje techniczne wg technologii Thermaflex
1.24 | Instalacja odporowadzenia skroplin |  |  |  | 0
1.24.1 | Rurociągi z polipropylenu o średnicy zewnętrznej 20mm o połączeniach zgrzewanych na ścianach w budynkach niemieszkalnych | m | 238 |  | 0 | Norma: KNNR 4 0112-01, BIMES: Instalacje sanitarne i sieci zewnętrzne (Załącznik nr 1 MRRiB 26.09.2000)
1.24.2 | Rurociągi z polipropylenu o średnicy zewnętrznej 40mm o połączeniach zgrzewanych na ścianach w budynkach niemieszkalnych | m | 98 |  | 0 | Norma: KNNR 4 0112-04, BIMES: Instalacje sanitarne i sieci zewnętrzne (Załącznik nr 1 MRRiB 26.09.2000)
1.24.3 | Syfony pojedyncze z tworzywa sztucznego o śr. 50 mm - analogia - syfon kondensacyjny do instalacji odprowadzenia skroplin DN40 | szt. | 12 |  | 0 | Norma: KNR-W 2-15 0218-02, WACETOB wyd.I 1998 BIMES: Instalacje wewnętrzne wodociągowe, kanalizacyjne, gazowe i centralnego ogrzewania (Wacetob 1998)
1.24.4 | Dodatki za wykonanie podejść odpływowych z PVC o śr. 32 mm o połączeniach klejonych - analogia dla podejść instalacji odprowadzenia skroplin do klimatyzatorów | szt. | 36 |  | 0 | Norma: KNNR 4 0211-04, Kancelaria Prezesa Rady Ministrów 2001 BIMES: Instalacje sanitarne i sieci zewnętrzne (Załącznik nr 1 MRRiB 26.09.2000)
1.25 | Odpylanie |  |  |  | 0
1.25.1 | Przewody wentylacyjne z blachy stalowej, kołowe, typ B/I o śr. do 200 mm - udział kształtek do 55 % - Przewody z blachy ocynkowanej z felcem wzdłóżnym przeznaczone do odciągu wiórów i trocin fi 125 | m2 | 8 |  | 0 | Norma: KNR-W 2-17 0114-02, WACETOB wyd.I 1992 BIMES: Instalacje wentylacyjne i klimatyzacyjne (wersja Wacetob 1992r)
1.25.2 | Przewody wentylacyjne z blachy stalowej, kołowe, typ B/I o śr. do 315 mm - udział kształtek do 55 % - Przewody z blachy ocynkowanej z felcem wzdłóżnym przeznaczone do odciągu wiórów i trocin fi 300 | m2 | 19 |  | 0 | Norma: KNR-W 2-17 0114-03, WACETOB wyd.I 1992 BIMES: Instalacje wentylacyjne i klimatyzacyjne (wersja Wacetob 1992r)
1.26 | Korytka |  |  |  | 0
1.26.1 | Korytka o szerokości do 200 mm przykręcane do gotowych otworów - Korytka osłonowe metalowe zamknięte 300x100 | m | 25 |  | 0 | Norma: KNNR 5 1105-08, Kancelaria Prezesa Rady Ministrów 2001 BIMES: Instalacje elektryczne i sieci zewnętrzne (Załącznik nr 1 MRRiB 26.09.2000)
1.26.2 | Korytka o szerokości do 200 mm przykręcane do gotowych otworów - Korytka osłonowe metalowe zamknięte 500x100 | m | 30 |  | 0 | Norma: KNNR 5 1105-08, Kancelaria Prezesa Rady Ministrów 2001 BIMES: Instalacje elektryczne i sieci zewnętrzne (Załącznik nr 1 MRRiB 26.09.2000)
Razem XXV. Klimatyzacja+technologia |  |  |  |  | 0

## XXVI.CO+CT_A_bez podd
Kosztorys ofertowy
XXVI. Instalacja CO, CT i C.W.U. - budynek "A" bez poddasza
Załącznik nr 3A do SWZ BZP-36/2021 - formularz kosztorysu ofertowego
Lp. | Opis robót | Jedn. Miary | Ilość przedm. | Cena jednostkowa | Wartość | Uwagi
1. | 1. Instalacja grzewcza
1.1 | Element |  |  |  | 0
1.1.1 | Rury ze stali węglowej, ocynkowane zewnętrznie, do instalacji c.o. System połączeń zaciskowych d=18 mm - p.a. | m | 418.7 |  | 0 | Wydanie: wyd.I 2000
1.1.2 | Rury ze stali węglowej, ocynkowane zewnętrznie, do instalacji c.o. System połączeń zaciskowych d=22 mm - p.a. | m | 81.3 |  | 0 | Wydanie: wyd.I 2000
1.1.3 | Rury ze stali węglowej, ocynkowane zewnętrznie, do instalacji c.o. System połączeń zaciskowych d=28 mm - p.a. | m | 194.6 |  | 0 | Wydanie: wyd.I 2000
1.1.4 | Rury ze stali węglowej, ocynkowane zewnętrznie, do instalacji c.o. System połączeń zaciskowych d=35 mm - p.a. | m | 98.7 |  | 0 | Wydanie: wyd.I 2000
1.1.5 | Rury ze stali węglowej, ocynkowane zewnętrznie, do instalacji c.o. System połączeń zaciskowych d=42 mm - p.a. | m | 50.7 |  | 0 | Wydanie: wyd.I 2000
1.1.6 | Rury ze stali węglowej, ocynkowane zewnętrznie, do instalacji c.o. System połączeń zaciskowych d=54 mm - p.a. | m | 99 |  | 0 | Wydanie: wyd.I 2000
1.1.7 | Rury ze stali węglowej, ocynkowane zewnętrznie, do instalacji c.o. System połączeń zaciskowych d=76 mm - p.a. | m | 5.4 |  | 0 | Wydanie: wyd.I 2000
1.1.8 | Próby ciśnieniowe szczelności instalacji wewnętrznych w budynkach | m | 948.4 |  | 0 | Wydanie: wyd.V 2001
1.1.9 | Rura wielowarstwowa PE-Xb/Al/PE-HD d=16x2,25 mm - p.a. (w posadzce) | m | 1558.7 |  | 0 | Wydanie: wyd.I 2000
1.1.10 | Rura wielowarstwowa PE-Xb/Al/PE-HD d=20x2,5 mm - p.a. (w posadzce) | m | 1209.2 |  | 0 | Wydanie: wyd.I 2000
1.1.11 | Próba zasadnicza (pulsacyjna) szczelności instalacji centralnego ogrzewania z rur z tworzyw sztucznych | próba | 1 |  | 0 | Wydanie: wyd.I 2000
1.1.12 | Dodatek za próbę szczelności instalacji centralnego ogrzewania z rur z tworzyw sztucznych w budynkach | m | 2767.9 |  | 0 | Wydanie: wyd.I 2000
1.1.13 | Płukanie instalacji grzewczej | m | 3716.3 |  | 0
1.1.14 | Izolacja jednowarstwowa grubości 6mm rurociągów o średnicy 16-20mm otulinami z pianki PE | m | 2767.9 |  | 0 | Wydanie: wyd.I 2002
1.1.15 | Izolacja jednowarstwowa grubości 20mm rurociągów o średnicy 18-22mm otulinami z pianki PE | m | 500 |  | 0 | Wydanie: wyd.I 2002
1.1.16 | Izolacja jednowarstwowa grubości 25mm rurociągów o średnicy 28mm otulinami z pianki PE | m | 194.6 |  | 0 | Wydanie: wyd.I 2002
1.1.17 | Izolacja jednowarstwowa grubości 30mm rurociągów o średnicy 35mm otulinami z pianki PE | m | 98.7 |  | 0 | Wydanie: wyd.I 2002
1.1.18 | Izolacja jednowarstwowa grubości 40mm rurociągów o średnicy 42mm otulinami z pianki PE - p.a. | m | 50.7 |  | 0 | Wydanie: wyd.I 2002
1.1.19 | Izolacja jednowarstwowa grubości 50mm rurociągów o średnicy 54mm otulinami z pianki PE - p.a. | m | 99 |  | 0 | Wydanie: wyd.I 2002
1.1.20 | Izolacja jednowarstwowa grubości 70mm rurociągów o średnicy 76mm otulinami z pianki PE - p.a. | m | 5.4 |  | 0 | Wydanie: wyd.I 2002
1.1.21 | Zawory odcinające d=15 mm | szt | 2 |  | 0 | Wydanie: wyd.I 2000
1.1.22 | Zawory odcinające d=20 mm | szt | 1 |  | 0 | Wydanie: wyd.I 2000
1.1.23 | Zawory kulowe d=15 mm | szt | 52 |  | 0 | Wydanie: wyd.I 2000
1.1.24 | Zawory kulowe d=20 mm | szt | 6 |  | 0 | Wydanie: wyd.I 2000
1.1.25 | Zawory kulowe d=25 mm | szt | 20 |  | 0 | Wydanie: wyd.I 2000
1.1.26 | Zawory kulowe d=32 mm | szt | 2 |  | 0 | Wydanie: wyd.I 2000
1.1.27 | Zawory kulowe d=40 mm | szt | 2 |  | 0 | Wydanie: wyd.I 2000
1.1.28 | Zawory kulowe d=50 mm | szt | 4 |  | 0 | Wydanie: wyd.I 2000
1.1.29 | Zawór równoważący skośny, z cyfrową płynną nastawą wstępną, z króćcami pomiarowymi umożliwiającymi pomiar spadku ciśnienia, przepływu i temperatury. Bez odwodnienia d=15 mm - p.a. | szt | 4 |  | 0 | Wydanie: wyd.I 2000
1.1.30 | Zawór równoważący skośny, z cyfrową płynną nastawą wstępną, z króćcami pomiarowymi umożliwiającymi pomiar spadku ciśnienia, przepływu i temperatury. Bez odwodnienia d=20 mm - p.a. | szt | 3 |  | 0 | Wydanie: wyd.I 2000
1.1.31 | Zawór równoważący skośny, z cyfrową płynną nastawą wstępną, z króćcami pomiarowymi umożliwiającymi pomiar spadku ciśnienia, przepływu i temperatury. Bez odwodnienia d=25 mm - p.a. | szt | 2 |  | 0 | Wydanie: wyd.I 2000
1.1.32 | Zawór równoważący skośny, z cyfrową płynną nastawą wstępną, z króćcami pomiarowymi umożliwiającymi pomiar spadku ciśnienia, przepływu i temperatury. Bez odwodnienia d=32 mm - p.a. | szt | 2 |  | 0 | Wydanie: wyd.I 2000
1.1.33 | Rozdzielacze do kotłów i instalacji c.o. z rur o średnicy nominalnej do 150mm | m | 2 |  | 0 | Wydanie: wyd.I 2000
1.1.34 | Szafki z rozdzielaczami do instalacji c.o. o ilości obwodów 3 | szt | 11 |  | 0 | Wydanie: wyd.I 2000
1.1.35 | Szafki z rozdzielaczami do instalacji c.o. o ilości obwodów 4 | szt | 1 |  | 0 | Wydanie: wyd.I 2000
1.1.36 | Szafki z rozdzielaczami do instalacji c.o. o ilości obwodów 5 | szt | 1 |  | 0 | Wydanie: wyd.I 2000
1.1.37 | Szafki z rozdzielaczami do instalacji c.o. o ilości obwodów 6 | szt | 7 |  | 0 | Wydanie: wyd.I 2000
1.1.38 | Szafki z rozdzielaczami do instalacji c.o. o ilości obwodów 7 | szt | 6 |  | 0 | Wydanie: wyd.I 2000
1.1.39 | Szafki z rozdzielaczami do instalacji c.o. o ilości obwodów 8 | szt | 2 |  | 0 | Wydanie: wyd.I 2000
1.1.40 | Szafki z rozdzielaczami do instalacji c.o. o ilości obwodów 9 | szt | 1 |  | 0 | Wydanie: wyd.I 2000
1.1.41 | Zawór kulowy odcinający motylkowy d=15 mm | szt | 372 |  | 0 | Wydanie: wyd.I 2000
1.1.42 | Rura przyłączna o średnicy nominalnej 15mm do grzejników płytowych - p.a. | szt | 430 |  | 0 | Wydanie: wyd.I 2000
1.1.43 | Zestaw przyłączeniowy do grzejników dolnozasilanych z wkładką zaworową z funkcją odcięcia i opróżniania d=15 mm - p.a. | szt | 151 |  | 0 | Wydanie: wyd.I 2000
1.1.44 | Zawór termostatyczny kątowy, z bezstopniową nastawą d=15 mm - p.a. | szt | 14 |  | 0 | Wydanie: wyd.I 2000
1.1.45 | Automatyczny zawór termostatyczny z ogranicznikiem przepływu d=15 mm - p.a. | szt | 11 |  | 0 | Wydanie: wyd.I 2000
1.1.46 | Grzejnikowy zawór odcinający, powrotny , kątowy, z nastawą wstępną d=15 mm | szt | 25 |  | 0 | Wydanie: wyd.I 2000
1.1.47 | Zawór odpowietrzający automatyczny o średnicy 15mm z zaworem stopowym | szt | 18 |  | 0 | Wydanie: wyd.I 2000
1.1.48 | Zawór kulowy odcinający motylkowy d=15 mm | szt | 18 |  | 0 | Wydanie: wyd.I 2000
1.1.49 | Drzwiczki rewizyjne o wymiarach 200x250mm | kpl | 9 |  | 0 | Wydanie: wyd.I 2000
1.1.50 | Dostawa i montaż cyklonowego odgazowywacza próżniowego dla systemu grzewczego. | szt | 1 |  | 0
1.1.51 | Zawory odcinające d=20 mm | szt | 2 |  | 0 | Wydanie: wyd.I 2000
1.1.52 | Przejście wodo- i gazoszczelne. Element uszczelniający wykonany ze stali kwasoodpornej, nierdzewnej oraz pierścieni EPDM do przejścia przez mur d=175 mm | szt | 1 |  | 0
1.1.53 | Zakończenie przewodu preizolowanego 2x32x2,9 /175 - p.a. | szt | 1 |  | 0 | Wydanie: wyd.I 1995
1.1.54 | Złączki 32x2,9-G1 - p.a. | szt | 4 |  | 0 | Wydanie: wyd.I 2000
1.1.55 | Przejściówka gwint G1 na system zaciskowy 28x1,5-32x2,9/G1 - p.a. | szt | 2 |  | 0 | Wydanie: wyd.I 2000
1.1.56 | Próba instalacji centralnego ogrzewania (na gorąco) z dokonaniem regulacji | szt | 176 |  | 0 | Wydanie: wyd.I 2000
1.1.57 | Demontaż całej istniejącej instalacji c.o. wraz z grzejnikami, usunięciem z budynku i wywozem na złomowisko | kpl | 1 |  | 0
1.1.58 | Wykucie, zamurowanie i otynkowanie bruzd w ścianach z cegły na zaprawie wapiennej i cementowo-wapiennej | m3 | 2 |  | 0 | Wydanie: wyd.I 2000
1.1.59 | Przebicia w ścianach z cegły na zaprawie wapiennej i cementowo-wapiennej | m3 | 0.4 |  | 0 | Wydanie: wyd.I 2000
1.1.60 | Wywiezienie gruzu spryzmowanego samochodami skrzyniowymi na odległość do 1km | m3 | 2.4 |  | 0 | Wydanie: wyd.III 1999
1.1.61 | Wywiezienie gruzu spryzmowanego samochodami skrzyniowymi - na każdy następny 1km ponad 1km | m3 | 2.4 |  | 0 | Wydanie: wyd.III 1999
1.1.62 | Koszt utylizacji gruzu | m3 | 2.4 |  | 0
2. | Instalacja ciepła technologicznego
2.1 | Roboty |  |  |  | 0
2.1.1 | Rury ze stali węglowej, ocynkowane zewnętrznie, do instalacji c.o. System połączeń zaciskowych d=28 mm - p.a. | m | 16 |  | 0 | Wydanie: wyd.I 2000
2.1.2 | Rury ze stali węglowej, ocynkowane zewnętrznie, do instalacji c.o. System połączeń zaciskowych d=42 mm - p.a. | m | 14 |  | 0 | Wydanie: wyd.I 2000
2.1.3 | Rury ze stali węglowej, ocynkowane zewnętrznie, do instalacji c.o. System połączeń zaciskowych d=54 mm - p.a. | m | 340 |  | 0 | Wydanie: wyd.I 2000
2.1.4 | Rury ze stali węglowej, ocynkowane zewnętrznie, do instalacji c.o. System połączeń zaciskowych d=76 mm - p.a. | m | 98 |  | 0 | Wydanie: wyd.I 2000
2.1.5 | Próby ciśnieniowe szczelności instalacji wewnętrznych w budynkach | m | 468 |  | 0 | Wydanie: wyd.V 2001
2.1.6 | Płukanie instalacji grzewczej | m | 468 |  | 0
2.1.7 | Izolacja jednowarstwowa grubości 25mm rurociągów o średnicy 28mm otulinami z pianki PE | m | 16 |  | 0 | Wydanie: wyd.I 2002
2.1.8 | Izolacja jednowarstwowa grubości 40mm rurociągów o średnicy 42mm otulinami z pianki PE - p.a. | m | 14 |  | 0 | Wydanie: wyd.I 2002
2.1.9 | Izolacja jednowarstwowa grubości 50mm rurociągów o średnicy 54mm otulinami z pianki PE - p.a. | m | 340 |  | 0 | Wydanie: wyd.I 2002
2.1.10 | Izolacja jednowarstwowa grubości 70mm rurociągów o średnicy 76mm otulinami z pianki PE - p.a. | m | 98 |  | 0 | Wydanie: wyd.I 2002
2.1.11 | Zawory kulowe d=25 mm | szt | 2 |  | 0 | Wydanie: wyd.I 2000
2.1.12 | Zawory kulowe d=40 mm | szt | 4 |  | 0 | Wydanie: wyd.I 2000
2.1.13 | Zawory kulowe d=50 mm | szt | 12 |  | 0 | Wydanie: wyd.I 2000
2.1.14 | Zawory kulowe d=65 mm | szt | 2 |  | 0 | Wydanie: wyd.I 2000
2.1.15 | Zawór równoważący skośny, z cyfrową płynną nastawą wstępną, z króćcami pomiarowymi umożliwiającymi pomiar spadku ciśnienia, przepływu i temperatury. Bez odwodnienia d=40 mm - p.a. | szt | 6 |  | 0 | Wydanie: wyd.I 2000
2.1.16 | Zawór odpowietrzający automatyczny o średnicy 15mm z zaworem stopowym | szt | 8 |  | 0 | Wydanie: wyd.I 2000
2.1.17 | Zawór kulowy odcinający motylkowy d=15 mm | szt | 8 |  | 0 | Wydanie: wyd.I 2000
2.1.18 | Dostawa i montaż cyklonowego odgazowywacza próżniowego dla systemu grzewczego. | szt | 1 |  | 0
2.1.19 | Zawory odcinające d=20 mm | szt | 2 |  | 0 | Wydanie: wyd.I 2000
2.1.20 | Próby, regulacja i uruchomienie ciepła technologicznego z dostawą 1200 dm3 glikolu etylowego 35% | kpl | 1 |  | 0
2.1.21 | Przejście wodo- i gazoszczelne. Element uszczelniający wykonany ze stali kwasoodpornej, nierdzewnej oraz pierścieni EPDM do przejścia przez mur d=175 mm | szt | 1 |  | 0
2.1.22 | Zakończenie przewodu preizolowanego 2x32x2,9 /175 - p.a. | szt | 1 |  | 0 | Wydanie: wyd.I 1995
2.1.23 | Zączki 32x2,9-G1 - p.a. | szt | 4 |  | 0 | Wydanie: wyd.I 2000
2.1.24 | Przejściówka gwint G1 na system zaciskowy 28x1,5-32x2,9/G1 - p.a. | szt | 2 |  | 0 | Wydanie: wyd.I 2000
2.1.25 | Wykucie, zamurowanie i otynkowanie bruzd w ścianach z cegły na zaprawie wapiennej i cementowo-wapiennej | m3 | 0.4 |  | 0 | Wydanie: wyd.I 2000
2.1.26 | Przebicia w ścianach z cegły na zaprawie wapiennej i cementowo-wapiennej | m3 | 0.1 |  | 0 | Wydanie: wyd.I 2000
2.1.27 | Wywiezienie gruzu spryzmowanego samochodami skrzyniowymi na odległość do 1km | m3 | 0.5 |  | 0 | Wydanie: wyd.III 1999
2.1.28 | Wywiezienie gruzu spryzmowanego samochodami skrzyniowymi - na każdy następny 1km ponad 1km | m3 | 0.5 |  | 0 | Wydanie: wyd.III 1999
2.1.29 | Koszt utylizacji gruzu | m3 | 0.5 |  | 0
2.1.30 | Wykucie, zamurowanie i otynkowanie bruzd w ścianach z cegły na zaprawie wapiennej i cementowo-wapiennej | m3 | 0.2 |  | 0 | Wydanie: wyd.I 2000
2.1.31 | Przebicia w ścianach z cegły na zaprawie wapiennej i cementowo-wapiennej | m3 | 0.05 |  | 0 | Wydanie: wyd.I 2000
2.1.32 | Wywiezienie gruzu spryzmowanego samochodami skrzyniowymi na odległość do 1km | m3 | 0.25 |  | 0 | Wydanie: wyd.III 1999
2.1.33 | Wywiezienie gruzu spryzmowanego samochodami skrzyniowymi - na każdy następny 1km ponad 1km | m3 | 0.25 |  | 0 | Wydanie: wyd.III 1999
2.1.34 | Koszt utylizacji gruzu | m3 | 0.25 |  | 0
3. | Instalacja c.w.u.
3.1 | Element |  |  |  | 0
3.1.1 | Rury ze stali nierdzewnej d=35 mm - p.a. | m | 8 |  | 0 | Wydanie: wyd.I 2000
3.1.2 | Rury ze stali nierdzewnej d=54 mm - p.a. | m | 1 |  | 0 | Wydanie: wyd.I 2000
3.1.3 | Próby ciśnieniowe szczelności instalacji wewnętrznych w budynkach | m | 9 |  | 0 | Wydanie: wyd.V 2001
3.1.4 | Rura wielowarstwowa PE-Xb/Al/PE-HD d=16x2,25 mm - p.a. | m | 336.3 |  | 0 | Wydanie: wyd.I 2000
3.1.5 | Próba zasadnicza (pulsacyjna) szczelności instalacji centralnego ogrzewania z rur z tworzyw sztucznych | próba | 1 |  | 0 | Wydanie: wyd.I 2000
3.1.6 | Dodatek za próbę szczelności instalacji centralnego ogrzewania z rur z tworzyw sztucznych w budynkach | m | 336.3 |  | 0 | Wydanie: wyd.I 2000
3.1.7 | Płukanie instalacji grzewczej | m | 345.3 |  | 0
3.1.8 | Izolacja jednowarstwowa grubości 20mm rurociągów o średnicy 18-22mm otulinami z pianki PE | m | 333.6 |  | 0 | Wydanie: wyd.I 2002
3.1.9 | Izolacja jednowarstwowa grubości 20mm rurociągów o średnicy d=35mm otulinami z pianki PE | m | 8 |  | 0 | Wydanie: wyd.I 2002
3.1.10 | Izolacja jednowarstwowa grubości 20mm rurociągów o średnicy 54mm otulinami z pianki PE | m | 1 |  | 0 | Wydanie: wyd.I 2002
3.1.11 | Zawory kulowe o średnicy nominalnej 20mm małe | szt | 117 |  | 0 | Wydanie: wyd.I 2000
3.1.12 | Termostatyczny zawór mieszający trójdrogowy d=32 mm - p.a. | szt | 1 |  | 0 | Wydanie: wyd.I 2000
3.1.13 | Zawory odcinające d=50mm | szt | 1 |  | 0 | Wydanie: wyd.I 2000
3.1.14 | Dodatki za podejścia dopływowe o połączeniu sztywnym w rurociągach z tworzyw sztucznych o średnicy 16mm do baterii i podgrzewaczy | szt | 109 |  | 0 | Wydanie: wyd.I 2000
3.1.15 | Dodatki za podejścia dopływowe o połączeniu sztywnym w rurociągach z tworzyw sztucznych o średnicy 35mm do natrysku | szt | 1 |  | 0 | Wydanie: wyd.I 2000
3.1.16 | Wykucie, zamurowanie i otynkowanie bruzd w ścianach z cegły na zaprawie wapiennej i cementowo-wapiennej | m3 | 0.3 |  | 0 | Wydanie: wyd.I 2000
3.1.17 | Przebicia w ścianach z cegły na zaprawie wapiennej i cementowo-wapiennej | m3 | 0.05 |  | 0 | Wydanie: wyd.I 2000
3.1.18 | Wywiezienie gruzu spryzmowanego samochodami skrzyniowymi na odległość do 1km | m3 | 0.35 |  | 0 | Wydanie: wyd.III 1999
3.1.19 | Wywiezienie gruzu spryzmowanego samochodami skrzyniowymi - na każdy następny 1km ponad 1km | m3 | 0.35 |  | 0 | Wydanie: wyd.III 1999
3.1.20 | Koszt utylizacji gruzu | m3 | 0.35 |  | 0
Razem XXVI. CO+CT BUDYNEK A BEZ PODDASZA |  |  |  |  | 0

## XXVII.CO+CT_A_pod
Kosztorys ofertowy
XXVII. Instalacja CO, CT i C.W.U. - budynek "A" poddasze
Załącznik nr 3A do SWZ BZP-36/2021 - formularz kosztorysu ofertowego
Lp. | Opis robót | Jedn. Miary | Ilość przedm. | Cena jednostkowa | Wartość | Uwagi
1. | Instalacja grzewcza
1.1 | Roboty |  |  |  | 0
1.1.1 | Rury ze stali węglowej, ocynkowane zewnętrznie, do instalacji c.o. System połączeń zaciskowych d=18 mm - p.a. | m | 18 |  | 0 | Wydanie: wyd.I 2000
1.1.2 | Próby ciśnieniowe szczelności instalacji wewnętrznych w budynkach | m | 18 |  | 0 | Wydanie: wyd.V 2001
1.1.3 | Rura wielowarstwowa PE-Xb/Al/PE-HD d=16x2,25 mm - p.a. (w posadzce) | m | 365 |  | 0 | Wydanie: wyd.I 2000
1.1.4 | Rura wielowarstwowa PE-Xb/Al/PE-HD d=20x2,5 mm - p.a. (w posadzce) | m | 220 |  | 0 | Wydanie: wyd.I 2000
1.1.5 | Próba zasadnicza (pulsacyjna) szczelności instalacji centralnego ogrzewania z rur z tworzyw sztucznych | próba | 1 |  | 0 | Wydanie: wyd.I 2000
1.1.6 | Dodatek za próbę szczelności instalacji centralnego ogrzewania z rur z tworzyw sztucznych w budynkach | m | 585 |  | 0 | Wydanie: wyd.I 2000
1.1.7 | Płukanie instalacji grzewczej | m | 603 |  | 0
1.1.8 | Izolacja jednowarstwowa grubości 6mm rurociągów o średnicy 16-20mm otulinami z pianki PE | m | 585 |  | 0 | Wydanie: wyd.I 2002
1.1.9 | Izolacja jednowarstwowa grubości 20mm rurociągów o średnicy 18-22mm otulinami z pianki PE | m | 18 |  | 0 | Wydanie: wyd.I 2002
1.1.10 | Szafki z rozdzielaczami do instalacji c.o. o ilości obwodów 3 | szt | 2 |  | 0 | Wydanie: wyd.I 2000
1.1.11 | Szafki z rozdzielaczami do instalacji c.o. o ilości obwodów 7 | szt | 3 |  | 0 | Wydanie: wyd.I 2000
1.1.12 | Szafki z rozdzielaczami do instalacji c.o. o ilości obwodów 8 | szt | 1 |  | 0 | Wydanie: wyd.I 2000
1.1.13 | Zestaw przyłączeniowy do grzejników dolnozasilanych z wkładką zaworową z funkcją odcięcia i opróżniania d=15 mm - p.a. | szt | 35 |  | 0 | Wydanie: wyd.I 2000
1.1.14 | Zawór termostatyczny kątowy, z bezstopniową nastawą d=15 mm - p.a. | szt | 4 |  | 0 | Wydanie: wyd.I 2000
1.1.15 | Grzejnikowy zawór odcinający, powrotny , kątowy, z nastawą wstępną d=15 mm | szt | 4 |  | 0 | Wydanie: wyd.I 2000
1.1.16 | Próba instalacji centralnego ogrzewania (na gorąco) z dokonaniem regulacji | szt | 39 |  | 0 | Wydanie: wyd.I 2000
1.1.17 | Wykucie, zamurowanie i otynkowanie bruzd w ścianach z cegły na zaprawie wapiennej i cementowo-wapiennej | m3 | 0.5 |  | 0 | Wydanie: wyd.I 2000
1.1.18 | Przebicia w ścianach z cegły na zaprawie wapiennej i cementowo-wapiennej | m3 | 0.1 |  | 0 | Wydanie: wyd.I 2000
1.1.19 | Wywiezienie gruzu spryzmowanego samochodami skrzyniowymi na odległość do 1km | m3 | 0.6 |  | 0 | Wydanie: wyd.III 1999
1.1.20 | Wywiezienie gruzu spryzmowanego samochodami skrzyniowymi - na każdy następny 1km ponad 1km | m3 | 0.6 |  | 0 | Wydanie: wyd.III 1999
1.1.21 | Koszt utylizacji gruzu | m3 | 0.6 |  | 0
2. | Instalacja c.w.u.
2.1 | Roboty |  |  |  | 0
2.1.1 | Rura wielowarstwowa PE-Xb/Al/PE-HD d=16x2,25 mm - p.a. | m | 20 |  | 0 | Wydanie: wyd.I 2000
2.1.2 | Próba zasadnicza (pulsacyjna) szczelności instalacji centralnego ogrzewania z rur z tworzyw sztucznych | próba | 1 |  | 0 | Wydanie: wyd.I 2000
2.1.3 | Dodatek za próbę szczelności instalacji centralnego ogrzewania z rur z tworzyw sztucznych w budynkach | m | 20 |  | 0 | Wydanie: wyd.I 2000
2.1.4 | Płukanie instalacji grzewczej | m | 20 |  | 0
2.1.5 | Izolacja jednowarstwowa grubości 20mm rurociągów o średnicy 18-22mm otulinami z pianki PE | m | 20 |  | 0 | Wydanie: wyd.I 2002
2.1.6 | Dodatki za podejścia dopływowe o połączeniu sztywnym w rurociągach z tworzyw sztucznych o średnicy 16mm do baterii i podgrzewaczy | szt | 11 |  | 0 | Wydanie: wyd.I 2000
2.1.7 | Wykucie, zamurowanie i otynkowanie bruzd w ścianach z cegły na zaprawie wapiennej i cementowo-wapiennej | m3 | 0.1 |  | 0 | Wydanie: wyd.I 2000
2.1.8 | Przebicia w ścianach z cegły na zaprawie wapiennej i cementowo-wapiennej | m3 | 0.05 |  | 0 | Wydanie: wyd.I 2000
2.1.9 | Wywiezienie gruzu spryzmowanego samochodami skrzyniowymi na odległość do 1km | m3 | 0.15 |  | 0 | Wydanie: wyd.III 1999
2.1.10 | Wywiezienie gruzu spryzmowanego samochodami skrzyniowymi - na każdy następny 1km ponad 1km | m3 | 0.15 |  | 0 | Wydanie: wyd.III 1999
2.1.11 | Koszt utylizacji gruzu | m3 | 0.15 |  | 0
Razem XXVII. INSTALACJA CO+CT BUDYNEK A PODDASZE |  |  |  |  | 0

## XXVIII.CO+CT+CWU_B
Kosztorys ofertowy
XXVIII. Instalacja CO, CT i C.W.U. - budynek "B"
Załącznik nr 3A do SWZ BZP-36/2021 - formularz kosztorysu ofertowego
Lp. | Opis robót | Jedn. Miary | Ilość przedm. | Cena jednostkowa | Wartość | Uwagi
1 | Instalacja grzewcza |  |  |  | 0
1.1 | Rury ze stali węglowej, ocynkowane zewnętrznie, do instalacji c.o. System połączeń zaciskowych d=18 mm - p.a. | m | 65 |  | 0 | Wydanie: wyd.I 2000
1.2 | Rury ze stali węglowej, ocynkowane zewnętrznie, do instalacji c.o. System połączeń zaciskowych d=22 mm - p.a. | m | 20 |  | 0 | Wydanie: wyd.I 2000
1.3 | Rury ze stali węglowej, ocynkowane zewnętrznie, do instalacji c.o. System połączeń zaciskowych d=28 mm - p.a. | m | 6 |  | 0 | Wydanie: wyd.I 2000
1.4 | Próby ciśnieniowe szczelności instalacji wewnętrznych w budynkach | m | 91 |  | 0 | Wydanie: wyd.V 2001
1.5 | Rura wielowarstwowa PE-Xb/Al/PE-HD d=16x2,25 mm - p.a. (w posadzce) | m | 198 |  | 0 | Wydanie: wyd.I 2000
1.6 | Próba zasadnicza (pulsacyjna) szczelności instalacji centralnego ogrzewania z rur z tworzyw sztucznych | próba | 1 |  | 0 | Wydanie: wyd.I 2000
1.7 | Dodatek za próbę szczelności instalacji centralnego ogrzewania z rur z tworzyw sztucznych w budynkach | m | 198 |  | 0 | Wydanie: wyd.I 2000
1.8 | Izolacja jednowarstwowa grubości 6mm rurociągów o średnicy 16mm otulinami z pianki PE | m | 198 |  | 0 | Wydanie: wyd.I 2002
1.9 | Izolacja jednowarstwowa grubości 20mm rurociągów o średnicy 18-22mm otulinami z pianki PE | m | 85 |  | 0 | Wydanie: wyd.I 2002
1.10 | Izolacja jednowarstwowa grubości 25mm rurociągów o średnicy 28mm otulinami z pianki PE | m | 6 |  | 0 | Wydanie: wyd.I 2002
1.11 | Grzejnik stalowy płytowy dolnozasilany typ 11, wysokość H = 600 mm, z płaską płytą czołową, z ukrytymi podłączeniami oraz dopasowaną kratką (pokrywą) górną oraz osłonami bocznymi.Grzejnik z wbudowanym zaworem termostatycznym z precyzyjną nastawą wstępną oraz korkiem spustowym i odpowietrznikiem - V11 60/0,52 | szt | 2 |  | 0 | Wydanie: wyd.I 2000
1.12 | Grzejnik stalowy płytowy dolnozasilany typ 11, wysokość H = 600 mm, z płaską płytą czołową, z ukrytymi podłączeniami oraz dopasowaną kratką (pokrywą) górną oraz osłonami bocznymi.Grzejnik z wbudowanym zaworem termostatycznym z precyzyjną nastawą wstępną oraz korkiem spustowym i odpowietrznikiem - V11 60/0,6 | szt | 1 |  | 0 | Wydanie: wyd.I 2000
1.13 | Grzejnik stalowy płytowy dolnozasilany typ 11, wysokość H = 600 mm, z płaską płytą czołową, z ukrytymi podłączeniami oraz dopasowaną kratką (pokrywą) górną oraz osłonami bocznymi.Grzejnik z wbudowanym zaworem termostatycznym z precyzyjną nastawą wstępną oraz korkiem spustowym i odpowietrznikiem - V11 60/0,72 | szt | 1 |  | 0 | Wydanie: wyd.I 2000
1.14 | Grzejnik stalowy płytowy dolnozasilany typ 22, wysokość H = 300 mm, z płaską płytą czołową, z ukrytymi podłączeniami oraz dopasowaną kratką (pokrywą) górną oraz osłonami bocznymi.Grzejnik z wbudowanym zaworem termostatycznym z precyzyjną nastawą wstępną oraz korkiem spustowym i odpowietrznikiem - V22 30/0,8 | szt | 3 |  | 0 | Wydanie: wyd.I 2000
1.15 | Grzejnik stalowy płytowy dolnozasilany typ 22, wysokość H = 600 mm, z płaską płytą czołową, z ukrytymi podłączeniami oraz dopasowaną kratką (pokrywą) górną oraz osłonami bocznymi.Grzejnik z wbudowanym zaworem termostatycznym z precyzyjną nastawą wstępną oraz korkiem spustowym i odpowietrznikiem - V22 60/0,52 | szt | 3 |  | 0 | Wydanie: wyd.I 2000
1.16 | Grzejnik stalowy płytowy dolnozasilany typ 22, wysokość H = 600 mm, z płaską płytą czołową, z ukrytymi podłączeniami oraz dopasowaną kratką (pokrywą) górną oraz osłonami bocznymi.Grzejnik z wbudowanym zaworem termostatycznym z precyzyjną nastawą wstępną oraz korkiem spustowym i odpowietrznikiem - V22 60/0,6 | szt | 1 |  | 0 | Wydanie: wyd.I 2000
1.17 | Grzejnik stalowy płytowy dolnozasilany typ 22, wysokość H = 600 mm, z płaską płytą czołową, z ukrytymi podłączeniami oraz dopasowaną kratką (pokrywą) górną oraz osłonami bocznymi.Grzejnik z wbudowanym zaworem termostatycznym z precyzyjną nastawą wstępną oraz korkiem spustowym i odpowietrznikiem - V22 60/0,72 | szt | 2 |  | 0 | Wydanie: wyd.I 2000
1.18 | Grzejnik stalowy płytowy dolnozasilany typ 22, wysokość H = 900 mm, z płaską płytą czołową, z ukrytymi podłączeniami oraz dopasowaną kratką (pokrywą) górną oraz osłonami bocznymi.Grzejnik z wbudowanym zaworem termostatycznym z precyzyjną nastawą wstępną oraz korkiem spustowym i odpowietrznikiem - V22 90/0,0,52 | szt | 1 |  | 0 | Wydanie: wyd.I 2000
1.19 | Grzejnik stalowy płytowy bocznozasilany typ 11, wysokość H = 600 mm, z płaską płytą czołową, z ukrytymi podłączeniami oraz dopasowaną kratką (pokrywą) górną oraz osłonami bocznymi. - C11 60/0,4 | szt | 1 |  | 0 | Wydanie: wyd.I 2000
1.20 | Grzejnik stalowy płytowy bocznozasilany typ 11, wysokość H = 600 mm, z płaską płytą czołową, z ukrytymi podłączeniami oraz dopasowaną kratką (pokrywą) górną oraz osłonami bocznymi. - C11 60/1,2 | szt | 1 |  | 0 | Wydanie: wyd.I 2000
1.21 | Grzejnik stalowy płytowy bocznozasilany typ 22, wysokość H = 600 mm, z płaską płytą czołową, z ukrytymi podłączeniami oraz dopasowaną kratką (pokrywą) górną oraz osłonami bocznymi. - C22 60/0,5 | szt | 2 |  | 0 | Wydanie: wyd.I 2000
1.22 | Grzejnik stalowy płytowy bocznozasilany typ 22, wysokość H = 600 mm, z płaską płytą czołową, z ukrytymi podłączeniami oraz dopasowaną kratką (pokrywą) górną oraz osłonami bocznymi. - C22 60/0,7 | szt | 1 |  | 0 | Wydanie: wyd.I 2000
1.23 | Zawory kulowe d=15 mm | szt | 6 |  | 0 | Wydanie: wyd.I 2000
1.24 | Zawory kulowe d=20 mm | szt | 2 |  | 0 | Wydanie: wyd.I 2000
1.25 | Zawory kulowe d=25 mm | szt | 3 |  | 0 | Wydanie: wyd.I 2000
1.26 | Szafki z rozdzielaczami do instalacji c.o. o ilości obwodów 4 | szt | 1 |  | 0 | Wydanie: wyd.I 2000
1.27 | Szafki z rozdzielaczami do instalacji c.o. o ilości obwodów 5 | szt | 2 |  | 0 | Wydanie: wyd.I 2000
1.28 | Zawór kulowy odcinający motylkowy d=15 mm | szt | 28 |  | 0 | Wydanie: wyd.I 2000
1.29 | Rura przyłączna o średnicy nominalnej 15mm do grzejników płytowych - p.a. | kpl | 38 |  | 0 | Wydanie: wyd.I 2000
1.30 | Montaż ciepłomierzy o średnicy króćców przyłączeniowych 15mm do pomiaru zużycia energii cieplnej w wodnych instalacjach grzewczych. Ciepłomierz kompaktowy DN15, przepływ minimalny qi = 24 l/h, przepływ nominalny qp=0,6 m3/h długość L = 110 mm | kpl | 1 |  | 0 | Wydanie: wyd.I 2001
1.31 | Zestaw przyłączeniowy do grzejników dolnozasilanych z wkładką zaworową z funkcją odcięcia i opróżniania d=15 mm - p.a. | szt | 14 |  | 0 | Wydanie: wyd.I 2000
1.32 | Zawór termostatyczny kątowy, z bezstopniową nastawą d=15 mm - p.a. | szt | 5 |  | 0 | Wydanie: wyd.I 2000
1.33 | Grzejnikowy zawór odcinający, powrotny , kątowy, z nastawą wstępną d=15 mm | szt | 5 |  | 0 | Wydanie: wyd.I 2000
1.34 | Zawór odpowietrzający automatyczny o średnicy 15mm z zaworem stopowym | szt | 4 |  | 0 | Wydanie: wyd.I 2000
1.35 | Zawór kulowy odcinający motylkowy d=15 mm | szt | 4 |  | 0 | Wydanie: wyd.I 2000
1.36 | Drzwiczki rewizyjne o wymiarach 200x250mm | kpl | 2 |  | 0 | Wydanie: wyd.I 2000
1.37 | Głowica termostatyczna typu K, w wbudowanym czujnikiem temperatury - p.a. | szt | 19 |  | 0 | Wydanie: wyd.I 2000
1.38 | Przejście wodo- i gazoszczelne. Element uszczelniający wykonany ze stali kwasoodpornej, nierdzewnej oraz pierścieni EPDM do przejścia przez mur d=175 mm | szt | 1 |  | 0
1.39 | Zakończenie przewodu preizolowanego 2x32x2,9 /175 - p.a. | szt | 1 |  | 0 | Wydanie: wyd.I 1995
1.40 | Zączki 32x2,9-G1 - p.a. | szt | 4 |  | 0 | Wydanie: wyd.I 2000
1.41 | Przejściówka gwint G1 na system zaciskowy 28x1,5-32x2,9/G1 - p.a. | szt | 2 |  | 0 | Wydanie: wyd.I 2000
1.42 | Próba instalacji centralnego ogrzewania (na gorąco) z dokonaniem regulacji | szt | 19 |  | 0 | Wydanie: wyd.I 2000
1.43 | Rozebranie ręczne nawierzchni z betonu o grubości 12cm - pod rury preizolowane | m2 | 15 |  | 0 | Wydanie: wyd.IV 1995
1.44 | Wykopy wąskoprzestrzenne nieumocnione o szerokości dna do 1,5m, głębokości do 1,5m w gruncie kategorii III | m3 | 18 |  | 0 | Wydanie: wyd.III 1999
1.45 | Przejścia przez ściany grubości 30-40cm dla rurociągów cieplnych z rur stalowych o średnicy nominalnej 150-200mm | szt | 2 |  | 0 | Wydanie: wyd.V 1998
1.46 | Wykonanie podsypki i zasypki w gotowym wykopie z piasku | m3 | 9 |  | 0 | Wydanie: wyd.I 2000
1.47 | Elastyczna rura preizolowana, samokompensująca się, przeznaczona do transportu wody grzewczej. Rury przewodowe: 2 x polietylen sieciowany PE-Xa z warstwą antydyfuzyjną, maksymalna temperatura robocza: 95 st. C. Izolacja: wielowarstwowa, elastyczna, wykonana z zamkniętokomórkowego spienionego PE_X, odporna na starzenie oraz zintegrowana kolorowa wewnętrzna część izolacji. Karbowana rura osłonowa z PE-HD. We wspólnej izolacji i obudowie prowadzone 2 rury 32x2,9. Średnica zewnętrzna całej rury preizolowanej wynosi 175 mm | m | 15 |  | 0
1.48 | Próby szczelności rurociągów sieci cieplnych | m | 15 |  | 0 | Wydanie: wyd.I 2000
1.49 | Uruchomienie rurociągu sieci cieplnych | m | 15 |  | 0 | Wydanie: wyd.I 2000
1.50 | Zasypanie wykopów ze skarpami gruntem kategorii I-III z przerzutem na odległość do 3m i zagęszczeniem | m3 | 9 |  | 0 | Wydanie: wyd.I 2000
1.51 | Wywiezienie ziemi samochodami samowyładowczymi na odległość do 1km, grunt kategorii III | m3 | 9 |  | 0 | Wydanie: wyd.III 1999
1.52 | Wywiezienie ziemi samochodami samowyładowczymi - na każdy następny 1km ponad 1km | m3 | 9 |  | 0 | Wydanie: wyd.III 1999
1.53 | Wywiezienie gruzu spryzmowanego samochodami samowyładowczymi na odległość do 1km | m3 | 1.8 |  | 0 | Wydanie: wyd.III 1999
1.54 | Wywiezienie gruzu spryzmowanego samochodami samowyładowczymi - na każdy następny 1km ponad 1km | m3 | 1.8 |  | 0 | Wydanie: wyd.III 1999
1.55 | Demontaż całej istniejącej instalacji c.o. wraz z grzejnikami, usunięciem z budynku i wywozem na złomowisko | kpl | 1 |  | 0
1.56 | Wykucie, zamurowanie i otynkowanie bruzd w ścianach z cegły na zaprawie wapiennej i cementowo-wapiennej | m3 | 1 |  | 0 | Wydanie: wyd.I 2000
1.57 | Przebicia w ścianach z cegły na zaprawie wapiennej i cementowo-wapiennej | m3 | 0.2 |  | 0 | Wydanie: wyd.I 2000
1.58 | Wywiezienie gruzu spryzmowanego samochodami skrzyniowymi na odległość do 1km | m3 | 1.2 |  | 0 | Wydanie: wyd.III 1999
1.59 | Wywiezienie gruzu spryzmowanego samochodami skrzyniowymi - na każdy następny 1km ponad 1km | m3 | 1.2 |  | 0 | Wydanie: wyd.III 1999
1.60 | Koszt utylizacji gruzu | m3 | 1.2 |  | 0
2. | Instalacja ciepła technologicznego |  |  |  | 0
2.1 | Rury ze stali węglowej, ocynkowane zewnętrznie, do instalacji c.o. System połączeń zaciskowych d=28 mm - p.a. | m | 17 |  | 0 | Wydanie: wyd.I 2000
2.2 | Próby ciśnieniowe szczelności instalacji wewnętrznych w budynkach | m | 17 |  | 0 | Wydanie: wyd.V 2001
2.3 | Izolacja jednowarstwowa grubości 25mm rurociągów o średnicy 28mm otulinami z pianki PE | m | 17 |  | 0 | Wydanie: wyd.I 2002
2.4 | Zawory kulowe d=25 mm | szt | 4 |  | 0 | Wydanie: wyd.I 2000
2.5 | Zawór równoważący skośny, z cyfrową płynną nastawą wstępną, z króćcami pomiarowymi umożliwiającymi pomiar spadku ciśnienia, przepływu i temperatury. Bez odwodnienia d=20 mm - p.a. | szt | 1 |  | 0 | Wydanie: wyd.I 2000
2.6 | Montaż ciepłomierzy o średnicy króćców przyłączeniowych 15mm do pomiaru zużycia energii cieplnej w wodnych instalacjach grzewczych. Ciepłomierz kompaktowy DN15, przepływ minimalny qi = 24 l/h, przepływ nominalny qp=0,6 m3/h długość L = 110 mm | kpl | 1 |  | 0 | Wydanie: wyd.I 2001
2.7 | Zawór odpowietrzający automatyczny o średnicy 15mm z zaworem stopowym | szt | 2 |  | 0 | Wydanie: wyd.I 2000
2.8 | Zawór kulowy odcinający motylkowy d=15 mm | szt | 2 |  | 0 | Wydanie: wyd.I 2000
2.9 | Próby, regulacja i uruchomienie ciepła technologicznego z dostawą 50 dm3 glikolu etylowego 35% | kpl | 1 |  | 0
2.10 | Przejście wodo- i gazoszczelne. Element uszczelniający wykonany ze stali kwasoodpornej, nierdzewnej oraz pierścieni EPDM do przejścia przez mur d=175 mm | szt | 1 |  | 0
2.11 | Zakończenie przewodu preizolowanego 2x32x2,9 /175 - p.a. | szt | 1 |  | 0 | Wydanie: wyd.I 1995
2.12 | Zączki 32x2,9-G1 - p.a. | szt | 4 |  | 0 | Wydanie: wyd.I 2000
2.13 | Przejściówka gwint G1 na system zaciskowy 28x1,5-32x2,9/G1 - p.a. | szt | 2 |  | 0 | Wydanie: wyd.I 2000
2.14 | Rozebranie ręczne nawierzchni z betonu o grubości 12cm - pod rury preizolowane | m2 | 15 |  | 0 | Wydanie: wyd.IV 1995
2.15 | Wykopy wąskoprzestrzenne nieumocnione o szerokości dna do 1,5m, głębokości do 1,5m w gruncie kategorii III | m3 | 18 |  | 0 | Wydanie: wyd.III 1999
2.16 | Przejścia przez ściany grubości 30-40cm dla rurociągów cieplnych z rur stalowych o średnicy nominalnej 150-200mm | szt | 2 |  | 0 | Wydanie: wyd.V 1998
2.17 | Wykonanie podsypki i zasypki w gotowym wykopie z piasku | m3 | 9 |  | 0 | Wydanie: wyd.I 2000
2.18 | Elastyczna rura preizolowana, samokompensująca się, przeznaczona do transportu wody grzewczej. Rury przewodowe: 2 x polietylen sieciowany PE-Xa z warstwą antydyfuzyjną, maksymalna temperatura robocza: 95 st. C. Izolacja: wielowarstwowa, elastyczna, wykonana z zamkniętokomórkowego spienionego PE_X, odporna na starzenie oraz zintegrowana kolorowa wewnętrzna część izolacji. Karbowana rura osłonowa z PE-HD. We wspólnej izolacji i obudowie prowadzone 2 rury 32x2,9. Średnica zewnętrzna całej rury preizolowanej wynosi 175 mm | m | 15 |  | 0
2.19 | Próby szczelności rurociągów sieci cieplnych | m | 15 |  | 0 | Wydanie: wyd.I 2000
2.20 | Uruchomienie rurociągu sieci cieplnych | m | 15 |  | 0 | Wydanie: wyd.I 2000
2.21 | Zasypanie wykopów ze skarpami gruntem kategorii I-III z przerzutem na odległość do 3m i zagęszczeniem | m3 | 9 |  | 0 | Wydanie: wyd.I 2000
2.22 | Wywiezienie ziemi samochodami samowyładowczymi na odległość do 1km, grunt kategorii III | m3 | 9 |  | 0 | Wydanie: wyd.III 1999
2.23 | Wywiezienie ziemi samochodami samowyładowczymi - na każdy następny 1km ponad 1km | m3 | 9 |  | 0 | Wydanie: wyd.III 1999
2.24 | Wywiezienie gruzu spryzmowanego samochodami samowyładowczymi na odległość do 1km | m3 | 1.8 |  | 0 | Wydanie: wyd.III 1999
2.25 | Wywiezienie gruzu spryzmowanego samochodami samowyładowczymi - na każdy następny 1km ponad 1km | m3 | 1.8 |  | 0 | Wydanie: wyd.III 1999
2.26 | Wykucie, zamurowanie i otynkowanie bruzd w ścianach z cegły na zaprawie wapiennej i cementowo-wapiennej | m3 | 0.4 |  | 0 | Wydanie: wyd.I 2000
2.27 | Przebicia w ścianach z cegły na zaprawie wapiennej i cementowo-wapiennej | m3 | 0.1 |  | 0 | Wydanie: wyd.I 2000
2.28 | Wywiezienie gruzu spryzmowanego samochodami skrzyniowymi na odległość do 1km | m3 | 0.5 |  | 0 | Wydanie: wyd.III 1999
2.29 | Wywiezienie gruzu spryzmowanego samochodami skrzyniowymi - na każdy następny 1km ponad 1km | m3 | 0.5 |  | 0 | Wydanie: wyd.III 1999
2.30 | Koszt utylizacji gruzu | m3 | 0.5 |  | 0
2.31 | Wykucie, zamurowanie i otynkowanie bruzd w ścianach z cegły na zaprawie wapiennej i cementowo-wapiennej | m3 | 0.2 |  | 0 | Wydanie: wyd.I 2000
2.32 | Przebicia w ścianach z cegły na zaprawie wapiennej i cementowo-wapiennej | m3 | 0.05 |  | 0 | Wydanie: wyd.I 2000
2.33 | Wywiezienie gruzu spryzmowanego samochodami skrzyniowymi na odległość do 1km | m3 | 0.25 |  | 0 | Wydanie: wyd.III 1999
2.34 | Wywiezienie gruzu spryzmowanego samochodami skrzyniowymi - na każdy następny 1km ponad 1km | m3 | 0.25 |  | 0 | Wydanie: wyd.III 1999
2.35 | Koszt utylizacji gruzu | m3 | 0.25 |  | 0
3. | Instalacja c.w.u. |  |  |  | 0
3.1 | Rura wielowarstwowa PE-Xb/Al/PE-HD d=16x2,25 mm - p.a. | m | 10 |  | 0 | Wydanie: wyd.I 2000
3.2 | Rura wielowarstwowa PE-Xb/Al/PE-HD d=26x3,0 mm - p.a. | m | 4 |  | 0 | Wydanie: wyd.I 2000
3.3 | Próba zasadnicza (pulsacyjna) szczelności instalacji centralnego ogrzewania z rur z tworzyw sztucznych | próba | 1 |  | 0 | Wydanie: wyd.I 2000
3.4 | Dodatek za próbę szczelności instalacji centralnego ogrzewania z rur z tworzyw sztucznych w budynkach | m | 14 |  | 0 | Wydanie: wyd.I 2000
3.5 | Izolacja jednowarstwowa grubości 20mm rurociągów o średnicy 18-22mm otulinami z pianki PE | m | 10 |  | 0 | Wydanie: wyd.I 2002
3.6 | Izolacja jednowarstwowa grubości 20mm rurociągów o średnicy d=26mm otulinami z pianki PE | m | 4 |  | 0 | Wydanie: wyd.I 2002
3.7 | Zawory kulowe o średnicy nominalnej 20mm małe | szt | 9 |  | 0 | Wydanie: wyd.I 2000
3.8 | Zawory kulowe o średnicy nominalnej 15mm małe | szt | 1 |  | 0 | Wydanie: wyd.I 2000
3.9 | Zawór antyskażeniowy, kombinacja izolatora przepływów zwrotnych z zaworem zwrotnym d=20 mm | szt | 1 |  | 0 | Wydanie: wyd.I 2000
3.10 | Elektryczny pojemnościowy 15 dm3 ogrzewacz wody z grzałką o mocy 1,5kW - p.a. | kpl | 4 |  | 0 | Wydanie: wyd.I 2000
3.11 | Dodatki za podejścia dopływowe o połączeniu sztywnym w rurociągach z tworzyw sztucznych o średnicy 16mm do baterii i podgrzewaczy | szt | 8 |  | 0 | Wydanie: wyd.I 2000
3.12 | Dodatki za podejścia dopływowe o połączeniu sztywnym w rurociągach z tworzyw sztucznych o średnicy 20mm do podrzewaczy | szt | 1 |  | 0 | Wydanie: wyd.I 2000
3.13 | Dodatki za podejścia dopływowe o połączeniu sztywnym w rurociągach z tworzyw sztucznych o średnicy 26mm do podgrzewaczy | szt | 1 |  | 0 | Wydanie: wyd.I 2000
3.14 | Wykucie, zamurowanie i otynkowanie bruzd w ścianach z cegły na zaprawie wapiennej i cementowo-wapiennej | m3 | 0.1 |  | 0 | Wydanie: wyd.I 2000
3.15 | Wywiezienie gruzu spryzmowanego samochodami skrzyniowymi na odległość do 1km | m3 | 0.1 |  | 0 | Wydanie: wyd.III 1999
3.16 | Wywiezienie gruzu spryzmowanego samochodami skrzyniowymi - na każdy następny 1km ponad 1km | m3 | 0.1 |  | 0 | Wydanie: wyd.III 1999
3.17 | Koszt utylizacji gruzu | m3 | 0.1 |  | 0
Razem XXVIII. INSTALACJA CO+CT BUDYNEK B |  |  |  |  | 0

## XXIX.IE_bud A
Kosztorys ofertowy
XXIX. Instalacje elektryczne - budynek A - bez poddasza
Załącznik nr 3A do SWZ BZP-36/2021 - formularz kosztorysu ofertowego
Lp. | Opis robót | Jedn. Miary | Ilość przedm. | Cena jednostkowa | Wartość | Uwagi
1. | Rozdzielnice |  |  |  | 0
1.1 | Tablice rozdzielcze i obudowy, obudowa do 1,0·m2- tablica piętrowa TP1.P, kpl | szt | 1 |  | 0
1.2 | Tablice rozdzielcze i obudowy, obudowa do 1,0·m2- tablica piętrowa TP1.0, kpl | szt | 1 |  | 0
1.3 | Tablice rozdzielcze i obudowy, obudowa do 1,0·m2- tablica piętrowa TP1.1, kpl | szt | 1 |  | 0
1.4 | Tablice rozdzielcze i obudowy, obudowa do 1,0·m2- tablica piętrowa TP1.2, kpl | szt | 1 |  | 0
1.5 | Tablice rozdzielcze i obudowy, obudowa do 1,0·m2- tablica piętrowa TP1.3, kpl | szt | 1 |  | 0
1.6 | Tablice rozdzielcze i obudowy, obudowa do 1,0·m2- tablica piętrowa TP2.P, kpl | szt | 1 |  | 0
1.7 | Tablice rozdzielcze i obudowy, obudowa do 1,0·m2- tablica piętrowa TP2.0, kpl | szt | 1 |  | 0
1.8 | Tablice rozdzielcze i obudowy, obudowa do 1,0·m2- tablica piętrowa TP2.1, kpl | szt | 1 |  | 0
1.9 | Tablice rozdzielcze i obudowy, obudowa do 1,0·m2- tablica piętrowa TP2.2, kpl | szt | 1 |  | 0
1.10 | Tablice rozdzielcze i obudowy, obudowa do 1,0·m2- tablica piętrowa TP2.3, kpl | szt | 1 |  | 0
1.11 | Tablice rozdzielcze i obudowy, obudowa do 0,5·m2- Rozdzielnica wentylacji TWM.1, kpl | szt | 1 |  | 0
1.12 | Tablice rozdzielcze i obudowy, obudowa do 0,5·m2- Rozdzielnica wentylacji TWM.2, kpl | szt | 1 |  | 0
1.13 | Tablice rozdzielcze i obudowy, obudowa do 0,5·m2- Tablica rezerwowa TR.1, kpl | szt | 1 |  | 0
1.14 | Tablice rozdzielcze i obudowy, obudowa do 0,5·m2- Tablica rezerwowa TR.2, kpl | szt | 1 |  | 0
1.15 | Tablice rozdzielcze i obudowy, obudowa do 0,5·m2- Tablica sterowania oświetleniem TSO, kpl | szt | 1 |  | 0
2. | Przewody sterownicze tablicy TSO |  |  |  | 0
2.1 | Montaż uchwytów pod przewody kabelkowe układane pojedynczo z przygotowaniem podłoża przy użyciu sprzętu mechanicznego, przykręcanie do konstrukcji | m | 480 |  | 0
2.2 | Przewody kabelkowe układane na gotowych uchwytach bezśrubowych w korytkach i na drabinkach z umocowaniem pojedynczo, powłoka polwinitowa, łączny przekrój żył do 6·mm2 Cu, 12·mm2 Al- YLY2x1 | m | 70 |  | 0
2.3 | Przewody kabelkowe układane na gotowych uchwytach bezśrubowych w korytkach i na drabinkach z umocowaniem pojedynczo, powłoka polwinitowa, łączny przekrój żył do 6·mm2 Cu, 12·mm2 Al- YLY4x1 | m | 110 |  | 0
2.4 | Przewody kabelkowe układane na gotowych uchwytach bezśrubowych w korytkach i na drabinkach z umocowaniem pojedynczo, powłoka polwinitowa, łączny przekrój żył do 6·mm2 Cu, 12·mm2 Al- YLY6x1 | m | 300 |  | 0
2.5 | Podłączenie przewodów kabelkowych pod zaciski lub bolce, powłoka polwinitowa, przekrój żył do 2,5·mm2 | szt | 250 |  | 0
3. | Sterowanie oświetleniem |  |  |  | 0
3.1 | Przygotowanie podłoża pod osprzęt instalacyjny, mocowanie osprzętu na zaprawie cementowej lub gipsowej, wykonanie ślepych otworów ręcznie, cegła | szt | 138 |  | 0
3.2 | Montaż na gotowym podłożu puszek podtynkowych bakelitowych oraz szczękowych do przyborów natynkowo-wtynkowych, puszki bakelitowe Fi·do 60·mm, mocowanie: gips - cement, 1 wylot | szt | 138 |  | 0
3.3 | Montaż na gotowym podłożu łączników i przycisków instalacyjnych z podłączeniem, łącznik p/t w puszce instalacyjnej 1-biegunowy, łącznik pojedynczy | szt | 47 |  | 0
3.4 | Montaż na gotowym podłożu łączników i przycisków instalacyjnych z podłączeniem, łącznik p/t w puszce instalacyjnej 1-biegunowy, łącznik pojedynczy IP44 | szt | 24 |  | 0
3.5 | Montaż na gotowym podłożu łączników i przycisków instalacyjnych z podłączeniem, łącznik p/t w puszce instalacyjnej 1-biegunowy, łącznik pojedynczy IP54 EX (strefa 1 i strefa 2) | szt | 7 |  | 0
3.6 | Montaż na gotowym podłożu łączników i przycisków instalacyjnych z podłączeniem, łącznik p/t w puszce instalacyjnej 1-biegunowy, przycisk monostabilny | szt | 48 |  | 0
3.7 | Montaż na gotowym podłożu łączników i przycisków instalacyjnych z podłączeniem, łącznik p/t w puszce instalacyjnej 1-biegunowy, przycisk monostabilny IP44 | szt | 12 |  | 0
3.8 | Montaż na gotowym podłożu łączników i przycisków instalacyjnych z podłączeniem, łącznik p/t w puszce instalacyjnej schodowy IP44 | szt | 2 |  | 0
4 | Kable i przewody |  |  |  | 0
4.1 | Ręczne przebijanie otworów w ścianach lub stropach z cegły, długość przebicia do 1 cegły, rura Fi do 25·mm | otwór | 130 |  | 0
4.2 | Ręczne przebijanie otworów w ścianach lub stropach z betonu, długość przebicia do 40·cm, rura Fi do 40·mm | otwór | 14 |  | 0
4.3 | Wykucie bruzd dla przewodów wtynkowych mechanicznie, podłoże: cegła | m | 500 |  | 0
4.4 | Ręczne przygotowanie zaprawy, cementowo-wapiennej | m3 | 0.45 |  | 0
4.5 | Zaprawianie bruzd, o szerokości do 50·mm | m | 500 |  | 0
4.6 | Układanie kabli wielożyłowych z mocowaniem w budynkach, budowlach lub na estakadach, do 0,5·kg/m -YKYżo3x1,5 | m | 130 |  | 0
4.7 | Układanie kabli wielożyłowych z mocowaniem w budynkach, budowlach lub na estakadach, do 0,5·kg/m -YKYżo3x4 | m | 30 |  | 0
4.8 | Układanie kabli wielożyłowych z mocowaniem w budynkach, budowlach lub na estakadach, do 0,5·kg/m -YKYżo5x2,5 | m | 135 |  | 0
4.9 | Układanie kabli wielożyłowych z mocowaniem w budynkach, budowlach lub na estakadach, do 0,5·kg/m -YKYżo5x4 | m | 55 |  | 0
4.10 | Układanie kabli wielożyłowych z mocowaniem w budynkach, budowlach lub na estakadach, do 0,5·kg/m -YKYżo5x6 | m | 440 |  | 0
4.11 | Układanie kabli wielożyłowych z mocowaniem w budynkach, budowlach lub na estakadach, do 0,5·kg/m -YKYżo5x10 | m | 40 |  | 0
4.12 | Układanie kabli wielożyłowych z mocowaniem w budynkach, budowlach lub na estakadach, do 0,5·kg/m -YKYżo5x16 | m | 315 |  | 0
4.13 | Układanie kabli wielożyłowych z mocowaniem w budynkach, budowlach lub na estakadach, do 2,0·kg/m- YKYżo5x35 | m | 35 |  | 0
4.14 | Układanie kabli wielożyłowych z mocowaniem w budynkach, budowlach lub na estakadach, do 2,0·kg/m- YKYżo5x50 | m | 20 |  | 0
4.15 | Układanie kabli wielożyłowych z mocowaniem w budynkach, budowlach lub na estakadach, do 3,0·kg/m- YKYżo5x70 | m | 100 |  | 0
4.16 | Przewody kabelkowe układane na gotowych uchwytach bezśrubowych w korytkach i na drabinkach z umocowaniem pojedynczo, powłoka polwinitowa, łączny przekrój żył do 6·mm2 Cu, 12·mm2 Al- YDY2x1,5 | m | 250 |  | 0
4.17 | Przewody kabelkowe układane na gotowych uchwytach bezśrubowych w korytkach i na drabinkach z umocowaniem pojedynczo, powłoka polwinitowa, łączny przekrój żył do 6·mm2 Cu, 12·mm2 Al- YDYżo3x1,5 | m | 2115 |  | 0
4.18 | Przewody kabelkowe układane na gotowych uchwytach bezśrubowych w korytkach i na drabinkach z umocowaniem pojedynczo, powłoka polwinitowa, łączny przekrój żył do 6·mm2 Cu, 12·mm2 Al- YDYżo4x1,5 | m | 550 |  | 0
4.19 | Przewody kabelkowe układane na gotowych uchwytach bezśrubowych w korytkach i na drabinkach z umocowaniem pojedynczo, powłoka polwinitowa, łączny przekrój żył do 12·mm2 Cu, 20·mm2 Al- YDYżo5x1,5 | m | 605 |  | 0
4.20 | Obróbka na sucho kabli do 1·kV o izolacji i powłoce z tworzyw sztucznych, kabel Cu 3-żyłowy 16·mm2 | szt | 6 |  | 0
4.21 | Zeszyt 8/9 1994r Obróbka na sucho kabli do 1·kV o izolacji i powłoce z tworzyw sztucznych, zarobienie końca kabla 5-żyłowego do 16·mm2 | szt | 28 |  | 0
4.22 | Zeszyt 8/9 1994r Obróbka na sucho kabli do 1·kV o izolacji i powłoce z tworzyw sztucznych, zarobienie końca kabla 5-żyłowego do 50·mm2 | szt | 4 |  | 0
4.23 | Zeszyt 8/9 1994r Obróbka na sucho kabli do 1·kV o izolacji i powłoce z tworzyw sztucznych, zarobienie końca kabla 5-żyłowego do 120·mm2 | szt | 4 |  | 0
4.24 | Podłączenie przewodów kabelkowych pod zaciski lub bolce, powłoka polwinitowa, przekrój żył do 2,5·mm2 | szt | 1250 |  | 0
4.25 | Uszczelnianie otworów wprowadzeń kablowych, do przełączalni, otwór częściowo zajęty- p.a. Uszczelnienie ogniowe przepustów | kpl | 30 |  | 0
5 | Oprawy oświetleniowe |  |  |  | 0
5.1 | Montaż na gotowym podłożu opraw świetlówkowych z blachy stalowej z kloszem z tworzyw sztucznych lub rastrem metalowym względnie z tworzyw sztucznych, z podłączeniem, przykręcane 1x20W, końcowe EW1 | szt | 8 |  | 0
5.2 | Montaż na gotowym podłożu opraw świetlówkowych z blachy stalowej z kloszem z tworzyw sztucznych lub rastrem metalowym względnie z tworzyw sztucznych, z podłączeniem, przykręcane 1x20W, końcowe VSZ-G | szt | 2 |  | 0
5.3 | Montaż na gotowym podłożu opraw świetlówkowych z blachy stalowej z kloszem z tworzyw sztucznych lub rastrem metalowym względnie z tworzyw sztucznych, z podłączeniem, przykręcane 1x20W, końcowe OP3-G1 | szt | 4 |  | 0
5.4 | Montaż na gotowym podłożu opraw świetlówkowych z blachy stalowej z kloszem z tworzyw sztucznych lub rastrem metalowym względnie z tworzyw sztucznych, z podłączeniem, przykręcane 1x20W, końcowe OP3-G2 | szt | 1 |  | 0
5.5 | Montaż na gotowym podłożu opraw świetlówkowych z blachy stalowej z kloszem z tworzyw sztucznych lub rastrem metalowym względnie z tworzyw sztucznych, z podłączeniem, przykręcane 1x20W, końcowe VUN-G1 | szt | 6 |  | 0
5.6 | Montaż na gotowym podłożu opraw świetlówkowych z blachy stalowej z kloszem z tworzyw sztucznych lub rastrem metalowym względnie z tworzyw sztucznych, z podłączeniem, przykręcane 1x20W, końcowe VUN-G2 | szt | 8 |  | 0
5.7 | Montaż na gotowym podłożu opraw świetlówkowych z blachy stalowej z kloszem z tworzyw sztucznych lub rastrem metalowym względnie z tworzyw sztucznych, z podłączeniem, przykręcane 1x20W, końcowe VUD-G1 | szt | 2 |  | 0
5.8 | Montaż na gotowym podłożu opraw świetlówkowych z blachy stalowej z kloszem z tworzyw sztucznych lub rastrem metalowym względnie z tworzyw sztucznych, z podłączeniem, przykręcane 1x20W, końcowe VUD-G2 | szt | 1 |  | 0
5.9 | Montaż na gotowym podłożu opraw świetlówkowych z blachy stalowej z kloszem z tworzyw sztucznych lub rastrem metalowym względnie z tworzyw sztucznych, z podłączeniem, przykręcane 1x40W U1 | szt | 4 |  | 0
5.10 | Montaż na gotowym podłożu opraw świetlówkowych z blachy stalowej z kloszem z tworzyw sztucznych lub rastrem metalowym względnie z tworzyw sztucznych, z podłączeniem, przykręcane 1x40W -B3 | szt | 8 |  | 0
5.11 | Montaż na gotowym podłożu opraw świetlówkowych z blachy stalowej z kloszem z tworzyw sztucznych lub rastrem metalowym względnie z tworzyw sztucznych, z podłączeniem, przykręcane 1x40W B2 | szt | 8 |  | 0
5.12 | Montaż na gotowym podłożu opraw świetlówkowych z blachy stalowej z kloszem z tworzyw sztucznych lub rastrem metalowym względnie z tworzyw sztucznych, z podłączeniem, przykręcane 1x40W -EXL | szt | 14 |  | 0
5.13 | Montaż na gotowym podłożu opraw świetlówkowych z blachy stalowej z kloszem z tworzyw sztucznych lub rastrem metalowym względnie z tworzyw sztucznych, z podłączeniem, przykręcane 1x40W -EXL2 | szt | 16 |  | 0
5.14 | Montaż na gotowym podłożu opraw świetlówkowych z blachy stalowej z kloszem z tworzyw sztucznych lub rastrem metalowym względnie z tworzyw sztucznych, z podłączeniem, przykręcane 1x40W -L1 | szt | 8 |  | 0
5.15 | Montaż na gotowym podłożu opraw świetlówkowych z blachy stalowej z kloszem z tworzyw sztucznych lub rastrem metalowym względnie z tworzyw sztucznych, z podłączeniem, przykręcane 1x40W -FL | szt | 7 |  | 0
5.16 | Montaż na gotowym podłożu opraw świetlówkowych z blachy stalowej z kloszem z tworzyw sztucznych lub rastrem metalowym względnie z tworzyw sztucznych, z podłączeniem, przykręcane 1x40W -BO70 | szt | 20 |  | 0
5.17 | Montaż na gotowym podłożu opraw świetlówkowych z blachy stalowej z kloszem z tworzyw sztucznych lub rastrem metalowym względnie z tworzyw sztucznych, z podłączeniem, przykręcane 1x40W -SZ3 | szt | 10 |  | 0
5.18 | Montaż na gotowym podłożu opraw świetlówkowych z blachy stalowej z kloszem z tworzyw sztucznych lub rastrem metalowym względnie z tworzyw sztucznych, z podłączeniem, przykręcane 1x40W -SZ1 | szt | 4 |  | 0
5.19 | Montaż na gotowym podłożu opraw świetlówkowych z blachy stalowej z kloszem z tworzyw sztucznych lub rastrem metalowym względnie z tworzyw sztucznych, z podłączeniem, przykręcane 1x40W -CT1 | szt | 4 |  | 0
5.20 | Montaż na gotowym podłożu opraw świetlówkowych z blachy stalowej z kloszem z tworzyw sztucznych lub rastrem metalowym względnie z tworzyw sztucznych, z podłączeniem, przykręcane 1x40W -C1 | szt | 12 |  | 0
5.21 | Montaż na gotowym podłożu opraw świetlówkowych z blachy stalowej z kloszem z tworzyw sztucznych lub rastrem metalowym względnie z tworzyw sztucznych, z podłączeniem, przykręcane 1x40W -S3.1 | szt | 2 |  | 0
5.22 | Montaż na gotowym podłożu opraw świetlówkowych z blachy stalowej z kloszem z tworzyw sztucznych lub rastrem metalowym względnie z tworzyw sztucznych, z podłączeniem, przykręcane 1x40W -O1 | szt | 14 |  | 0
5.23 | Montaż na gotowym podłożu opraw świetlówkowych z blachy stalowej z kloszem z tworzyw sztucznych lub rastrem metalowym względnie z tworzyw sztucznych, z podłączeniem, przykręcane 1x40W -E1_950 | szt | 6 |  | 0
5.24 | Montaż na gotowym podłożu opraw świetlówkowych z blachy stalowej z kloszem z tworzyw sztucznych lub rastrem metalowym względnie z tworzyw sztucznych, z podłączeniem, przykręcane 1x40W -E3 | szt | 5 |  | 0
5.25 | Montaż na gotowym podłożu opraw świetlówkowych z blachy stalowej z kloszem z tworzyw sztucznych lub rastrem metalowym względnie z tworzyw sztucznych, z podłączeniem, przykręcane 1x40W -Ca1 | szt | 12 |  | 0
5.26 | Montaż na gotowym podłożu opraw świetlówkowych z blachy stalowej z kloszem z tworzyw sztucznych lub rastrem metalowym względnie z tworzyw sztucznych, z podłączeniem, przykręcane 1x40W -Ca3 | szt | 4 |  | 0
6 | Próby pomontażowe |  |  |  | 0
6.1 | Sprawdzenie i pomiar kompletnego obwodu elektrycznego niskiego napięcia, 1-fazowego | pomiar | 322 |  | 0
6.2 | Sprawdzenie i pomiar kompletnego obwodu elektrycznego niskiego napięcia, 3-fazowego | pomiar | 97 |  | 0
6.3 | Badanie i pomiar skuteczności zerowani pomiar - pierwszy | pom | 1 |  | 0
6.4 | Badanie i pomiar skuteczności zerowani pomiar - następny | pom | 2 |  | 0
6.5 | Sprawdzenie samoczynnego wyłączania zasilania, działanie wyłącznika różnicowoprądowego, próba pierwsza | próba | 1 |  | 0
6.6 | Sprawdzenie samoczynnego wyłączania zasilania, działanie wyłącznika różnicowoprądowego, próba każda następna | próba | 121 |  | 0
6.7 | Pomiar natężenia oświetlenia wnętrz, na wyznaczonych punktach pomiarowych płaszczyzny roboczej - pomiar pierwszy | punkt | 1 |  | 0
6.8 | Pomiar natężenia oświetlenia wnętrz, na wyznaczonych punktach pomiarowych płaszczyzny roboczej - każdy następny pomiar w pomieszczeniu | punkt | 1060 |  | 0
7 | Demontaże |  |  |  | 0
7.1 | Demontaż istniejących instalacji 5% od wartości kosztorysu | kpl | 1 |  | 0
Razem XXIX. INSTALACJA ELEKTRYCZNA BUDYNEK A BEZ PODDASZA |  |  |  |  | 0

## XXX.IE_bud A_poddasze
Kosztorys ofertowy
XXX. Instalacje elektryczne - budynek A - poddasze
Załącznik nr 3A do SWZ BZP-36/2021 - formularz kosztorysu ofertowego
Lp. | Opis robót | Jedn. Miary | Ilość przedm. | Cena jednostkowa | Wartość | Uwagi
1 | Rozdzielnice |  |  |  | 0
1.1 | Tablice rozdzielcze i obudowy, obudowa do 1,0·m2- tablica piętrowa TP1.4, kpl | szt | 1 |  | 0
1.2 | Tablice rozdzielcze i obudowy, obudowa do 1,0·m2- tablica piętrowa TP2.4, kpl | szt | 1 |  | 0
1.3 | Podłączenie przewodów kabelkowych pod zaciski lub bolce, powłoka polwinitowa, przekrój żył do 2,5·mm2 | szt | 250 |  | 0
2 | Sterowanie oświetleniem |  |  |  | 0
2.1 | Przygotowanie podłoża pod osprzęt instalacyjny, mocowanie osprzętu na zaprawie cementowej lub gipsowej, wykonanie ślepych otworów ręcznie, cegła | szt | 27 |  | 0
2.2 | Montaż na gotowym podłożu puszek podtynkowych bakelitowych oraz szczękowych do przyborów natynkowo-wtynkowych, puszki bakelitowe Fi·do 60·mm, mocowanie: gips - cement, 1 wylot | szt | 27 |  | 0
2.3 | Montaż na gotowym podłożu łączników i przycisków instalacyjnych z podłączeniem, łącznik p/t w puszce instalacyjnej 1-biegunowy, łącznik pojedynczy | szt | 19 |  | 0
2.4 | Montaż na gotowym podłożu łączników i przycisków instalacyjnych z podłączeniem, łącznik p/t w puszce instalacyjnej 1-biegunowy, łącznik pojedynczy IP44 | szt | 1 |  | 0
2.5 | Montaż na gotowym podłożu łączników i przycisków instalacyjnych z podłączeniem, łącznik p/t w puszce instalacyjnej 1-biegunowy, przycisk monostabilny | szt | 7 |  | 0
2.6 | Aparaty elektryczne, czujnik ruchu | szt | 6 |  | 0
3 | Kable i przewody |  |  |  | 0
3.1 | Ręczne przebijanie otworów w ścianach lub stropach z cegły, długość przebicia do 1 cegły, rura Fi do 25·mm | otwór | 20 |  | 0
3.2 | Ręczne przebijanie otworów w ścianach lub stropach z betonu, długość przebicia do 40·cm, rura Fi do 40·mm | otwór | 2 |  | 0
3.3 | Wykucie bruzd dla przewodów wtynkowych mechanicznie, podłoże: cegła | m | 500 |  | 0
3.4 | Ręczne przygotowanie zaprawy, cementowo-wapiennej | m3 | 0.45 |  | 0
3.5 | Zaprawianie bruzd, o szerokości do 50·mm | m | 500 |  | 0
3.6 | Układanie kabli wielożyłowych z mocowaniem w budynkach, budowlach lub na estakadach, do 0,5·kg/m -YKYżo5x16 | m | 100 |  | 0
3.7 | Przewody kabelkowe układane na gotowych uchwytach bezśrubowych w korytkach i na drabinkach z umocowaniem pojedynczo, powłoka polwinitowa, łączny przekrój żył do 6·mm2 Cu, 12·mm2 Al- YDY2x1,5 | m | 80 |  | 0
3.8 | Przewody kabelkowe układane na gotowych uchwytach bezśrubowych w korytkach i na drabinkach z umocowaniem pojedynczo, powłoka polwinitowa, łączny przekrój żył do 6·mm2 Cu, 12·mm2 Al- YDYżo3x1,5 | m | 425 |  | 0
3.9 | Przewody kabelkowe układane na gotowych uchwytach bezśrubowych w korytkach i na drabinkach z umocowaniem pojedynczo, powłoka polwinitowa, łączny przekrój żył do 6·mm2 Cu, 12·mm2 Al- YDYżo4x1,5 | m | 120 |  | 0
3.10 | Przewody kabelkowe układane na gotowych uchwytach bezśrubowych w korytkach i na drabinkach z umocowaniem pojedynczo, powłoka polwinitowa, łączny przekrój żył do 12·mm2 Cu, 20·mm2 Al- YDYżo5x1,5 | m | 125 |  | 0
3.11 | Zeszyt 8/9 1994r Obróbka na sucho kabli do 1·kV o izolacji i powłoce z tworzyw sztucznych, zarobienie końca kabla 5-żyłowego do 16·mm2 | szt | 4 |  | 0
3.12 | Podłączenie przewodów kabelkowych pod zaciski lub bolce, powłoka polwinitowa, przekrój żył do 2,5·mm2 | szt | 250 |  | 0
3.13 | Uszczelnianie otworów wprowadzeń kablowych, do przełączalni, otwór częściowo zajęty- p.a. Uszczelnienie ogniowe przepustów | kpl | 5 |  | 0
4 | Oprawy oświetleniowe |  |  |  | 0
4.1 | Przygotowanie podłoża pod oprawy oświetleniowe przykręcane, podłoże: beton, mocowanie na kołkach kotwiących, ilość mocowań 4 | kpl | 279 |  | 0
4.2 | Montaż na gotowym podłożu opraw świetlówkowych z blachy stalowej z kloszem z tworzyw sztucznych lub rastrem metalowym względnie z tworzyw sztucznych, z podłączeniem, przykręcane 1x20W, końcowe EW1 | szt | 5 |  | 0
4.3 | Montaż na gotowym podłożu opraw świetlówkowych z blachy stalowej z kloszem z tworzyw sztucznych lub rastrem metalowym względnie z tworzyw sztucznych, z podłączeniem, przykręcane 1x20W, końcowe VSZ-G | szt | 4 |  | 0
4.4 | Montaż na gotowym podłożu opraw świetlówkowych z blachy stalowej z kloszem z tworzyw sztucznych lub rastrem metalowym względnie z tworzyw sztucznych, z podłączeniem, przykręcane 1x20W, końcowe OP3-G1 | szt | 1 |  | 0
4.5 | Montaż na gotowym podłożu opraw świetlówkowych z blachy stalowej z kloszem z tworzyw sztucznych lub rastrem metalowym względnie z tworzyw sztucznych, z podłączeniem, przykręcane 1x20W, końcowe VUN-G1 | szt | 3 |  | 0
4.6 | Montaż na gotowym podłożu opraw świetlówkowych z blachy stalowej z kloszem z tworzyw sztucznych lub rastrem metalowym względnie z tworzyw sztucznych, z podłączeniem, przykręcane 1x20W, końcowe VUN-G2 | szt | 7 |  | 0
4.7 | Montaż na gotowym podłożu opraw świetlówkowych z blachy stalowej z kloszem z tworzyw sztucznych lub rastrem metalowym względnie z tworzyw sztucznych, z podłączeniem, przykręcane 1x20W, końcowe VUN-G3 | szt | 2 |  | 0
4.8 | Montaż na gotowym podłożu opraw świetlówkowych z blachy stalowej z kloszem z tworzyw sztucznych lub rastrem metalowym względnie z tworzyw sztucznych, z podłączeniem, przykręcane 1x20W, końcowe VUD-G1 | szt | 2 |  | 0
4.9 | Montaż na gotowym podłożu opraw świetlówkowych z blachy stalowej z kloszem z tworzyw sztucznych lub rastrem metalowym względnie z tworzyw sztucznych, z podłączeniem, przykręcane 1x20W, końcowe VDN-A | szt | 2 |  | 0
4.10 | Montaż na gotowym podłożu opraw świetlówkowych z blachy stalowej z kloszem z tworzyw sztucznych lub rastrem metalowym względnie z tworzyw sztucznych, z podłączeniem, przykręcane 1x40W -L1 | szt | 44 |  | 0
4.11 | Montaż na gotowym podłożu opraw świetlówkowych z blachy stalowej z kloszem z tworzyw sztucznych lub rastrem metalowym względnie z tworzyw sztucznych, z podłączeniem, przykręcane 1x40W -FL | szt | 3 |  | 0
4.12 | Montaż na gotowym podłożu opraw świetlówkowych z blachy stalowej z kloszem z tworzyw sztucznych lub rastrem metalowym względnie z tworzyw sztucznych, z podłączeniem, przykręcane 1x40W -BO70 | szt | 89 |  | 0
4.13 | Montaż na gotowym podłożu opraw świetlówkowych z blachy stalowej z kloszem z tworzyw sztucznych lub rastrem metalowym względnie z tworzyw sztucznych, z podłączeniem, przykręcane 1x40W -P2 | szt | 23 |  | 0
4.14 | Montaż na gotowym podłożu opraw świetlówkowych z blachy stalowej z kloszem z tworzyw sztucznych lub rastrem metalowym względnie z tworzyw sztucznych, z podłączeniem, przykręcane 1x40W -SZ3 | szt | 44 |  | 0
4.15 | Montaż na gotowym podłożu opraw świetlówkowych z blachy stalowej z kloszem z tworzyw sztucznych lub rastrem metalowym względnie z tworzyw sztucznych, z podłączeniem, przykręcane 1x40W -SZ2 | szt | 5 |  | 0
4.16 | Montaż na gotowym podłożu opraw świetlówkowych z blachy stalowej z kloszem z tworzyw sztucznych lub rastrem metalowym względnie z tworzyw sztucznych, z podłączeniem, przykręcane 1x40W -SZ1 | szt | 9 |  | 0
4.17 | Montaż na gotowym podłożu opraw świetlówkowych z blachy stalowej z kloszem z tworzyw sztucznych lub rastrem metalowym względnie z tworzyw sztucznych, z podłączeniem, przykręcane 1x40W -S4.1 | szt | 5 |  | 0
4.18 | Montaż na gotowym podłożu opraw świetlówkowych z blachy stalowej z kloszem z tworzyw sztucznych lub rastrem metalowym względnie z tworzyw sztucznych, z podłączeniem, przykręcane 1x40W -S4.2 | szt | 13 |  | 0
4.19 | Montaż na gotowym podłożu opraw świetlówkowych z blachy stalowej z kloszem z tworzyw sztucznych lub rastrem metalowym względnie z tworzyw sztucznych, z podłączeniem, przykręcane 1x40W -S4.3 | szt | 3 |  | 0
4.20 | Montaż na gotowym podłożu opraw świetlówkowych z blachy stalowej z kloszem z tworzyw sztucznych lub rastrem metalowym względnie z tworzyw sztucznych, z podłączeniem, przykręcane 1x40W -S3.1 | szt | 4 |  | 0
4.21 | Montaż na gotowym podłożu opraw świetlówkowych z blachy stalowej z kloszem z tworzyw sztucznych lub rastrem metalowym względnie z tworzyw sztucznych, z podłączeniem, przykręcane 1x40W -E3 | szt | 2 |  | 0
4.22 | Montaż na gotowym podłożu opraw świetlówkowych z blachy stalowej z kloszem z tworzyw sztucznych lub rastrem metalowym względnie z tworzyw sztucznych, z podłączeniem, przykręcane 1x40W -E4 | szt | 2 |  | 0
4.23 | Montaż na gotowym podłożu opraw świetlówkowych z blachy stalowej z kloszem z tworzyw sztucznych lub rastrem metalowym względnie z tworzyw sztucznych, z podłączeniem, przykręcane 1x40W -Ca1 | szt | 7 |  | 0
5 | Próby pomontażowe |  |  |  | 0
5.1 | Sprawdzenie i pomiar kompletnego obwodu elektrycznego niskiego napięcia, 1-fazowego | pomiar | 62 |  | 0
5.2 | Sprawdzenie i pomiar kompletnego obwodu elektrycznego niskiego napięcia, 3-fazowego | pomiar | 15 |  | 0
5.3 | Badanie i pomiar skuteczności zerowani pomiar - pierwszy | pom | 1 |  | 0
5.4 | Badanie i pomiar skuteczności zerowani pomiar - następny | pom | 2 |  | 0
5.5 | Sprawdzenie samoczynnego wyłączania zasilania, działanie wyłącznika różnicowoprądowego, próba pierwsza | próba | 1 |  | 0
5.6 | Sprawdzenie samoczynnego wyłączania zasilania, działanie wyłącznika różnicowoprądowego, próba każda następna | próba | 18 |  | 0
6 | Demontaże |  |  |  | 0
6.1 | Demontaż istniejących instalacji 5% od wartości kosztorysu | kpl | 1 |  | 0
Razem XXX. INSTALACJA ELEKTRYCZNA BUDYNEK A PODDASZE |  |  |  |  | 0

## XXXI.IE_bud B
Kosztorys ofertowy
XXXI. Instalacje elektryczne - budynek B
Załącznik nr 3A do SWZ BZP-36/2021 - formularz kosztorysu ofertowego
Lp. | Opis robót | Jedn. Miary | Ilość przedm. | Cena jednostkowa | Wartość | Uwagi
1 | Rozdzielnice |  |  |  | 0
1.1 | Zeszyt 11 1991r. Montaż typowych obudów tablic rozdzielczych według kat. et 75 w budownictwie ogólnym, obudowa o powierzchni do 0.8·m2- Rozdzielnica oficyny TRO, kpl | szt | 1 |  | 0
2 | Sterowanie oświetleniem |  |  |  | 0
2.1 | Przygotowanie podłoża pod osprzęt instalacyjny, mocowanie osprzętu na zaprawie cementowej lub gipsowej, wykonanie ślepych otworów ręcznie, cegła | szt | 13 |  | 0
2.2 | Montaż na gotowym podłożu puszek podtynkowych bakelitowych oraz szczękowych do przyborów natynkowo-wtynkowych, puszki bakelitowe Fi·do 60·mm, mocowanie: gips - cement, 1 wylot | szt | 13 |  | 0
2.3 | Montaż na gotowym podłożu łączników i przycisków instalacyjnych z podłączeniem, łącznik p/t w puszce instalacyjnej 1-biegunowy, łącznik pojedynczy | szt | 3 |  | 0
2.4 | Montaż na gotowym podłożu łączników i przycisków instalacyjnych z podłączeniem, łącznik p/t w puszce instalacyjnej 1-biegunowy, łącznik pojedynczy IP44 | szt | 6 |  | 0
2.5 | Montaż na gotowym podłożu łączników i przycisków instalacyjnych z podłączeniem, łącznik p/t w puszce instalacyjnej świecznikowy | szt | 4 |  | 0
2.6 | Aparaty elektryczne, czujnik ruchu | szt | 7 |  | 0
3 | Kable i przewody |  |  |  | 0
3.1 | Ręczne przebijanie otworów w ścianach lub stropach z cegły, długość przebicia do 1 cegły, rura Fi do 25·mm | otwór | 45 |  | 0
3.2 | Ręczne przebijanie otworów w ścianach lub stropach z betonu, długość przebicia do 40·cm, rura Fi do 40·mm | otwór | 5 |  | 0
3.3 | Wykucie bruzd dla przewodów wtynkowych mechanicznie, podłoże: cegła | m | 300 |  | 0
3.4 | Ręczne przygotowanie zaprawy, cementowo-wapiennej | m3 | 0.27 |  | 0
3.5 | Zaprawianie bruzd, o szerokości do 50·mm | m | 300 |  | 0
3.6 | Układanie kabli wielożyłowych z mocowaniem w budynkach, budowlach lub na estakadach, do 0,5·kg/m -YKYżo3x2,5 | m | 25 |  | 0
3.7 | Układanie kabli wielożyłowych z mocowaniem w budynkach, budowlach lub na estakadach, do 0,5·kg/m -YKYżo5x10 | m | 35 |  | 0
3.8 | Przewody kabelkowe układane na gotowych uchwytach bezśrubowych w korytkach i na drabinkach z umocowaniem pojedynczo, powłoka polwinitowa, łączny przekrój żył do 6·mm2 Cu, 12·mm2 Al- YDY2x1,5 | m | 100 |  | 0
3.9 | Przewody kabelkowe układane na gotowych uchwytach bezśrubowych w korytkach i na drabinkach z umocowaniem pojedynczo, powłoka polwinitowa, łączny przekrój żył do 6·mm2 Cu, 12·mm2 Al- YDYżo3x1,5 | m | 350 |  | 0
3.10 | Przewody kabelkowe układane na gotowych uchwytach bezśrubowych w korytkach i na drabinkach z umocowaniem pojedynczo, powłoka polwinitowa, łączny przekrój żył do 6·mm2 Cu, 12·mm2 Al- YDYżo4x1,5 | m | 50 |  | 0
3.11 | Przewody kabelkowe układane na gotowych uchwytach bezśrubowych w korytkach i na drabinkach z umocowaniem pojedynczo, powłoka polwinitowa, łączny przekrój żył do 12·mm2 Cu, 20·mm2 Al- YDYżo3x2,5 | m | 20 |  | 0
3.12 | Przewody kabelkowe układane na gotowych uchwytach bezśrubowych w korytkach i na drabinkach z umocowaniem pojedynczo, powłoka polwinitowa, łączny przekrój żył do 12·mm2 Cu, 20·mm2 Al- YDYżo5x1,5 | m | 20 |  | 0
3.13 | Obróbka na sucho kabli do 1·kV o izolacji i powłoce z tworzyw sztucznych, kabel Cu 3-żyłowy 16·mm2 | szt | 2 |  | 0
3.14 | Zeszyt 8/9 1994r Obróbka na sucho kabli do 1·kV o izolacji i powłoce z tworzyw sztucznych, zarobienie końca kabla 5-żyłowego do 16·mm2 | szt | 2 |  | 0
3.15 | Podłączenie przewodów kabelkowych pod zaciski lub bolce, powłoka polwinitowa, przekrój żył do 2,5·mm2 | szt | 350 |  | 0
3.16 | Uszczelnianie otworów wprowadzeń kablowych, do przełączalni, otwór częściowo zajęty- p.a. Uszczelnienie ogniowe przepustów | kpl | 5 |  | 0
4 | Oprawy oświetleniowe |  |  |  | 0
4.1 | Przygotowanie podłoża pod oprawy oświetleniowe przykręcane, podłoże: beton, mocowanie na kołkach kotwiących, ilość mocowań 4 | kpl | 91 |  | 0
4.2 | Montaż na gotowym podłożu opraw świetlówkowych z blachy stalowej z kloszem z tworzyw sztucznych lub rastrem metalowym względnie z tworzyw sztucznych, z podłączeniem, przykręcane 1x20W, końcowe EW1 | szt | 65 |  | 0
4.3 | Montaż na gotowym podłożu opraw świetlówkowych z blachy stalowej z kloszem z tworzyw sztucznych lub rastrem metalowym względnie z tworzyw sztucznych, z podłączeniem, przykręcane 1x20W, końcowe OP3-G3 | szt | 8 |  | 0
4.4 | Montaż na gotowym podłożu opraw świetlówkowych z blachy stalowej z kloszem z tworzyw sztucznych lub rastrem metalowym względnie z tworzyw sztucznych, z podłączeniem, przykręcane 1x20W, końcowe VUN-G1 | szt | 2 |  | 0
4.5 | Montaż na gotowym podłożu opraw świetlówkowych z blachy stalowej z kloszem z tworzyw sztucznych lub rastrem metalowym względnie z tworzyw sztucznych, z podłączeniem, przykręcane 1x20W, końcowe VUN-G2 | szt | 9 |  | 0
4.6 | Montaż na gotowym podłożu opraw świetlówkowych z blachy stalowej z kloszem z tworzyw sztucznych lub rastrem metalowym względnie z tworzyw sztucznych, z podłączeniem, przykręcane 1x20W, końcowe VUD-G1 | szt | 1 |  | 0
4.7 | Montaż na gotowym podłożu opraw świetlówkowych z blachy stalowej z kloszem z tworzyw sztucznych lub rastrem metalowym względnie z tworzyw sztucznych, z podłączeniem, przykręcane 1x20W, końcowe VUD-G2 | szt | 3 |  | 0
4.8 | Montaż na gotowym podłożu opraw świetlówkowych z blachy stalowej z kloszem z tworzyw sztucznych lub rastrem metalowym względnie z tworzyw sztucznych, z podłączeniem, przykręcane 1x40W -B3 | szt | 4 |  | 0
4.9 | Montaż na gotowym podłożu opraw świetlówkowych z blachy stalowej z kloszem z tworzyw sztucznych lub rastrem metalowym względnie z tworzyw sztucznych, z podłączeniem, przykręcane 1x40W B2 | szt | 4 |  | 0
4.10 | Montaż na gotowym podłożu opraw świetlówkowych z blachy stalowej z kloszem z tworzyw sztucznych lub rastrem metalowym względnie z tworzyw sztucznych, z podłączeniem, przykręcane 1x40W K1 | szt | 3 |  | 0
4.11 | Montaż na gotowym podłożu opraw świetlówkowych z blachy stalowej z kloszem z tworzyw sztucznych lub rastrem metalowym względnie z tworzyw sztucznych, z podłączeniem, przykręcane 1x40W -OP.nt | szt | 6 |  | 0
4.12 | Montaż na gotowym podłożu opraw świetlówkowych z blachy stalowej z kloszem z tworzyw sztucznych lub rastrem metalowym względnie z tworzyw sztucznych, z podłączeniem, przykręcane 1x40W -FL | szt | 6 |  | 0
4.13 | Montaż na gotowym podłożu opraw świetlówkowych z blachy stalowej z kloszem z tworzyw sztucznych lub rastrem metalowym względnie z tworzyw sztucznych, z podłączeniem, przykręcane 1x40W -P1 | szt | 4 |  | 0
4.14 | Montaż na gotowym podłożu opraw świetlówkowych z blachy stalowej z kloszem z tworzyw sztucznych lub rastrem metalowym względnie z tworzyw sztucznych, z podłączeniem, przykręcane 1x40W -SZ3 | szt | 1 |  | 0
4.15 | Montaż na gotowym podłożu opraw świetlówkowych z blachy stalowej z kloszem z tworzyw sztucznych lub rastrem metalowym względnie z tworzyw sztucznych, z podłączeniem, przykręcane 1x40W -C1 | szt | 6 |  | 0
4.16 | Montaż na gotowym podłożu opraw świetlówkowych z blachy stalowej z kloszem z tworzyw sztucznych lub rastrem metalowym względnie z tworzyw sztucznych, z podłączeniem, przykręcane 1x40W -S1 | szt | 10 |  | 0
4.17 | Montaż na gotowym podłożu opraw świetlówkowych z blachy stalowej z kloszem z tworzyw sztucznych lub rastrem metalowym względnie z tworzyw sztucznych, z podłączeniem, przykręcane 1x40W -S3.1 | szt | 8 |  | 0
4.18 | Montaż na gotowym podłożu opraw świetlówkowych z blachy stalowej z kloszem z tworzyw sztucznych lub rastrem metalowym względnie z tworzyw sztucznych, z podłączeniem, przykręcane 1x40W -E3 | szt | 4 |  | 0
4.19 | Montaż na gotowym podłożu opraw świetlówkowych z blachy stalowej z kloszem z tworzyw sztucznych lub rastrem metalowym względnie z tworzyw sztucznych, z podłączeniem, przykręcane 1x40W -Ca1 | szt | 5 |  | 0
4.20 | Aparaty elektryczne, JEDNOSTKA STERUJĄCA CTI-DALI VERTEX | szt | 1 |  | 0
5 | Demontaże |  |  |  | 0
5.1 | Demontaż istniejących instalacji 5% od wartości kosztorysu | kpl | 1 |  | 0
6 | Próby pomontażowe |  |  |  | 0
6.1 | Sprawdzenie i pomiar kompletnego obwodu elektrycznego niskiego napięcia, 1-fazowego | pomiar | 19 |  | 0
6.2 | Sprawdzenie i pomiar kompletnego obwodu elektrycznego niskiego napięcia, 3-fazowego | pomiar | 6 |  | 0
6.3 | Badanie i pomiar skuteczności zerowani pomiar - pierwszy | pom | 1 |  | 0
6.4 | Badanie i pomiar skuteczności zerowani pomiar - następny | pom | 91 |  | 0
6.5 | Sprawdzenie samoczynnego wyłączania zasilania, działanie wyłącznika różnicowoprądowego, próba pierwsza | próba | 1 |  | 0
6.6 | Sprawdzenie samoczynnego wyłączania zasilania, działanie wyłącznika różnicowoprądowego, próba każda następna | próba | 17 |  | 0
Razem XXXI. INSTALACJA ELEKTRYCZNA BUDYNEK B |  |  |  |  | 0

## XXXII.IE_AiB_przebudowa
Kosztorys ofertowy
XXXII. Instalacje elektryczne - budynek A i B roboty pozostałe
Załącznik nr 3A do SWZ BZP-36/2021 - formularz kosztorysu ofertowego
Lp. | Opis robót | Jedn. Miary | Ilość przedm. | Cena jednostkowa | Wartość | Uwagi
1 | Układy pomiarowe |  |  |  | 0
1.1 | Tablice rozdzielcze i obudowy, Układ pomiarowy półpośredni w obudowie metalowej, zabezpieczenie główne 315A, przekładniki prądowe 300/5 A/A, kl.0,2s, Fs=5, 5VA | szt | 2 |  | 0
2 | Rozdzielnica RG |  |  |  | 0
2.1 | Montaż przyścienny rozdzielnic, szaf, pulpitów, tablic przekaźnikowych i nastawczych, RG, kpl z wyposażeniem | kpl | 1 |  | 0
3 | Rozdzielnice |  |  |  | 0
3.1 | Zeszyt 11 1991r. Montaż typowych obudów tablic rozdzielczych według kat. et 75 w budownictwie ogólnym, obudowa o powierzchni do 0.8·m2- Rozdzielnica serwerowni TRS, kpl | kpl | 1 |  | 0
3.2 | Zeszyt 11 1991r. Montaż typowych obudów tablic rozdzielczych według kat. et 75 w budownictwie ogólnym, obudowa o powierzchni do 0.8·m2- Rozdzielnica pracowni komputerowej TRK, kpl | kpl | 1 |  | 0
4 | Materiały elektroinstalacyjne |  |  |  | 0
4.1 | Mechaniczne wykonanie ślepych otworów i wnęk w betonie, objętość do 0.1·dm3 | szt | 2530 |  | 0
4.2 | Osadzenie w podłożu kołków, kołki kotwiące M10, na stropie | szt | 2530 |  | 0
4.3 | Montaż na gotowym podłożu konstrukcji wsporczych przykręcanych, ciężar do 1·kg, na stropie, ilość mocowań 2- zawiesia sufitowe | szt | 445 |  | 0
4.4 | Montaż na gotowym podłożu konstrukcji wsporczych przykręcanych, ciężar do 1·kg, na stropie, ilość mocowań 2- zawiesia ścienne | szt | 820 |  | 0
4.5 | Przykręcanie korytek U575, do gotowych otworów, szerokości 100·mm- KGL50H30 | m | 360 |  | 0
4.6 | Przykręcanie korytek U575, do gotowych otworów, szerokości 100·mm- KCJ100H50 | m | 1503 |  | 0
4.7 | Przykręcanie korytek U575, do gotowych otworów, szerokości 200·mm-KCJ150H50 | m | 137 |  | 0
4.8 | Przykręcanie korytek U575, do gotowych otworów, szerokości 200·mm-KCJ200H50 | m | 363 |  | 0
4.9 | Montaż drabinek typu D (proste, narożne, rozgałęźne, redukcyjne), przykręcanie do gotowych otworów, szerokości 400·mm- korytko KCJ300H50 | m | 18 |  | 0
4.10 | Montaż drabinek typu D (proste, narożne, rozgałęźne, redukcyjne), przykręcanie do gotowych otworów, szerokości 400·mm- korytko KCJ400H60 | m | 40 |  | 0
4.11 | Montaż drabinek typu D (proste, narożne, rozgałęźne, redukcyjne), przykręcanie do gotowych otworów, szerokości 600·mm-korytko KCJ500H60 | m | 5 |  | 0
4.12 | Mechaniczne wykonanie ślepych otworów i wnęk w betonie, objętość do 0.1·dm3 | szt | 136 |  | 0
4.13 | Osadzenie w podłożu kołków, kołki kotwiące M10, na stropie | szt | 36 |  | 0
4.14 | Montaż na gotowym podłożu konstrukcji wsporczych przykręcanych, ciężar do 1·kg, na stropie, ilość mocowań 2- wsporniki podłogowe | szt | 18 |  | 0
4.15 | Montaż drabinek typu D (proste, narożne, rozgałęźne, redukcyjne), przykręcanie do gotowych otworów, szerokości 200·mm- DKD100H50 | m | 35 |  | 0
4.16 | Montaż drabinek typu D (proste, narożne, rozgałęźne, redukcyjne), przykręcanie do gotowych otworów, szerokości 200·mm- DKC200H80 | m | 25 |  | 0
4.17 | Kanały instalacyjne z PVC, podstawa szerokości do 130·mm, na podłożu innym niż beton, kanał DLP35x80 | m | 122 |  | 0
4.18 | Aparaty elektryczne, Puszka podłogowa o pojemności 24 moduły | szt | 12 |  | 0
4.19 | Aparaty elektryczne, Puszka podłogowa o pojemności 12 modułów | szt | 12 |  | 0
4.20 | Rurociągi stalowe ocynkowane o połączeniach kołnierzowych w hydroforniach i pompowniach, Fi 101,6·mm- Rura konstrukcyjna stalowa O100mm do poziomego przejścia kablami przez szacht | m | 25 |  | 0
4.21 | Rurociągi z PCW, na ścianach, łączone metodą wciskową, Fi 50·mm- rura UV | m | 125 |  | 0
4.22 | Rurociągi z PCW, na ścianach, łączone metodą wciskową, Fi 50·mm- DVK50 | m | 25 |  | 0
4.23 | Rurociągi z PCW, na ścianach, łączone metodą wciskową, Fi 75·mm- DVK75 | m | 98 |  | 0
4.24 | Wykucie bruzd dla rur RIP23, RIS21, RL28 mechanicznie, podłoże: cegła | m | 2400 |  | 0
4.25 | Wykucie bruzd dla rur RIP36, RIS36, RL47 mechanicznie, podłoże: cegła | m | 280 |  | 0
4.26 | Ręczne przygotowanie zaprawy, cementowo-wapiennej | m3 | 2.41 |  | 0
4.27 | Zaprawianie bruzd, o szerokości do 50·mm | m | 2680 |  | 0
4.28 | Rury winidurowe karbowane (giętkie) układane p/t w gotowych bruzdach, bez zaprawiania bruzd, podłoże inne niż beton, rura Fi·26·mm | m | 2450 |  | 0
4.29 | Rury winidurowe karbowane (giętkie) układane p/t w gotowych bruzdach, bez zaprawiania bruzd, podłoże inne niż beton, rura Fi·40·mm | m | 287 |  | 0
4.30 | Rury winidurowe układane n.t., podłoże inne niż betonowe, Fi·25 | m | 480 |  | 0
4.31 | Przygotowanie podłoża pod osprzęt instalacyjny, osprzęt przykręcany do kołków plastikowych rodzaj podłoża ceglany | szt | 377 |  | 0
4.32 | Przygotowanie podłoża pod osprzęt instalacyjny, mocowanie osprzętu na zaprawie cementowej lub gipsowej, wykonanie ślepych otworów ręcznie, cegła | szt | 1063 |  | 0
4.33 | Montaż na gotowym podłożu puszek podtynkowych bakelitowych oraz szczękowych do przyborów natynkowo-wtynkowych, puszki bakelitowe Fi·do 60·mm, mocowanie: gips - cement, 1 wylot | szt | 1063 |  | 0
4.34 | Montaż na gotowym podłożu odgałęźników bryzgoszczelnych bakelitowych z podłączeniem przewodów do 2.5·mm2, odgałęźniki przykręcane, 3 wyloty, przewody w powłoce polwinitowej- Puszka instalacyjna 2,5mm2 | szt | 50 |  | 0
4.35 | Montaż na gotowym podłożu odgałęźników bryzgoszczelnych bakelitowych z podłączeniem przewodów do 2.5·mm2, odgałęźniki przykręcane, 3 wyloty, przewody w powłoce polwinitowej- Puszka instalacyjna 6mm2 | szt | 50 |  | 0
4.36 | Montaż na gotowym podłożu odgałęźników bryzgoszczelnych bakelitowych z podłączeniem przewodów do 2.5·mm2, odgałęźniki przykręcane, 3 wyloty, przewody w powłoce polwinitowej- Puszka instalacyjna 2,5mm2, IP54 | szt | 80 |  | 0
4.37 | Montaż na gotowym podłożu odgałęźników bryzgoszczelnych bakelitowych z podłączeniem przewodów do 2.5·mm2, odgałęźniki przykręcane, 3 wyloty, przewody w powłoce polwinitowej- Puszka instalacyjna 6mm2, IP54 | szt | 20 |  | 0
4.38 | Montaż na gotowym podłożu odgałęźników bryzgoszczelnych bakelitowych z podłączeniem przewodów do 2.5·mm2, odgałęźniki przykręcane, 3 wyloty, przewody w powłoce polwinitowej- Puszka instalacyjna 2,5mm2, EX (strefa 1 i strefa 21) | szt | 20 |  | 0
4.39 | Montaż na gotowym podłożu odgałęźników bryzgoszczelnych bakelitowych z podłączeniem przewodów do 2.5·mm2, odgałęźniki przykręcane, 3 wyloty, przewody w powłoce polwinitowej- Puszka instalacyjna 6mm2, EX (strefa 1 i strefa 21) | szt | 10 |  | 0
4.40 | Montaż do gotowego podłoża gniazd wtyczkowych z podłączeniem, podtynkowe, 2P+Z, w puszkach, zaciski automatyczne | szt | 395 |  | 0
4.41 | Montaż do gotowego podłoża gniazd wtyczkowych z podłączeniem, podtynkowe, 2P+Z, w puszkach, zaciski automatyczne, chowane w ścianach | szt | 102 |  | 0
4.42 | Montaż do gotowego podłoża gniazd wtyczkowych z podłączeniem, podtynkowe, 2P+Z, w puszkach, zaciski automatyczne, system 45x45 | szt | 107 |  | 0
4.43 | Montaż do gotowego podłoża gniazd wtyczkowych z podłączeniem, podtynkowe, 2P+Z, w puszkach, zaciski automatyczne IP54 | szt | 240 |  | 0
4.44 | Montaż do gotowego podłoża gniazd wtyczkowych z podłączeniem, przewód do 2,5·mm2 bryzgoszczelne 2P+Z 16A, przykręcane, podłogowe IP44 | szt | 123 |  | 0
4.45 | Montaż do gotowego podłoża gniazd wtyczkowych z podłączeniem, podtynkowe, 2P+Z, w puszkach, zaciski automatyczne, , IP54 EX (strefa 1 i strefa 21) | szt | 48 |  | 0
4.46 | Montaż do gotowego podłoża gniazd wtyczkowych z podłączeniem, podtynkowe, 2P+Z, w puszkach, zaciski automatyczne DATA | szt | 107 |  | 0
4.47 | Montaż do gotowego podłoża gniazd wtyczkowych z podłączeniem, podtynkowe, 2P+Z, w puszkach, zaciski automatyczne DATA, system 45x45 | szt | 8 |  | 0
4.48 | Aparaty elektryczne, Gniazdo wtykowe 3 fazowe, 16A, z lokalnym rozłącznikiem , IP54 | szt | 9 |  | 0
4.49 | Aparaty elektryczne, Gniazdo wtykowe 3 fazowe, 16A , IP54 w podłodze | szt | 2 |  | 0
4.50 | Aparaty elektryczne, Gniazdo wtykowe 3 fazowe, 16A, z lokalnym rozłącznikiem , IP54, EX | szt | 15 |  | 0
4.51 | Aparaty elektryczne, Gniazdo wtykowe 3 fazowe, 16A , IP54 w podłodze EX | szt | 3 |  | 0
4.52 | Aparaty elektryczne, Gniazdo wtykowe 3 fazowe, 32A, z lokalnym rozłącznikiem , IP54 | szt | 2 |  | 0
4.53 | Aparaty elektryczne, Gniazdo wtykowe 3 fazowe, 32A, z lokalnym rozłącznikiem , IP54, EX | szt | 2 |  | 0
4.54 | Przygotowanie podłoża pod osprzęt instalacyjny, mocowanie osprzętu na zaprawie cementowej lub gipsowej, wykonanie ślepych otworów ręcznie, cegła | szt | 865 |  | 0
4.55 | Montaż na gotowym podłożu puszek podtynkowych bakelitowych oraz szczękowych do przyborów natynkowo-wtynkowych, puszki bakelitowe Fi·do 60·mm, mocowanie: gips - cement, 1 wylot-Ramka 1-krotna + puszka podtynkowa | szt | 649 |  | 0
4.56 | Montaż na gotowym podłożu puszek podtynkowych bakelitowych oraz szczękowych do przyborów natynkowo-wtynkowych, puszki bakelitowe Fi·do 60·mm, mocowanie: gips - cement, 1 wylot-Ramka 2-krotna + puszka podtynkowa | szt | 73 |  | 0
4.57 | Montaż na gotowym podłożu puszek podtynkowych bakelitowych oraz szczękowych do przyborów natynkowo-wtynkowych, puszki bakelitowe Fi·do 60·mm, mocowanie: gips - cement, 1 wylot-Ramka 3-krotna + puszka podtynkowa | szt | 52 |  | 0
4.58 | Montaż na gotowym podłożu puszek podtynkowych bakelitowych oraz szczękowych do przyborów natynkowo-wtynkowych, puszki bakelitowe Fi·do 60·mm, mocowanie: gips - cement, 1 wylot-Ramka 4-krotna + puszka podtynkowa | szt | 58 |  | 0
4.59 | Montaż na gotowym podłożu puszek podtynkowych bakelitowych oraz szczękowych do przyborów natynkowo-wtynkowych, puszki bakelitowe Fi·do 60·mm, mocowanie: gips - cement, 1 wylot-Ramka 5-krotna + puszka podtynkowa | szt | 29 |  | 0
4.60 | Montaż na gotowym podłożu puszek podtynkowych bakelitowych oraz szczękowych do przyborów natynkowo-wtynkowych, puszki bakelitowe Fi·do 60·mm, mocowanie: gips - cement, 1 wylot-Ramka 6-krotna + puszka podtynkowa | szt | 4 |  | 0
4.61 | Montaż na gotowym podłożu łączników i przycisków instalacyjnych z podłączeniem, łącznik p/t w puszce instalacyjnej 1-biegunowy, IP44 | szt | 6 |  | 0
4.62 | Aparaty elektryczne, Zamykana obudowa IP65/odporność UV z gniazdami serwisowymi 2x230V + 1x230/400V, 16A,i lokalnym rozłącznikiem zasilania, montaż w ociepleniu | szt | 4 |  | 0
4.63 | Aparaty elektryczne, Wysuwana kolumna zasilająca IP65/odporność UV z gniazdami serwisowymi 4x230V, 16A | szt | 3 |  | 0
4.64 | Aparaty elektryczne, Zestaw gniazd serwisowych 2x230V + 1x230/400V, 16A | kpl | 12 |  | 0
5 | Kable i przewody |  |  |  | 0
5.1 | Ręczne przebijanie otworów w ścianach lub stropach z cegły, długość przebicia do 1 cegły, rura Fi do 25·mm | otwór | 2500 |  | 0
5.2 | Ręczne przebijanie otworów w ścianach lub stropach z betonu, długość przebicia do 40·cm, rura Fi do 40·mm | otwór | 150 |  | 0
5.3 | Wykucie bruzd dla przewodów wtynkowych mechanicznie, podłoże: cegła | m | 2500 |  | 0
5.4 | Ręczne przygotowanie zaprawy, cementowo-wapiennej | m3 | 2.25 |  | 0
5.5 | Zaprawianie bruzd, o szerokości do 50·mm | m | 2500 |  | 0
5.6 | Układanie kabli wielożyłowych z mocowaniem w budynkach, budowlach lub na estakadach, do 5,5·kg/m- YKXS4x185 | m | 30 |  | 0
5.7 | Układanie kabli wielożyłowych z mocowaniem w budynkach, budowlach lub na estakadach, do 1,0·kg/m- YKYżo5x16 | m | 10 |  | 0
5.8 | Układanie kabli wielożyłowych z mocowaniem w budynkach, budowlach lub na estakadach, do 0,5·kg/m -YKYżo5x4 | m | 20 |  | 0
5.9 | Układanie kabli wielożyłowych z mocowaniem w budynkach, budowlach lub na estakadach, do 0,5·kg/m -NHXH5x6 | m | 5 |  | 0
5.10 | Układanie kabli wielożyłowych z mocowaniem w budynkach, budowlach lub na estakadach, do 0,5·kg/m -YKYżo5x2,5 | m | 80 |  | 0
5.11 | Układanie kabli wielożyłowych z mocowaniem w budynkach, budowlach lub na estakadach, do 0,5·kg/m -YKYżo3x2,5 | m | 120 |  | 0
5.12 | Układanie kabli wielożyłowych z mocowaniem w budynkach, budowlach lub na estakadach, do 0,5·kg/m -YKYżo3x1,5 | m | 160 |  | 0
5.13 | Układanie kabli wielożyłowych z mocowaniem w budynkach, budowlach lub na estakadach, do 0,5·kg/m -NHXH3x1,5 | m | 70 |  | 0
5.14 | Układanie kabli wielożyłowych z mocowaniem w budynkach, budowlach lub na estakadach, do 0,5·kg/m -YDYżo5x10 | m | 40 |  | 0
5.15 | Układanie kabli wielożyłowych z mocowaniem w budynkach, budowlach lub na estakadach, do 2,0·kg/m- NHXH5x25 | m | 40 |  | 0
5.16 | Przewody kabelkowe układane na gotowych uchwytach bezśrubowych w korytkach i na drabinkach z umocowaniem pojedynczo, powłoka polwinitowa, łączny przekrój żył do 6·mm2 Cu, 12·mm2 Al- YDY2x1,5 | m | 20 |  | 0
5.17 | Przewody kabelkowe układane na gotowych uchwytach bezśrubowych w korytkach i na drabinkach z umocowaniem pojedynczo, powłoka polwinitowa, łączny przekrój żył do 6·mm2 Cu, 12·mm2 Al- HDGs2x1,5 | m | 20 |  | 0
5.18 | Przewody kabelkowe układane na gotowych uchwytach bezśrubowych w korytkach i na drabinkach z umocowaniem pojedynczo, powłoka polwinitowa, łączny przekrój żył do 6·mm2 Cu, 12·mm2 Al- YDYżo3x1,5 | m | 255 |  | 0
5.19 | Przewody kabelkowe układane na gotowych uchwytach bezśrubowych w korytkach i na drabinkach z umocowaniem pojedynczo, powłoka polwinitowa, łączny przekrój żył do 6·mm2 Cu, 12·mm2 Al- HDGs3x1,5 | m | 260 |  | 0
5.20 | Przewody kabelkowe układane na gotowych uchwytach bezśrubowych w korytkach i na drabinkach z umocowaniem pojedynczo, powłoka polwinitowa, łączny przekrój żył do 12·mm2 Cu, 20·mm2 Al- YDYżo3x2,5 | m | 4656 |  | 0
5.21 | Przewody kabelkowe układane na gotowych uchwytach bezśrubowych w korytkach i na drabinkach z umocowaniem pojedynczo, powłoka polwinitowa, łączny przekrój żył do 12·mm2 Cu, 20·mm2 Al- HDGs3x2,5 | m | 527 |  | 0
5.22 | Przewody kabelkowe układane na gotowych uchwytach bezśrubowych w korytkach i na drabinkach z umocowaniem pojedynczo, powłoka polwinitowa, łączny przekrój żył do 12·mm2 Cu, 20·mm2 Al- YDYżo5x2,5 | m | 784 |  | 0
5.23 | Przewody kabelkowe układane na gotowych uchwytach bezśrubowych w korytkach i na drabinkach z umocowaniem pojedynczo, powłoka polwinitowa, łączny przekrój żył do 12·mm2 Cu, 20·mm2 Al- HDGs5x2,5 | m | 70 |  | 0
5.24 | Przewody kabelkowe układane na gotowych uchwytach bezśrubowych w korytkach i na drabinkach z umocowaniem pojedynczo, powłoka polwinitowa, łączny przekrój żył do 24·mm2 Cu, 40·mm2 Al- YDYżo5x6 | m | 665 |  | 0
5.25 | Obróbka na sucho kabli do 1·kV o izolacji i powłoce z tworzyw sztucznych, kabel Cu 3-żyłowy 16·mm2 | szt | 8 |  | 0
5.26 | Obróbka na sucho kabli do 1·kV o izolacji i powłoce z tworzyw sztucznych, kabel Cu 4-żyłowy 185·mm2 | szt | 2 |  | 0
5.27 | Zeszyt 8/9 1994r Obróbka na sucho kabli do 1·kV o izolacji i powłoce z tworzyw sztucznych, zarobienie końca kabla 5-żyłowego do 16·mm2 | szt | 6 |  | 0
5.28 | Podłączenie przewodów kabelkowych pod zaciski lub bolce, powłoka polwinitowa, przekrój żył do 2,5·mm2 | szt | 1500 |  | 0
5.29 | Uszczelnianie otworów wprowadzeń kablowych, do przełączalni, otwór częściowo zajęty- p.a. Uszczelnienie ogniowe przepustów | kpl | 90 |  | 0
6 | Kable grzejne |  |  |  | 0
6.1 | Element grzejny do wpustu dachowego w tym: 1,5mb przewodu grzejnego, 1mb przewodu zasilającego, taśma aluminiowa, taśma izolacyjna | kpl | 6 |  | 0
6.2 | Aparaty elektryczne, regulator | szt | 4 |  | 0
6.3 | Aparaty elektryczne -czujnik temperatury i wilgotności | szt | 4 |  | 0
6.4 | Układanie kabli wielożyłowych z mocowaniem w budynkach, budowlach lub na estakadach, YKYżo3x1,5 | m | 105 |  | 0
6.5 | Układanie kabli wielożyłowych z mocowaniem w budynkach, budowlach lub na estakadach, YKY4x1,5 | m | 80 |  | 0
6.6 | Układanie kabli wielożyłowych z mocowaniem w budynkach, budowlach lub na estakadach, YKY2x1,5 | m | 80 |  | 0
6.7 | Rury winidurowe układane n.t., podłoże betonowe, Fi 37·mm- Rura ochronna sztywna O32 odporna na UV | m | 40 |  | 0
6.8 | Obróbka na sucho kabli do 1·kV o izolacji i powłoce z tworzyw sztucznych, kabel Cu 3-żyłowy 16·mm2 | szt | 12 |  | 0
7 | INSTALACJA UZIEMIENIA I POŁĄCZEŃ WYRÓWNAWCZYCH |  |  |  | 0
7.1 | Układanie bednarki uziemiającej w budynkach w ciągach poziomych, bednarka do 120·mm2 spawana na konstrukcji 30x4 | m | 330 |  | 0
7.2 | Montaż uziomu rurowego lub ze stali profilowej, wbijanie mechaniczne, uziemiacz do 4,5·m, grunt kategorii III | szt | 11 |  | 0
7.3 | Montaż przewodów uziemiających i wyrównawczych, przewód ułożony luzem | m | 650 |  | 0
7.4 | Montaż końcówek, przez zaciskanie, dla żył do 16,0·mm2 | szt | 150 |  | 0
7.5 | Montaż końcówek, przez zaciskanie, dla żył do 50,0·mm2 | szt | 30 |  | 0
7.6 | Podłączenie przewodów pojedynczych w izolacji polwinitowej pod zaciski lub bolce, przekrój żył do 16,0·mm2 | szt | 150 |  | 0
7.7 | Podłączenie przewodów pojedynczych w izolacji polwinitowej pod zaciski lub bolce, przekrój żył do 50,0·mm2 | szt | 150 |  | 0
7.8 | Ręczne malowanie szyn łączeniowych, rur stalowych i bednarki uziemiającej ręczne malowanie bednarki uziemiającej o szer. 40mm | m | 330 |  | 0
8 | INSTALACJA ODGROMOWA |  |  |  | 0
8.1 | Montaż zwodów poziomych nienaprężanych z pręta o średnicy do 10·mm, dach stromy, pokrycie dachu - dachówką lub eternitem | m | 625 |  | 0
8.2 | Rury winidurowe układane n.t., podłoże betonowe, rura odgromowa | m | 95 |  | 0
8.3 | Przewody izolowane 1-żyłowe wciągane do rur, 10·mm2-p.a pręty stalowe ocynkowane Fi 8mm | m | 95 |  | 0
8.4 | Łączenie pręta o średnicy do 10·mm na dachu za pomocą złączy skręcanych, uniwersalnych krzyżowych | szt | 85 |  | 0
8.5 | Układanie bednarki uziemiającej w budynkach w ciągach poziomych, bednarka do 120·mm2 na wspornikach na betonie, kucie mechaniczne | m | 40 |  | 0
8.6 | Montaż w instalacji uziemiającej lub odgromowej, złącze kontrolne, połączenie drut-płaskownik | szt | 15 |  | 0
8.7 | Montaż w instalacji uziemiającej lub odgromowej, złącze kontrolne, połączenie drut-płaskownik-skrzynka kontrolna | szt | 11 |  | 0
8.8 | Montaż w instalacji uziemiającej lub odgromowej, złącze do rynny spadowej, na ścianie -opaski uziemiające do rur | szt | 10 |  | 0
8.9 | Montaż typowych iglic, miejsce i warunki montażu dach z gotowymi kotwami, maszt 5m | szt | 2 |  | 0
8.10 | Montaż typowych iglic, miejsce i warunki montażu dach z gotowymi kotwami, Masz odgromowy do montażu naściennego bez mocowania h=2m | szt | 4 |  | 0
8.11 | Demontaż istniejących instalacji 5% od wartości kosztorysu | kpl | 1 |  | 0
9 | Próby pomontażowe |  |  |  | 0
9.1 | Sprawdzenie i pomiar kompletnego obwodu elektrycznego niskiego napięcia, 1-fazowego | pomiar | 650 |  | 0
9.2 | Sprawdzenie i pomiar kompletnego obwodu elektrycznego niskiego napięcia, 3-fazowego | pomiar | 210 |  | 0
9.3 | Badanie i pomiar instalacji uziemiającej ochronnej lub roboczej, pomiar pierwszy | pomiar | 1 |  | 0
9.4 | Badanie i pomiar instalacji uziemiającej ochronnej lub roboczej, pomiar następny | pomiar | 14 |  | 0
9.5 | Badanie i pomiar instalacji odgromowej, pomiar pierwszy | pomiar | 1 |  | 0
9.6 | Badanie i pomiar instalacji odgromowej, pomiar następny | pomiar | 14 |  | 0
9.7 | Badanie i pomiar skuteczności zerowani pomiar - pierwszy | pom | 1 |  | 0
9.8 | Badanie i pomiar skuteczności zerowani pomiar - następny | pom | 1200 |  | 0
9.9 | Sprawdzenie samoczynnego wyłączania zasilania, działanie wyłącznika różnicowoprądowego, próba pierwsza | próba | 1 |  | 0
9.10 | Sprawdzenie samoczynnego wyłączania zasilania, działanie wyłącznika różnicowoprądowego, próba każda następna | próba | 210 |  | 0
Razem XXXII. INSTALACJA ELEKTRYCZNA BUDYNEK A I B |  |  |  |  | 0

## XXXIII.INP_AiB
Kosztorys ofertowy
XXXIII. Instalacje niskoprądowe: strukturalna, urządzeń aktywnych, KD, CCTV, BMS, przyzywowa
Załącznik nr 3A do SWZ BZP-36/2021 - formularz kosztorysu ofertowego
Lp. | Opis robót | Jedn. Miary | Ilość przedm. | Cena jednostkowa | Wartość | Uwagi
1 | Kontrola dostępu |  |  |  | 0
1.1 | Kabel miedziany układany w peszlach lub rurkach podtynkowo- S/FTP | m | 145 |  | 0
1.2 | Przewody kabelkowe wciągane do rur, w powłoce poliwinitowej, łączny przekrój żył do 6·mm2 Cu, 12·mm2 Al - YTDY2x1 | m | 300 |  | 0
1.3 | Zarobienie, rozszycie na łączówkach i włączenie kabli stacyjnych, pojemność kabla 5x2 | szt | 8 |  | 0
1.4 | Podłączenie przewodów kabelkowych pod zaciski lub bolce, powłoka polwinitowa, przekrój żył do 2,5·mm2 | szt | 50 |  | 0
2 | System BMS |  |  |  | 0
2.1 | Kabel miedziany układany w korytach, listwach, kanałach lub słupkach instalacyjnych- S/FTP | m | 2520 |  | 0
2.2 | Zarobienie, rozszycie na łączówkach i włączenie kabli stacyjnych, pojemność kabla 5x2 | szt | 63 |  | 0
3 | INSTALACJA PRZYZYWOWA |  |  |  | 0
3.1 | Przewody kabelkowe układane na gotowych uchwytach bezśrubowych w korytkach i na drabinkach z umocowaniem pojedynczo, powłoka polwinitowa, łączny przekrój żył do 6·mm2 Cu, 12·mm2 Al- YDY2x1,5 | m | 70 |  | 0
3.2 | Przewody kabelkowe układane na gotowych uchwytach bezśrubowych w korytkach i na drabinkach z umocowaniem pojedynczo, powłoka polwinitowa, łączny przekrój żył do 6·mm2 Cu, 12·mm2 Al- YDY4x1,5 | m | 30 |  | 0
3.3 | Przewody kabelkowe układane na gotowych uchwytach bezśrubowych w korytkach i na drabinkach z umocowaniem pojedynczo, powłoka polwinitowa, łączny przekrój żył do 12·mm2 Cu, 20·mm2 Al- YDY6x1,5 | m | 50 |  | 0
3.4 | Podłączenie przewodów kabelkowych pod zaciski lub bolce, powłoka polwinitowa, przekrój żył do 2,5·mm2 | szt | 75 |  | 0
3.5 | Przygotowanie podłoża pod osprzęt instalacyjny, mocowanie osprzętu na zaprawie cementowej lub gipsowej, wykonanie ślepych otworów ręcznie, cegła | szt | 4 |  | 0
3.6 | Puszki instalacyjne podtynkowe, Fi·60, podwójne | szt | 2 |  | 0
3.7 | Aparaty elektryczne, łącznik krótki | szt | 1 |  | 0
4 | Przewody |  |  |  | 0
4.1 | Kabel miedziany układany w korytach, listwach, kanałach lub słupkach instalacyjnych- S/FTP | m | 30000 |  | 0
4.2 | Wciąganie kabli światłowodowych do kanalizacji wtórnej wciągarką mechaniczną z rejestratorem siły, rury z warstwą poślizgową z linką, kabel w odcinkach 2 km | km | 0.04 |  | 0
4.3 | Zarobienie, rozszycie na łączówkach i włączenie kabli stacyjnych, pojemność kabla 5x2 | szt | 1400 |  | 0
4.4 | Montaż złączy końcowych kabli światłowodowych. kabel tubowy, przełącznica stojakowa, jeden spajany światłowód | złącze | 2 |  | 0
4.5 | Pomiary reflektometryczne linii światłowodowych, pomiary na bębnach z kabla, mierzony 1 światłowód | odc. | 1 |  | 0
4.6 | Wykonanie pomiarów torów transmisyjnych zgodnie z wymaganiami, wykonanie 1 pomiaru | pomiar | 1400 |  | 0
4.7 | Wykonanie pomiarów torów transmisyjnych zgodnie z wymaganiami, dodatek za udostępnienie punktu pomiarowego | pomiar | 1400 |  | 0
4.8 | Wykonanie pomiarów torów transmisyjnych zgodnie z wymaganiami, dodatek za doprowadzenie miejsca pomiaru do stanu poprzedniego | pomiar | 1400 |  | 0
5 | Demontaże |  |  |  | 0
5.1 | Demontaż istniejących instalacji 5% od wartości kosztorysu | kpl | 1 |  | 0
Razem XXXIII. Instalacje niskoprądowe: strukturalna, urządzeń aktywnych, KD, CCTV, BMS, przyzywowa |  |  |  |  | 0

## XXXIV.IPPOŻ_AiB
Kosztorys ofertowy
XXXIV. Instalacje p.poż: SSP i oddymianie
Załącznik nr 3A do SWZ BZP-36/2021 - formularz kosztorysu ofertowego
Lp. | Opis robót | Jedn. Miary | Ilość przedm. | Cena jednostkowa | Wartość | Uwagi
1 | Sygnalizacjia pożaru |  |  |  | 0
1.1 | Wykucie bruzd dla przewodów wtynkowych mechanicznie, podłoże: na styku elementów betonowych | m | 3500 |  | 0
1.2 | Ręczne przygotowanie zaprawy, cementowo-wapiennej | m3 | 3.15 |  | 0
1.3 | Zaprawianie bruzd o szerokości do 100 mm | m | 3500 |  | 0
1.4 | Przewody kabelkowe wciągane do rur, łącznie do 7,5·mm2 - YnTKSYekw 1x2x0,8 | m | 2628 |  | 0
1.5 | Przewody kabelkowe wciągane do rur, łącznie do 7,5·mm2 - YnTKSYekw 4x2x0,8 | m | 110 |  | 0
1.6 | Układanie kabli w budynkach, budowlach lub na estakadach. Kable wielożyłowe z mocowaniem, kabel do 0.5 kg/m - HTKSHekw1x2x1 | m | 1100 |  | 0
1.7 | Układanie kabli w budynkach, budowlach lub na estakadach. Kable wielożyłowe z mocowaniem, kabel do 0.5 kg/m - HTKSHekw2x2x0,8 | m | 55 |  | 0
1.8 | Układanie kabli w budynkach, budowlach lub na estakadach. Kable wielożyłowe z mocowaniem, kabel do 0.5 kg/m - HDGs2x1,5 | m | 265 |  | 0
1.9 | Zarobienie, rozszycie na łączówkach i włączenie kabli stacyjnych, pojemność kabla 1x2 | szt | 185 |  | 0
1.10 | Zarobienie, rozszycie na łączówkach i włączenie kabli stacyjnych, pojemność kabla 2x2 | szt | 8 |  | 0
2 | Demontaże |  |  |  | 0
2.1 | Demontaż istniejących instalacji 5% od wartości kosztorysu | kpl | 1 |  | 0
Razem XXXIV. Instalacje p.poż: SSP i oddymianie |  |  |  |  | 0

## XXXV.Fotowoltaika
Kosztorys ofertowy
XXXV. Instalacja fotowoltaiczna
Załącznik nr 3A do SWZ BZP-36/2021 - formularz kosztorysu ofertowego
Lp. | Opis robót | Jedn. Miary | Ilość przedm. | Cena jednostkowa | Wartość | Uwagi
1 | Instalacja fotowoltaiczna- moduły |  |  |  | 0
1.1 | Aparaty elektryczne, Moduł PV - 700 x 1963 - 230Wp-samoodśnieżający wraz z podkonstrukcją stalową | szt | 55 |  | 0
2 | Instalacja fotowoltaiczna- Falowniki |  |  |  | 0
2.1 | Aparaty elektryczne, Falownik 12,5 | szt | 1 |  | 0
2.2 | Aparaty elektryczne, optymalizator | szt | 55 |  | 0
3 | Instalacja fotowoltaiczna- okablowanie AC |  |  |  | 0
3.1 | Układanie kabli wielożyłowych z mocowaniem w budynkach, budowlach lub na estakadach, do 0,5 kg/m- YKYżo5x6 | m | 20 |  | 0
3.2 | Układanie kabli wielożyłowych z mocowaniem w budynkach, budowlach lub na estakadach, do 0,5 kg/m- YKYżo5x10 | m | 60 |  | 0
3.3 | Układanie kabli wielożyłowych z mocowaniem w budynkach, budowlach lub na estakadach, do 0,5 kg/m- YKY1x6 | m | 800 |  | 0
3.4 | Przewody izolowane jednożyłowe układane w gotowych korytkach, przewody do 35 mm2- LgY1x16 | m | 185 |  | 0
3.5 | Obróbka na sucho kabli do 1 kV o izolacji i powłoce z tworzyw sztucznych, kable energetyczne 1-żyłowe z Cu, do 16 mm2 | szt | 16 |  | 0
3.6 | Zeszyt 8/9 1994r Obróbka na sucho kabli do 1 kV o izolacji i powłoce z tworzyw sztucznych, zarobienie końca kabla 5-żyłowego do 16 mm2 | szt | 4 |  | 0
3.7 | Montaż końcówek, przez zaciskanie, dla żył do 16,0 mm2 | szt | 8 |  | 0
3.8 | Podłączenie przewodów pojedynczych w izolacji polwinitowej pod zaciski lub bolce, przekrój żył do 16,0 mm2 | szt | 8 |  | 0
4 | Instalacja fotowoltaiczna- okablowanie DC |  |  |  | 0
4.1 | Układanie kabli wielożyłowych z mocowaniem w budynkach, budowlach lub na estakadach, do 0,5 kg/m- kable solarne | m | 316 |  | 0
4.2 | Obróbka na sucho kabli do 1 kV o izolacji i powłoce z tworzyw sztucznych, kable energetyczne 1-żyłowe z Cu, do 16 mm2-p.a. złącze solarne MC4 | szt | 26 |  | 0
5 | Instalacja fotowoltaiczna- okablowanie Inne |  |  |  | 0
5.1 | Układanie kabli wielożyłowych z mocowaniem w budynkach, budowlach lub na estakadach, do 0,5 kg/m- FTPw | m | 40 |  | 0
5.2 | Układanie kabli wielożyłowych z mocowaniem w budynkach, budowlach lub na estakadach, do 0,5 kg/m- okablowanie SZE | m | 25 |  | 0
6 | Instalacja fotowoltaiczna- Trasy kablowe |  |  |  | 0
6.1 | Przebicia przez dach | kpl | 1 |  | 0
6.2 | Mechaniczne wykonanie ślepych otworów i wnęk w betonie, objętość do 0.1 dm3 | szt | 52 |  | 0
6.3 | Osadzenie w podłożu kołków, kołki kotwiące M10, na stropie | szt | 52 |  | 0
6.4 | Montaż na gotowym podłożu konstrukcji wsporczych przykręcanych, ciężar do 1 kg, na stropie, ilość mocowań 2 | szt | 26 |  | 0
6.5 | Przykręcanie korytek U575, do gotowych otworów, szerokości 100 mm- Korytko kablowe DC | m | 26 |  | 0
7 | Instalacja fotowoltaiczna- Rozdzielnica |  |  |  | 0
7.1 | Montaż przyścienny rozdzielnic, szaf, pulpitów, tablic przekaźnikowych i nastawczych, rozdzielnica RGPV, kpl | kpl | 1 |  | 0
8 | Instalacja fotowoltaiczna- automatyka |  |  |  | 0
8.1 | Automatyka samoodśnieżania | kpl | 1 |  | 0
8.2 | Wizualizacja/Scada | kpl | 1 |  | 0
9 | Instalacja fotowoltaiczna- elementy uzupełniające |  |  |  | 0
9.1 | Transport modułów | kpl | 1 |  | 0
9.2 | Dokumentacja warsztatowa/powykonawcza | kpl | 1 |  | 0
Razem XXXV. Instalacja fotowoltaiczna |  |  |  |  | 0

## XXXVI.Rozbiórka garaży
Kosztorys ofertowy
XXXVI. Rozbiórka garaży
Załącznik nr 3A do SWZ BZP-36/2021 - formularz kosztorysu ofertowego
Lp. | Opis robót | Jedn. Miary | Ilość przedm. | Cena jednostkowa | Wartość | Uwagi
1 | Rozbiórka garaży
1.1 | Ogrodzenia pełne z blachy fałdowej ocynkowanej na słupkach stalowych, rozebranie | m2 | 50 |  | 0
1.2 | Odłaczenie budynków od zasilania mediów | kpl. | 1 |  | 0
1.3 | Demontaz instalacji elektrycznej | szt. | 3 |  | 0
1.4 | Rozebranie rynien z blachy nie nadajacej sie do u¿ytku | m | 16 |  | 0
1.5 | Rozebranie rur spustowych z blachy nie nadajacej sie do u¿ytku | m | 2.5 |  | 0
1.6 | Rozebranie obróbek blacharskich: murów ogniowych, okapów kołnierzy, gzymsów itp. z blachy nie nadajacej sie do u¿ytku | m2 | 9.6 |  | 0
1.7 | Rozebranie pokrycia dachowego z papy, papa na betonie na zakład | m2 | 61.75 |  | 0
1.8 | Rozebranie płyt dachowych ¿elbetowych, przy grubosci płyty do 15 cm | m3 | 9.26 |  | 0
1.9 | Rozebranie belek i podciagów jako niezale¿nych konstrukcji | m3 | 0.88 |  | 0
1.10 | Wykucie z muru, oscie¿nic drewnianych, powierzchnia ponad 2˙m2 | m2 | 9.44 |  | 0
1.11 | Wykucie z muru, oscie¿nic stalowych lub krat okiennych, powierzchnia ponad 2˙m2 | m2 | 3 |  | 0
1.12 | Rozebranie konstrukcji stalowej ramy z rur stalowych 4 x100x40x5 -p.a m2 | m2 | 11.02 |  | 0
1.13 | Przecinanie poprzeczne palnikiem tlenowym stalowych rur stalowych , wysokosci 80-100 mm-p.a. | szt. | 8 |  | 0
1.14 | Rozebranie murów z cegły powy¿ej terenu, wolnostojace o wysokosci do 9m, na zaprawie cementowo-wapiennej | m3 | 18.54 |  | 0
1.15 | Rozebranie podło¿a, z betonu ¿wirowego grubosci do 15 cm | m3 | 6.68 |  | 0
1.16 | Wykopy o scianach pionowych przy odkrywaniu odcinkami istniejacych fundamentów, głebokosc do 1,5˙m w gruncie kategorii III | m3 | 73.54 |  | 0
1.17 | Rozebranie betonowych i ¿elbetowych ław, stop i fundamentów pod maszyny, ¿elbetowych, grubosci do 70 cm | m3 | 16.01 |  | 0
1.18 | Zasypanie wykopów z przerzutem ziemi na odległosc do 3˙m i ubiciem warstwami co 15˙cm, grunt kategorii III | m3 | 89.55 |  | 0
1.19 | Dowiezienie ziemi taczkami na odległosc do 10˙m, grunt kategorii III- do zasypu | m3 | 16.01 |  | 0
1.20 | Wywóz złomu z terenu rozbiórki, samochodem skrzyniowym na odległosc do 1 km, z załadunkiem i wyładunkiem recznym, samochód 5-10 t | t | 0.65 |  | 0
1.21 | Wywóz złomu z terenu rozbiórki, samochodem skrzyniowym na odległosc do 1 km, nakłady uzupełniajace za ka¿dy dalszy rozpoczety 1 km odległosci ponad 1 km, samochód 5-10 t | t | 0.065 |  | 0
1.22 | Wywiezienie gruzu z terenu rozbiórki przy recznym załadowaniu i mechanicznym wyładowaniu samochodem samowyładowczym, na odległosc do 1˙km | m3 | 38.65 |  | 0
1.23 | Wywiezienie gruzu z terenu rozbiórki przy recznym załadowaniu i wyładowaniu, (za ka¿dy rozpoczety 1 km ponad 1 km)) samochodem cie¿arowym skrzyniowym | m3 | 38.65 |  | 0
1.24 | Przyjecie na składowisko i Utylizacja materiałów z rozbiórki | m3 | 38.65 |  | 0
Razem XXXVI. Rozbiórka garaży |  |  |  |  | 0