## Pakiet_1
	SP ZOZ/DZ/173/2023			Załącznik nr 1.1 do SWZ
FORMULARZ CENOWY
	Pakiet NR 1 Igły i strzykawki
Lp.	Nazwa/opis parametrów	Ilość sztuk	Nazwa handlowa, Producent, / Nr katalogowy*	Cena jednostk. netto	Łączna wartość netto	Stawka VAT	Łączna wartość brutto
1	Strzykawka jed. użytku z czarną niezmywalną skalą 20/24 ml	70000
2	Strzykawka jed. użytku z czarną niezmywalną skalą 10/12 ml	60000
3	Strzykawka jed. użytku z czarną niezmywalną skalą 5/6 ml	50000
4	Strzykawka jed. użytku z czarną niezmywalną skalą 2/2,4 ml	50000
5	Strzykawka jed. użytku z czarną niezmywalną skalą, z końcówką luer-lock, trójczęściowa 10 ml	2000
6	Strzykawka jed. użytku, do pomp infuzyjnych, trzyczęściowa z końcówką Luer-Lock, wykonana z polipropylenu/polietylenu, transparentna, posiadająca dodatkowe uszczelnienie tłoka oraz podwójną (pionową) skale pomiarową ułatwiająca i usprawniającą monitorowania dozowanego leku ze strzykawki umocowanej w pompie, długość całkowita strzykawki powinna wynosić min. 161mm, opakowanie folia-papier.50/60ml	14000
7	Strzykawka jed. użytku, do pomp infuzyjnych, trzyczęściowa z końcówką Luer-Lock, wykonana z polipropylenu/polietylenu, bursztynowa, posiadająca dodatkowe uszczelnienie tłoka oraz podwójną (pionową) skale pomiarową ułatwiająca i usprawniającą monitorowania dozowanego leku ze strzykawki umocowanej w pompie, długość całkowita strzykawki powinna wynosić min. 161mm, opakowanie folia-papier.50/60ml	2000
8	Strzykawka jed. użytku z dodatkowym uszczelnieniem TBC 1ml z odłączaną igłą 0,45 x 10-12mm	1000
9	Strzykawka jed. użytku z dodatkowym uszczelnieniem TBC 1ml z odłączaną igłą 0,5 x16 mm	5000
10	Strzykawka jed. użytku z dodatkowym uszczelnieniem JANETTA 100 ml	2500
11	Strzykawka do żywienia enteralnego 60ml, trzyczęściowa, wyposażona w złącze żeńskie Enfit, bez zawartości lateksu, skala umożliwiająca dokładne odmierzenie objętości aspirowania. Cylinder strzykawki posiada nazwę producenta, nazwę handlową oraz oznaczenie “strzykawka enteralna”.	100
12	Igła jed. użytku 1,80x40	1500
13	Igła jed. użytku 1,60x40	2000
14	Igła jed. użytku 1,2x 40	30000
15	Igła jed. użytku 1,1 x 40	2000
16	Igła jed. użytku 0,9 x 40	24000
17	Igła jed. użytku 0,8 x 40	50000
18	Igła jed. użytku 0,7 x 30	10000
19	Igła jed. użytku 0,7 x 40	35000
20	Igła jed. użytku 0,6 x 30	7000
21	Igła jed. użytku 0,5 x 25	35000
22	Igła do pobierania leków silikonowana, szlif ołówkowy zapobiegający fragmentacji korka, rozm. 1.2 dł. min. 30 mm z otworem bocznym na szczycie igły	50000
23	Igła jednorazowa do PENÓW 0,3 x 8mm	15000
24	Igła jednorazowa do PENÓW 0,33 x 12mm	1000
25	Igła typu motylek 23G	100
26	Aparat do przetaczania krwi z filtrem 200µm, komora kroplowa z bardzo przeźroczystego materiału o długości min 8 cm w części przeźroczystej, z zaciskiem rolkowym, logo producenta umieszczone na wyrobie, opakowanie papier /folia	2000
27	Aparat do infuzji z odpowietrznikiem, wolny od ftalanów, z filtrem p/bakteryjnym i klapką, z zaciskiem rolkowym z zabezpieczeniem na kolec komory kroplowej, komora kroplowa bez PCV o długości min 5 cm w części przeźroczystej, logo producenta umieszczone na wyrobie, opakowanie papier/folia	59000
28	Kranik trójdrożny z wyczuwalnym lub optycznym indykatorem, sterylny, czerwony, niebieski, biały.	4000
29	Przedłużacz do pomp infuzyjnych, sterylny, j.u., przeżroczysty, długość drenu min. 1,5m, dren zakończony łącznikiem Luer-Lock.	11000
30	Przedłużacz do pomp infuzyjnych, sterylny, j.u., bursztynowy, długość drenu min. 1,5m, dren zakończony łącznikiem Luer-Lock.	4000
	Razem				0		0,00

	* W przypadku braku numeru katalogowego należy wpisać nazwę lub oznaczenie, które będzie występować na fakturze

	Formularz należy wypełnić i podpisać kwalifikowanym podpisem elektronicznym

## Pakiet_2
	SP ZOZ/DZ/173/2023			Załącznik nr 1.1 do SWZ
FORMULARZ CENOWY
	Pakiet NR 2 Systemy infuzyjne
Lp.	Nazwa/opis parametrów	Ilość sztuk	Nazwa handlowa, Producent, / Nr katalogowy*	Cena jednostk. netto	Łączna wartość netto	Stawka VAT	Łączna wartość brutto
1	Przyrząd do długotrwałego aspirowania płynów i leków z opakowań zbiorczych (ogólnego zastosowania) - ostry kolec (osłonięty nasadką z tworzywa sztucznego zabezpieczającą kolec przed skażeniem podczas otwierania opakowania); filtr o dużej powierzchni przeciwbakteryjny 0,45 µm; port posiadający końcówkę luer-lock; samozamykający się korek portu (zielony); posiadający zastawkę zabezpieczającą lek przed wyciekaniem po rozłączeniu strzykawki	4700
2	Przyrząd do długotrwałego aspirowania płynów i leków z opakowań zbiorczych (ogólnego zastosowania) – ostry mikro-kolec o małej średnicy (osłonięty nasadką z tworzywa sztucznego zabezpieczającą mikro-kolec przed skażeniem podczas otwierania opakowania); filtr o dużej powierzchni przeciwbakteryjny 0,45 µm; port posiadający końcówkę luer-lock; samozamykający się korek portu (zielony)	50
3	System do otwierania fiolek z lekami o średnicy 20 mm zawierający port bezigłowy i pozwalający na wielokrotne użycie z zachowaniem jałowości, żywotność min. 100 użyć, obudowa przeźroczysta umożliwiająca kontrolę wzrokową, nie zawierający metalu oraz lateksu, membrana jednorodna, wykonana z wytrzymałego na odkształcenia silikonu, powierzchnia membrany od strony zaworu wejściowego typu żeński Luer lock ma być płaska – zapewniająca prosty sposób czyszczenia i odkażania (przez przetarcie wacikiem ze środkiem dezynfekującym – podać zalecany środek), wytrzymałość na ciśnienie wewnątrz portu: nadciśnienie powyżej 30 psi oraz podciśnienie minimum -12,5 psi, sterylny, przystosowany do pracy z końcówką luer lock, możliwość pracy z końcówką luer slip	50
4	Bezigłowy system infuzyjny z transparentną lub/i czerwoną obudową – do wyboru przez Zamawiającego - z niebieskim elementem wewnętrznym do oznakowania odpowiedniej linii infuzyjnej (żylna, tętnicza,). Prosta droga przepływu przez membranę. Niebieska membrana nie wystająca poza obudowę. Możliwe połączenia luer lock i luer slip. Zastawka bez drenu. Przepływy 1 PSI: 360 ml/min., 3 PSI: 600 ml/min., 5 PSI: 750 ml/min. Nie zawiera lateksu. Nie zawiera DEHP. Bez PCV. Możliwość wielokrotnej dezynfekcji. Potwierdzona badaniami klinicznymi możliwość 7 dniowego użytkowania jednej zastawki lub do 200 dostępów -należy dołączyć do oferty.	4700
5	Bezigłowy system infuzyjny Y z dwoma zastawkami bezigłowymi i dwoma drenikami o średnicy 1 mm i długości 12 cm. Transparentna niebieska obudowa zastawek. Prosta droga przepływu przez membranę. Niebieska membrana nie wystająca poza obudowę. Połączenia luer lock i luer slip. Przepływy 1 PSI: 360 ml/min., 3 PSI: 600 ml/min., 5 PSI: 750 ml/min. Nie zawiera latexu. Nie zawiera DEHP. Bez PCV. Rotacyjny łącznik luer lock, ułatwia łączenie linii infuzyjnych bez potrzeby obracania drenu. Możliwość wielokrotnej dezynfekcji. Potwierdzona badaniami możliwość 7 dniowego użytkowania jednej zastawki, do 200 dostępów.	1400
6	Precyzyjny regulator przepływu dla infuzji grawitacyjnej - kompletny zestaw z aparatem infuzyjnym posiadający 15 µm filtr płynu; przeźroczysty mocny kolec zintegrowany z sztywną górną częścią komory kroplowej z zamontowanym na tym elemencie odpowietrznikiem/filtrem powietrza o skuteczności filtracji bakterii (BFE) min 99,99 zabezpieczonym koszulką kontaminacyjną, dolna cześć komory kroplowej elastyczna; stały przepływ kroplowy który zabezpiecza regulator szczelinowy; regulacja niezależna od drenu; zakres regulacji od 0-250ml z funkcją „max”; zacisk przesuwny-odcinający dla krótkich przerw w infuzji umiejscowiony pomiędzy regulatorem a komorą kroplową ; skala w kształcie koła obsługiwana jedną ręką zintegrowana z uchwytem o dł. min. 80mm; końcówka luer-lock; długość drenu 150-210 cm. Zestaw bez zawartości DEHP i lateksu potwierdzone fabrycznie nadrukowanymi piktogramami na opakowaniu. Sterylny.	500
7	Koreczek ochronny, typu Combi podwójne złącze Luer-Lock damsko/męskie, kolor czerwony do zabezpieczania dostępów luer-lock. Sterylny	40000
	Razem				0		0,00

	* W przypadku braku numeru katalogowego należy wpisać nazwę lub oznaczenie, które będzie występować na fakturze

	Formularz należy wypełnić i podpisać kwalifikowanym podpisem elektronicznym

## Pakiet_3
	SP ZOZ/DZ/173/2023			Załącznik nr 1.1 do SWZ
FORMULARZ CENOWY
	Pakiet NR 3 Kaniule
Lp.	Nazwa/opis parametrów	Ilość sztuk	Nazwa handlowa, Producent, / Nr katalogowy*	Cena jednostk. netto	Łączna wartość netto	Stawka VAT	Łączna wartość brutto
1	Kaniula bezpieczna, zabezpieczająca przed zakłuciem i zachlapaniem, wykonana z biokompatybilnego poliuretanu mięknącego do 70% po wprowadzeniu do żyły, posiadająca samodomykający koreczek portu bocznego, zastawkę antyzwrotną, min.5 pasków RTG, opakowanie twarde typu blister, oznaczenie na opakowaniu jednostkowym: przepływ, rozmiar, materiał z jakiego jest wykonana. Rozmiar 22G-14G . Kaniule mają posiadać min 3 badania kliniczne na biokompatybilność poliuretanu zmniejszające ryzyko zakrzepowego zapalenia żył.	30000
2	Koreczki jednorazowe do wenflonów tego samego producenta co kaniula dożylna ( do pozycji 1 i 3)	26000
3	Kaniula dożylna przeznaczona do małych, delikatnych żył u pacjentów neonatologicznych, pediatrycznych i osób starszych. Posiadająca wyjmowany uchwyt w którym schowane są skrzydełka kaniuli,ułatwiające kaniulację naczynia. Bez dodatkowego portu górnego. Kaniula widoczna w promieniach RTG, 6 wtopionych pasków radiocieniujących. Wykonana z unikalnego poliuretanu, biokompatybilnego, o potwierdzonym klinicznie wpływie na zmniejszenie ryzyka wystąpienia zakrzepowego zapalenia żył (potwierdzone badaniami klinicznymi dołączonymi do oferty) Dodatkowy otwór przy ostrzu igły umożliwiający natychmiastowe wzrokowe potwierdzenie wejścia do naczynia podczas kaniulacji (system 3-krotnego potwierdzenia wypływu krwi). Pakowane po 50 sztuk w opakowaniu. / Rozmiar 26G – fioletowy - 0,6 x 19 mm. – przepływ 14 ml/min / Rozmiar 24G- zółty- 0,7 x 19 mm- przepływ 19 ml/min	200
	Razem				0		0,00

	* W przypadku braku numeru katalogowego należy wpisać nazwę lub oznaczenie, które będzie występować na fakturze

	Formularz należy wypełnić i podpisać kwalifikowanym podpisem elektronicznym

## Pakiet_4
	SP ZOZ/DZ/173/2023			Załącznik nr 1.1 do SWZ
FORMULARZ CENOWY
	Pakiet NR 4 Kaniule
Lp.	Nazwa/opis parametrów	Ilość sztuk	Nazwa handlowa, Producent, / Nr katalogowy*	Cena jednostk. netto	Łączna wartość netto	Stawka VAT	Łączna wartość brutto
1	Kaniula dożylna bezpieczna wykonana z poliuretanu w rozm. 24G dł. 19mm - przepływ 22ml/min; z portem bocznym (kominkiem) posiadającym mechanizm zabezpieczający przed przypadkowym otwarciem koreczka po obrocie o 180°, port umiejscowiony bezpośrednio w polu skrzydełek (na skrzyżowaniu osi skrzydełek i osi światła cewnika) wyposażonych w nacięcie ułatwiające dostosowanie do powierzchni skóry, z kolorystyczną identyfikacją rozmiaru kaniuli (kolorowe skrzydełka oraz korek), kaniula zabezpieczona filtrem hydrofobowym zapobiegając wypływowi krwi w momencie wkłucia z zamontowanym fabrycznie koreczkiem Luer-Lock z trzpieniem poniżej jego krawędzi. Mandryn (igła) z automatycznym metalowym (zatrzaskiem) zabezpieczeniem przed ekspozycją zawodową. Kaniula musi posiadać wtopione paski radio cieniujące – minimum4 paski RTG, na opakowaniu fabrycznie nadrukowana informacja rozmiaru (w formie śr. x dł.) oraz wartość przepływu i data ważności, bezpośrednio na kaniuli i mandrynie nazwa producenta celem identyfikacji, opakowanie typu blister - pack z mankietem do łatwego otwierania/rozwarstwiania opakowania na krótszym z boków o szerokości min 5mm. Sterylna. Opakowanie max 50szt.	1900
2	Koreczek ochronny, typu standard pojedyńcze złącze Luer-Lock męskie; biały; karbowane boki dla lepszego uchwytu, do zabezpieczania dostępów luer-lock. Stożek męski umieszczony poniżej krawędzi zewnętrznego złącza luer lock zapobiegający przypadkowej kontaminacji podczas podłączania, pakowany pojedyńczo w opakowanie folia-papier z nr serii na opakowaniu jednostkowym, sterylny. Koreczki jednorazowe do wenflonów tego samego producenta co kaniula dożylna	2000
11
12
13
14
	Razem				0		0,00

	* W przypadku braku numeru katalogowego należy wpisać nazwę lub oznaczenie, które będzie występować na fakturze

	Formularz należy wypełnić i podpisać kwalifikowanym podpisem elektronicznym

## Pakiet_5
	SP ZOZ/DZ/173/2023			Załącznik nr 1.1 do SWZ
FORMULARZ CENOWY
	Pakiet NR 5 Cewniki
Lp.	Nazwa/opis parametrów	Ilość sztuk	Nazwa handlowa, Producent, / Nr katalogowy*	Cena jednostk. netto	Łączna wartość netto	Stawka VAT	Łączna wartość brutto
1	Cewnik Foley nr 6, dla dzieci obustronnie pokryty elastomerem silikonu, nr serii na opak. jednostkowym, sterylny	10
2	Cewnik Foley nr 8, dla dzieci obustronnie pokryty elastomerem silikonu, nr serii na opak. jednostkowym, sterylny	20
3	Cewnik Foley nr 10, dla dzieci obustronnie pokryty elastomerem silikonu, nr serii na opak. jednostkowym, sterylny	10
4	Cewnik Foley nr 12, dla dzieci obustronnie pokryty elastomerem silikonu, nr serii na opak. jednostkowym, sterylny	20
5	Cewnik Foley nr 14 obustronnie pokryty elastomerem silikonu, nr serii na opak. jednostkowym, sterylny	60
6	Cewnik Foley nr 16 obustronnie pokryty elastomerem silikonu, nr serii na opak. jednostkowym, sterylny	1200
7	Cewnik Foley nr 18 obustronnie pokryty elastomerem silikonu, nr serii na opak. jednostkowym, sterylny	1300
8	Cewnik Foley nr 20 obustronnie pokryty elastomerem silikonu, nr serii na opak. jednostkowym, sterylny	400
9	Cewnik Foley nr 22 obustronnie pokryty elastomerem silikonu, nr serii na opak. jednostkowym, sterylny	100
10	Cewnik Foley nr 24 obustronnie pokryty elastomerem silikonu, nr serii na opak. jednostkowym, sterylny	30
11	Cewnik Tiemann CH 8-20	100
12	Cewnik do karmienia noworodków CH – 6, z zatyczką Luer	50
13	Cewnik do karmienia noworodków CH – 8, z zatyczką Luer	50
14	Cewnik do karmienia noworodków CH – 10, z zatyczką Luer	40
15	Cewnik do karmienia noworodków CH – 4, z zatyczką Luer	20
16	Cewnik do karmienia noworodków CH – 5, z zatyczką Luer	20
17	Zgłębnik dwunastniczy nr 14, dł. min. 121 cm	30
18	Zgłębnik dwunastniczy nr 16, dł. min. 121 cm	30
19	Zgłębnik dwunastniczy nr 18, dł. min. 121 cm	200
20	Zgłębnik dwunastniczy nr 20, 22, dł. min. 121 cm	10
21	Zgłębnik żołądkowy CH-36 śred.12mm/dł.1500mm	5
22	Zgłębnik żołądkowy CH-20 śred.6,7mm/dł.1500mm	30
23	Zgłębnik żołądkowy CH-18	150
24	Zgłębnik żołądkowy CH-16	200
25	Zgłębnik żołądkowy CH-14	200
26	Koreczki do cewników Foleya, jałowe	1500
27	Opatrunek włókninowy do zabezpieczania drenów donosowych / sond żołądkowych, w rozmiarze ok. 7x 7 cm, kolor cielisty, niejałowy.	1100
28	Dwuczęściowy stabilizator do stabilizacji różnego rodzaju drenów i cewników	250
29	Dren sterylny do dróg żółciowych KEHR CH – 8 - 24, wykonany z lateksu silikonowego, lub 100% silikonu klasy medycznej, pasek kontrastujący w promieniach RTG na całej długości obydwu ramion drenu opak. papier/folia, długość min 45cm, długość ramion 18 cm. Dren zakończony łącznikiem przeznaczonym do połączenia z workiem dedykowanym do drenu.	30
30	Wymienny worek do drenażu dróg żółciowych o pojemności 400ml, sterylny, opakowanie folia/papier, z własnym systemem podwieszania w postaci dwóch taśm wykonanych z tworzywa sztucznego oraz klamrę zaciskową umożliwiającą zamknięcie worka, skalowany co 50ml. Łącznik umożliwiający podłączenie do drenu T- Kehr.	10
31	Sonda Sengsankena 16-20, 4-światłowa, znaczniki głębokości na 25, 30, 35, 40, 45, 50 cm od początku balonu przełykowego, opakowanie papier folia.	5
	Razem				0		0,00

	* W przypadku braku numeru katalogowego należy wpisać nazwę lub oznaczenie, które będzie występować na fakturze

	Formularz należy wypełnić i podpisać kwalifikowanym podpisem elektronicznym

## Pakiet_6
	SP ZOZ/DZ/173/2023			Załącznik nr 1.1
FORMULARZ CENOWY
	Pakiet NR 6 Cewniki
Lp.	Nazwa/opis parametrów	Ilość sztuk	Nazwa handlowa, Producent, / Nr katalogowy*	Cena jednostk. netto	Łączna wartość netto	Stawka VAT	Łączna wartość brutto
1	Cewnik do odsysania górnych dróg oddechowych. z dwoma naprzeciwległymi otworami bocznymi i otworem centralnym, CH – 12, sterylny, 600mm	100
2	Cewnik do odsysania górnych dróg oddechowych. z dwoma naprzeciwległymi otworami bocznymi i otworem centralnym, CH – 14, sterylny, 600mm	4000
3	Cewnik do odsysania górnych dróg oddechowych z dwoma naprzeciwległymi otworami bocznymi i otworem centralnym, CH – 16, sterylny, 600mm	5000
4	Cewnik do odsysania górnych dróg oddechowych z dwoma naprzeciwległymi otworami bocznymi i otworem centralnym, CH – 18, sterylny, 600mm	2500
5	Cewnik do odsysania górnych dróg oddechowych z dwoma naprzeciwległymi otworami bocznymi i otworem centralnym, CH – 20, sterylny, 600mm	300
6	Cewnik do odsysania dla noworodków z dwoma naprzeciwległymi otworami bocznymi i otworem centralnym, CH – 8, sterylny, 400mm	300
7	Cewnik do odsysania dla noworodków z dwoma naprzeciwległymi otworami bocznymi i otworem centralnym, CH – 10, sterylny, 400mm	1500
8	Cewnik urologiczny Pezzer CH 24 długość 350-400mm, opakowanie papier/folia	60
9	Dren balonowy o średnicy 0,5 – 0,7/0,8cm z medycznego PCV 30mb	2
10	Dren balonowy o średnicy 1 – 1,3cm z medycznego PCV 30mb	2
11	Kanka doodbytnicza Ch 24, 30, długość 300 mm	30
12	Jednorazowe pojemniki typu Vacum do aktywnego drenażu o pojemności 150 ml z uniwersalnym konektorem z podziałką umożliwiającym po przycięciu podłączenie drenów w zakresie rozmiarów Ch 6-18, wyposażone w uchwyty do podwieszania, zacisk ślizgowy oraz odpowietrznik.	800
13	Cewnik (wąsy) do podawania tlenu przez nos dla dorosłych dł. 200-210 cm, wypustki donosowe proste, wykonane z miękkiego materiału, jałowy	2500
	Razem				0		0,00

	* W przypadku braku numeru katalogowego należy wpisać nazwę lub oznaczenie, które będzie występować na fakturze

	Formularz należy wypełnić i podpisać kwalifikowanym podpisem elektronicznym

## Pakiet_7
	SP ZOZ/DZ/173/2023			Załącznik nr 1.1 do SWZ
FORMULARZ CENOWY
	Pakiet NR 7 Wyroby różne
Lp.	Nazwa/opis parametrów	Ilość sztuk	Nazwa handlowa, Producent, / Nr katalogowy*	Cena jednostk. netto	Łączna wartość netto	Stawka VAT	Łączna wartość brutto
1	Zestaw do odsysania pola operacyjnego podwójnie pakowany (folia/folia-papier). Końcowka do odsysania typu Yankauer z kontrolą siły ssania 24CH o średnicy zewnętrznej 4,4 x 6,4mm z otworami, dł.27+/-2, z pojedynczym załamaniem krzywizny, z przezroczysta raczka. Dren prążkowany od strony zewnętrznej o średnicy CH 25 i długości 300 cm zakończony uniwersalnym łącznikiem.	240
2	Dren łączący do odsysania pola operacyjnego podwójnie pakowany (folia/folia-papier) prążkowany od strony zewnętrznej zakończony stopniowaną harmonijkową końcówką CH 25, długość 300 cm	400
3	Zestaw do jejunostomii z cewnikiem 8FR o dł. 80 cm, trokarem i kaniulą, Igła prowadząca z kaniulami rozdzieralnymi w rozm. Ch 10 – 2 szt. Strzykawka 3 ml, jałowa – 2 szt. Poliuretanowy, jałowy	25
4	Zgłębnik gastrostomijny typu G-tube wykonany z miękkiego silikonu do długotrwałego żywienia dożołądkowego, wolny od DEHP, rozmiary Ch 14 (objętość balonu 5 ml), Ch 18 (objętość balonu 20 ml), Ch 20 (objętość balonu 20 ml), dł. 23cm	2
5	Grawitacyjny zestaw do żywienia dojelitowego, do opakowań typu Pack, wolny od DEHP	10
6	Zgłębnik gastrostomijny zakładany techniką “pull” pod kontrolą endoskopii do długotrwałego żywienia dożołądkowego, wolny od DEHP, rozmiar Ch 18/40 cm	19
7	Worek stomijny samoprzylepny, otwarty, z filtrem, przezroczysty, jednoczęściowy. z możliwością docięcia w zakresie od 20-70 mm	170
8	Aparat do pompy Infusomat plus typu Safeset wykonany z PVC o dł. 240/150cm, Filtr 15μm, Komora kroplowa, Funkcja AirStop, Łącznik pacjenta typu Luer Lock, Objętość wypełnienia 17,3ml	300
9	Aparat do pomp Infusomat plus wykonany z poliuretanu o dł. 330 / 220 cm, Komora kroplowa, Bezigłowy Y-port, Złącze pacjenta typu ENFit,, Kolec ENPlus dla diet dojelitowych z portem ENPlus (krzyżakowy), Kranik z męskim łącznikiem ENFit dla strzykawek dojelitowych z żeńskim łącznikiem ENFit, Objętość wypełnienia 28ml	220
10	Step Adapter Freka ENFit/ENLock	450
	Razem				0		0,00

	* W przypadku braku numeru katalogowego należy wpisać nazwę lub oznaczenie, które będzie występować na fakturze

	Formularz należy wypełnić i podpisać kwalifikowanym podpisem elektronicznym

## Pakiet_8
	SP ZOZ/DZ/173/2023			Załącznik nr 1.1 do SWZ
FORMULARZ CENOWY
	Pakiet NR 8 Wyroby różne
Lp.	Nazwa/opis parametrów	Ilość sztuk	Nazwa handlowa, Producent, / Nr katalogowy*	Cena jednostk. netto	Łączna wartość netto	Stawka VAT	Łączna wartość brutto
1	Worek do zbiórki moczu 2000 ml, sterylny, z zaworem spustowym typu T	5000
2	Worek do zbiórki moczu w układzie zamkniętym do stosowania 14 dni, pojemność 2L, komora Pasteur’a, zastawka antyzwrotna, filtr hydrofobowy, port do pobierania próbek, zacisk na drenie, wieszak na ramę łóżka, sterylny.	10
3	Woreczki do moczu dla chłopców, sterylne	500
4	Woreczki do moczu dla dziewczynek, sterylne	500
5	Zestaw do lewatywy z jednym atraumatycznym otworem centralnym i otworem bocznym, niesterylny	700
6	Pojemnik z tworzywa nietłukącego się, posiadający duży wlot, szczelnie zamykany, na materiał do badań histopatologicznych 3000 ml	30
7	Pojemnik z tworzywa nietłukącego się, posiadający duży wlot, szczelnie zamykany, na materiał do badań histopatologicznych 2000 ml	100
8	Pojemnik na materiał do badań histopatologicznych 1000 ml	100
9	Pojemnik na materiał do badań histopatologicznych 500 ml	100
10	Pojemnik na materiał do badań histopatologicznych 250 ml	100
11	Pojemnik na materiał do badań histopatologicznych 100-125 ml	500
12	Pojemnik na materiał do badań histopatologicznych 60-70 ml	2500
13	Pojemnik na materiał do badań histopatologicznych 10-15 ml	3000
14	Jednorazowy przezroczysty worek na wymiociny wyposażony w zastawkę antyrefleksyjną uniemożliwiającą wydostanie się zapachu i treści oraz tekturowy kołnierz, pojemność 1000ml	3500
15	Jednorazowa myjka do mycia ciała w formie zaokrąglonej rękawicy nasączona jednostronnie środkami myjącymi o naturalnym ph, czysta mikrobiologicznie.	19000
16	Fartuch foliowy jednorazowy	5000
17	Jednorazowy aplikator gąbkowy do nawilżania jamy ustnej, pakowany pojedynczo w opakowania foliowe.	1500
	Razem				0		0,00

	* W przypadku braku numeru katalogowego należy wpisać nazwę lub oznaczenie, które będzie występować na fakturze

	Formularz należy wypełnić i podpisać kwalifikowanym podpisem elektronicznym

## Pakiet_9
	SP ZOZ/DZ/173/2023			Załącznik nr 1.1 do SWZ
FORMULARZ CENOWY
	Pakiet NR 9 Papiery i elektrody
Lp.	Nazwa/opis parametrów	Ilość sztuk	Nazwa handlowa, Producent, / Nr katalogowy*	Cena jednostk. netto	Łączna wartość netto	Stawka VAT	Łączna wartość brutto
1	Żel do USG 0,5 l	500
2	Żel do EKG 0,5 l	10
3	Papier do EKG Midi – Card 130(DOTCARD 130)	30
4	Papier do EKG Multicard E – 30 (100 X40 m)	10
5	Papier do EKG Schiller składany 90 x 90 x 400	10
6	Papier do KTG SONIKAID 143 x 150 x300	30
7	Papier do Videoprintera Mitsubischi typ K61-B-CE, KP61B-CE długość 20M, oryginalny	150
8	Papier do USG Sony UPP S 110x 20	20
9	Papier do Videoprintera Mitsubischi typ K 91HG	20
10	Papier do KTG SRF 618B 112 x 100 x 100	45
11	Papier do KTG Baby Doplex 3000 151 x 150 x 200	40
12	Papier do KTG do HP Philips M 1911A 150 x 100 x150	100
13	Papier do EKG Ascard Aspel Gold 210 x 20M	200
14	Papier do EKG Ascard 112 x 25M	400
15	Papier do EKG Ascard 58 x 25M	30
16	Papier do Lifepak 12,11 107 x 23m	30
17	Papier do Lifepak w kratkę 50 x 30M	10
18	Elektroda EKG noworodkowa z kabelkiem o dł. 50cm, wtyczka DIN 1,6, żel stały, rozm. 24x23 mm, opak. a' 3 sztuki - 1 komplet	20
19	Elektroda EKG pediatryczna/noworodkowa, żel stały, podłoże z pianki PE, okrągła o średnicy 26mm, hypoalergiczna.	60
20	Elektrody do defibrylacji dla dorosłych typu Quick-Combo kompatybilne z aparatem Lifepak20, jednorazowego użytku z technologią rastrową, kształt owalny. Doskonała radioprzezierność. Zintegrowane odprowadzenia długości 12 cm. Warstwa przewodząca styku wykonana na bazie Ag/AgCl. Powierzchnia styku pojedynczej elektrody wynosi 148 cm2, pary – 296 cm2.	5
21	Elektroda przeznaczona do badań holterowskich (24-godzinne), podłoże piankowe ze złączem zatrzaskowym z nacięciem na kabelek, żel ciekły, wymiary 35x55mm.	3000
22	Elektroda z hydrożelem przeznaczona do długotrwałego monitorowania EKG dla dorosłych, podłoże piankowe ze złączem zatrzaskowym, wymiary 57x34mm	60000
	Razem				0		0,00

	* W przypadku braku numeru katalogowego należy wpisać nazwę lub oznaczenie, które będzie występować na fakturze

	Formularz należy wypełnić i podpisać kwalifikowanym podpisem elektronicznym

## Pakiet_10
	SP ZOZ/DZ/173/2023			Załącznik nr 1.1 do SWZ
FORMULARZ CENOWY
	Pakiet NR 10 wyroby różne
Lp.	Nazwa/opis parametrów	Ilość sztuk	Nazwa handlowa, Producent, / Nr katalogowy*	Cena jednostk. netto	Łączna wartość netto	Stawka VAT	Łączna wartość brutto
1	Opaski identyfikacyjne dla noworodków wykonane z miękkiego, elastycznego materiału, łatwe i delikatne zapinanie	2000
2	Opaski identyfikacyjne dla dzieci starszych, dorosłych	7000
3	Zaciskacz do pępowiny	400
4	Staza automatyczna do pobrań krwi z możliwością dezynfekcji	80
5	Termometr lekarski cyfrowy z elastyczna końcówką , wynik pomiaru w ciągu 2 min. z dokładnością +/ - 0,1 0C, sygnalizacja dźwiękowa zakończenia pomiaru, wyłączany automatycznie, nie zawierający rtęci	20
6	Kieliszki na leki	35000
7	Szpatułki drewniane	12000
8	Wziernik ginekologiczny jednorazowy, jałowy pakowany pojedyńczo XS, S	2000
9	Wziernik ginekologiczny jednorazowy, jałowy pakowany pojedyńczo L	200
10	Wziernik ginekologiczny jednorazowy, jałowy pakowany pojedyńczo M	2000
11	Opaski identyfikacyjne dla dorosłych (zgon)	200
12	Folia NRC (koc ratunkowy)	200
13	Wziernik laryngologiczny jednorazowy dla dzieci – do ucha	800
14	Wziernik laryngologiczny jednorazowy dla dorosłych -do ucha	900
15	Zestaw laryngologiczny jednorazowego użytku dziecięcy (wziernik uszny, do nosa i do gardła)	50
16	Zestaw laryngologiczny jednorazowego użytku dla dorosłych (wziernik uszny, do nosa i do gardła)	400
17	Osłonki medyczne bez zbiorniczka	3600
18	Golarka medyczna j.u. z jednym ostrzem	6000
19	Gruszka z miękkim końcem nr 9	5
20	Kaczka męska	5
21	Wieszak do worków na mocz dwuramienny	500
22	Szczoteczka do chirurgicznego mycia rąk,włosie zwykonane z nylonu, korpus z tworzywa sztucznego, niejałowa, możliwość sterylizacji w autoklawie około 100 razy.	50
23	Szyna do palców rozmiar 400 X 20 mm	350
24	Szyna do palców rozmiar 230 X 20 mm	300
25	Szyna Kramera 1500 X 150 mm	30
26	Szyna Kramera 1000 X 70mm	40
27	Szyna Kramera 700 x 70 mm	20
28	Plaster uciskowy jałowy,pakowany indywidualnie, posiadający specjalny hemostatyczny wkład chłonny 2,5 x 8,5 cm.	3600
29	Pojnik z dzióbkiem 250-300ml	30
30	Rękawiczki foliowe	7000
	Razem				0,0		0,00

	* W przypadku braku numeru katalogowego należy wpisać nazwę lub oznaczenie, które będzie występować na fakturze

	Formularz należy wypełnić i podpisać kwalifikowanym podpisem elektronicznym

## Pakiet_11
	SP ZOZ/DZ/173/2023			Załącznik nr 1.1 do SWZ
FORMULARZ CENOWY
	Pakiet NR 11 Akcesoria do wymazów
Lp.	Nazwa/opis parametrów	Ilość sztuk	Nazwa handlowa, Producent, / Nr katalogowy*	Cena jednostk. netto	Łączna wartość netto	Stawka VAT	Łączna wartość brutto
1	Szczoteczka z tworzywa sztucznego / jednorazowego użytku, sterylna do pobierania wymazów cytologicznych z kanału szyjki macicy tarczy i strefy.	2700
2	Szkiełka podstawowe cięte z matowym polem do opisu, krawędzie cięte	2500
3	Utrwalacz cytologiczny w aerozolu na bazie alkoholu	21
	Razem				0		0,00

	* W przypadku braku numeru katalogowego należy wpisać nazwę lub oznaczenie, które będzie występować na fakturze

	Formularz należy wypełnić i podpisać kwalifikowanym podpisem elektronicznym

## Pakiet_12
	SP ZOZ/DZ/173/2023			Załącznik nr 1.1 do SWZ
FORMULARZ CENOWY
	Pakiet NR 12 Filtr do spirometru Lungtest
Lp.	Nazwa/opis parametrów	Ilość sztuk	Nazwa handlowa, Producent, / Nr katalogowy*	Cena jednostk. netto	Łączna wartość netto	Stawka VAT	Łączna wartość brutto
1	Filtr jednorazowego uzytku do spirometru Lungtest	1400
	Razem				0,0		0,00

	* W przypadku braku numeru katalogowego należy wpisać nazwę lub oznaczenie, które będzie występować na fakturze

	Formularz należy wypełnić i podpisać kwalifikowanym podpisem elektronicznym

## Pakiet_13
	SP ZOZ/DZ/173/2023			Załącznik nr 1.1 do SWZ
FORMULARZ CENOWY
	Pakiet NR 13 Sztance biopsyjne
Lp.	Nazwa/opis parametrów	Ilość sztuk	Nazwa handlowa, Producent, / Nr katalogowy*	Cena jednostk. netto	Łączna wartość netto	Stawka VAT	Łączna wartość brutto
1	Sztance biopsyjne jednorazowego użytku, sterylne, z ostrą krawędzią ze stali nierdzewnej i karbowaną rączką. Rozmiary: 1,5mm, 2,5mm, 3,5mm, 4,0mm	370
	Razem				0		0,00

	* W przypadku braku numeru katalogowego należy wpisać nazwę lub oznaczenie, które będzie występować na fakturze

	Formularz należy wypełnić i podpisać kwalifikowanym podpisem elektronicznym

## Pakiet_14
	SP ZOZ/DZ/173/2023			Załącznik nr 1.1 do SWZ
FORMULARZ CENOWY
	Pakiet NR 14 Kaniula do AIRVO2
Lp.	Nazwa/opis parametrów	Ilość sztuk	Nazwa handlowa, Producent, / Nr katalogowy*	Cena jednostk. netto	Łączna wartość netto	Stawka VAT	Łączna wartość brutto
1	Kaniula donosowa typu Optiflow do nosowej terapii wysokoprzeplywowej dla dorosłych z technologią ograniczającą tworzenie się skroplin, kompatybilna z urządzeniem AIRVO2	40
	Razem				0		0,00

	* W przypadku braku numeru katalogowego należy wpisać nazwę lub oznaczenie, które będzie występować na fakturze

	Formularz należy wypełnić i podpisać kwalifikowanym podpisem elektronicznym

## Pakiet_15
	SP ZOZ/DZ/173/2023			Załącznik nr 1.1 do SWZ
FORMULARZ CENOWY
	Pakiet NR 15 Rękawiczki chirurgiczne
Lp.	Nazwa/opis parametrów	Ilość sztuk	Nazwa handlowa, Producent, / Nr katalogowy*	Cena jednostk. netto	Łączna wartość netto	Stawka VAT	Łączna wartość brutto
1	Rękawiczki chirurgiczne pudrowane, sterylne, o zawartości protein poniżej 100 µg/gm, współczynnik jakości AQL≤1,0, rozmiar Nr 6,5; 7,0; 7,5; 8,0; 8,5; 9,0	23000
	Razem				0		0,00

	Wymagania: Rękawiczki zgodne i przebadane z normą EN 455 1-3

	* W przypadku braku numeru katalogowego należy wpisać nazwę lub oznaczenie, które będzie występować na fakturze

	Formularz należy wypełnić i podpisać kwalifikowanym podpisem elektronicznym

## Pakiet_16
	SP ZOZ/DZ/173/2023			Załącznik nr 1.1 do SWZ
FORMULARZ CENOWY
	Pakiet NR 16 Rękawiczki chirurgiczne
Lp.	Nazwa/opis parametrów	Ilość sztuk	Nazwa handlowa, Producent, / Nr katalogowy*	Cena jednostk. netto	Łączna wartość netto	Stawka VAT	Łączna wartość brutto
1	Rękawiczki chirurgiczne, lateksowe, bezpudrowe, sterylne, ortopedyczne, o grubszych ściankach, odporne na przekłucia i rozdarcia, zawartości protein poniżej 30 µg/gm współczynnik jakości AQL≤1,0 rozmiar 7 - 8. wykończenie mankietu równomiernie rolowany lub prosty, wzmocniony brzeg (podłużne i poprzeczne wzmocnienie mankietu). Rękawiczki zaklasyfikowane w klasie IIa zgodnie z Dyrektywą o wyrobach medycznych oraz jako środek ochrony indywidualnej w kategorii III	500
2	Rękawiczka chirurgiczna sterylna bezpudrowa o zawartości protein poniżej 30 µg/gm współczynnik jakości AQL≤1,0, grubość ścianki na palcach min. 0,18mm i na dłoni min. 0,15mm, prosty lub rolowany mankiet, na rękawicy oznaczenie prawa/lewa i rozmiaru, rozmiar 6; 6,5: 7,0; 7,5; 8,0; 8,5	10000
3	Rękawiczki chirurgiczne, syntetyczne, jałowe, neoprenowe, bezpudrowe, kształt anatomiczny, rolowany mankiet. Długość rękawicy min. 303 mm, grubość na palcu min. 0,2 mm, na dłoni min. 0,18mm, bez protein lateksu, AQL≤1,0, dostępne w rozmiarach 7 – 8. Rękawiczki zaklasyfikowane w klasie IIa zgodnie z Dyrektywą o wyrobach medycznych oraz jako środek ochrony indywidualnej w kategorii III	500
	Razem				0		0,00

	Wymagania: Rękawiczki zgodne i przebadane z normą EN 455 1-3

	* W przypadku braku numeru katalogowego należy wpisać nazwę lub oznaczenie, które będzie występować na fakturze

	Formularz należy wypełnić i podpisać kwalifikowanym podpisem elektronicznym

## Pakiet_17
SP ZOZ/DZ/173/2023				Załącznik nr 1.1 do SWZ
FORMULARZ CENOWY
	Pakiet NR 17 Wyroby do intubacji
Lp.	Nazwa/opis parametrów	Ilość sztuk	Nazwa handlowa, Producent, / Nr katalogowy*	Cena jednostk. netto	Łączna wartość netto	Stawka VAT	Łączna wartość brutto
1	Rurka intubacyjna z mankietem rozmiar 5,0-9,0 (co pół rozmiaru) silikonowana ze znacznikiem głębokości intubacji, oznaczeniem rozmiaru na rurce, linia RTG na całej długości rurki, skalowana co 1 cm.	1000
2	Rurka intubacyjna bez mankietu rozmiar 2-3,5 (co pół rozmiaru) silikonowana ze znacznikiem głębokości intubacji, oznaczeniem rozmiaru na rurce, linia RTG na całej długości rurki, skalowana co 1 cm.	40
3	Rurka ustno – gardłowa nr 1, sterylna	50
4	Rurka ustno – gardłowa nr 2, sterylna	200
5	Rurka ustno – gardłowa nr 3, 4, 5 sterylna	300
6	Prowadnica do trudnych intubacji z możliwością podawania tlenu zbrojona z 3 łącznikami,powlekana	2
7	Rurki intubacyjne zbrojone, zbrojenie na całej długości rurki, rozmiar nr 7-9 (co pół rozmiaru) z mankietem niskociśnieniowym, ze znacznikiem głębokości intubacji, oznaczeniem rozmiaru na rurce, skalowana co 1 cm.	50
8	Prowadnice do trudnych intubacji, wygięte, jednorazowe	20
9	Prowadnice do trudnych intubacji, wygięte, wielorazowe	3
10	Prowadnice do trudnych intubacji, pediatryczne, jednorazowe	5
11	Prowadnica do ukształtowania rurki intubacyjnej w rozmiarach 1,9; 2,0; 2,2;	6
12	Prowadnica do ukształtowania rurki intubacyjnej w rozmiarach 3,0	10
13	Prowadnica do ukształtowania rurki intubacyjnej w rozmiarach 4,0; 5,0	15
14	Łyżka do laryngoskopu, jednorazowa, światłowodowa, mikrobiologicznie czysta, typ Macintosh/Miller, posiadająca zintegrowany, zabudowany moduł światłowodu ( zapewniający lepsze i intensywniejsze oświetlenie oraz zapobiegający rozproszeniu światła), kompatybilna z rękojeścią ISO 7376-3 z zieloną obwolutą, rozmiary 0,1, 2, 3, 4.	700
15	Łyżka do laryngoskopu z oświetleniem standardowym ( żarówkowym), jednorazowa, metalowa, mikrobiologicznie czysta, typ Macintosh/Miller, rozmiary 0,1, 2, 3, 4.	50
16	Żelowe urządzenie jednorazowe, nadkrtaniowe, wyposażone w nienadmuchiwany mankiet, mankiet gastryczny, zintegrowany broker zgryzu oraz stabilizator położenia w jamie ustnej, ułatwiający wprowadzenie i zapobieganie rotacji, rozmiary 1, 2, 3, 4, 5.	100
17	Maska nadkrtaniowa jednorazowego użytku z mankietem powietrznym, ze zintegrowanym kanałem dostępu do przełyku umożliwiającym odsysania treści żołądkowej za pomocą cewnika. Maska o profilu wygięcia ok.90st. – kąt anatomiczny, rozmiary 3; 4; 5.	30
18	Pojemnik do pobierania próbek śluzu z drzewa oskrzelowego, podziałka co 1 ml. W zestawie dodatkowa zakręcana pokrywka dla bezpiecznego i wygodnego transportu oraz bezlateksowy dren i etykieta identyfikacyjna. Dzięki zgodności drenu ze wszystkimi cewnikami do odsysania pojemnik zyskuje uniwersalność. Pojemność 40 ml. Nie zawiera lateksu, do jednorazowego użytku . Sterylny.	300
19	Zamknięty system do odsysania z dróg oddechowych z możliwością stosowania min. 72 h ,obrotowa zamykająca zastawka , możliwość wykonywania bronchoskopii w układzie zamkniętym. Cewnik o zmiennej sztywności w części dystalnej atraumatyczna, ultramiękka końcówka z czterema otworami bocznymi, część proksymalna pozwalająca na łatwe wprowadzenie cewnika, na wyposażeniu martwa przestrzeń , naklejki do oznaczania dni, sterylne koreczki zabezpieczające . Sterylny, pakowany w 1 integralnym opakowaniu, opakowanie folia-papier. Do rurek intubacyjnych, długość cewnika min 58 cm, Rozmiary 12CH, 14 CH, 16 CH, bez DEHP	150
20	Zamknięty system do odsysania z dróg oddechowych z możliwością stosowania min. 72 h ,obrotowa zamykająca zastawka , możliwość wykonywania bronchoskopii w układzie zamkniętym. Cewnik o zmiennej sztywności w części dystalnej atraumatyczna, ultramiękka końcówka z czterema otworami bocznymi, część proksymalna pozwalająca na łatwe wprowadzenie cewnika, na wyposażeniu martwa przestrzeń , naklejki do oznaczania dni, sterylne koreczki zabezpieczające . Sterylny, pakowany w 1 integralnym opakowaniu, opakowanie folia-papier. Do rurek tracheostomijnych, długość cewnika min 36 cm, Rozmiary 12CH, 14 CH, 16 CH, bez DEHP	50
21	Oryginalny kocyk grzewczy na całe ciało o wymiarach 99x198cm z kanalikami do wdmuchiwania ciepłego powietrza do aparatu Warm Touch	50
	Razem				0		0,00

	* W przypadku braku numeru katalogowego należy wpisać nazwę lub oznaczenie, które będzie występować na fakturze

	Formularz należy wypełnić i podpisać kwalifikowanym podpisem elektronicznym

## Pakiet_18
	SP ZOZ/DZ/173/2023			Załącznik nr 1.1 do SWZ
FORMULARZ CENOWY
	Pakiet NR 18 Pojemniki na odpady
Lp.	Nazwa/opis parametrów	Ilość sztuk	Nazwa handlowa, Producent, / Nr katalogowy*	Cena jednostk. netto	Łączna wartość netto	Stawka VAT	Łączna wartość brutto
1	Pojemnik na odpady medyczne, okrągły, niebieski 2,0 L	1600
2	Pojemnik na odpady medyczne, okrągły, niebieski 5,0 L	500
3	Pojemnik na odpady medyczne, okrągły, niebieski 10,0 L	400
4	Pojemnik na odpady medyczne, czerwony 0,7 l	1200
5	Pojemnik na odpady medyczne, czerwony 1 l	200
6	Pojemnik na odpady medyczne, czerwony 2 l	4500
7	Pojemnik na odpady medyczne, czerwony 5 l	1700
8	Pojemnik na odpady medyczne , czerwony10 l	500
	Razem				0,0		0,00

	* W przypadku braku numeru katalogowego należy wpisać nazwę lub oznaczenie, które będzie występować na fakturze

	Formularz należy wypełnić i podpisać kwalifikowanym podpisem elektronicznym

## Pakiet_19
	SP ZOZ/DZ/173/2023			Załącznik nr 1.1 do SWZ
FORMULARZ CENOWY
	Pakiet NR 19 Wyroby specjalistyczne
Lp.	Nazwa/opis parametrów	Ilość sztuk	Nazwa handlowa, Producent, / Nr katalogowy*	Cena jednostk. netto	Łączna wartość netto	Stawka VAT	Łączna wartość brutto
1	Igła do znieczuleń podpajęczynówkowych ostrze Quincke 22G 90mm	80
2	Igła do znieczuleń podpajęczynówkowych ostrze Quincke 20G, 90mm	100
3	Igła do znieczuleń zewnątrzoponowych ostrze Tuohy 16 G i 18G	20
4	Igła do znieczuleń podpajęczynówkowych ostrze Quincke 25G 90mm z igłą prowadzącą 20G	140
5	Igła do znieczuleń podpajęczynówkowych z igłą prowadzącą 26G	400
6	Igła do znieczuleń podpajęczynówkowych ostrze Quincke 27G 90mm z igłą prowadzącą 22G	700
7	Igła do znieczuleń podpajęczynówkowych ostrze Quincke 23G 90mm	30
8	Igła do punkcji mostka 18G 30mm	7
9	Zestaw do znieczuleń zewnątrzoponowych ciągłych 16G i 18 G	10
10	Igła do przemywań kanałów łzowych top 0,5 x 25	300
11	Zestaw do transfuzji wym. dla noworodków	1
12	Jednorazowe okulary do fototerapii noworodków,bezlateksowe. Jednoczęściowa konstrukcja owijająca głowę z dwoma punktami mocowania na rzepy regulowane niezależnie, z większą podkładką pod oczy dla mniejszego nacisku i lepszej ochrony przed promieniowaniem UV (Okulary muszą posiadać badania dotyczące nie przenikania falświetlnych w zakresie min. 99,9%). Rozmiar regular, obwód potyliczno czołowy głowy 33-38cm.	30
13	Zestaw do kaniulacji dużych naczyń zakładany metodą Seldingera, jednoświatłowy o śr. 7FR 20cm	30
14	Zestaw do kaniulacji dużych naczyń zakładany metodą Seldingera, dwuświatłowy o śr. 7FR 20cm	140
15	Zestaw do kaniulacji dużych naczyń zakładany metodą Seldingera, trzyświatłowy o śr. 7FR 15cm	300
16	Polipropylenowy anestetyczny układ oddechowy dla dorosłych mikrobiologicznie czysty o długości ramion 60/180 cm, ramię dodatkowe 45/120 cm, trójnik z łącznikiem kątowym z portem do kapnografii, worek oddechowy 2 l.	320
17	Obwód oddechowy dla dorosłych do respiratora z pułapką wodną	360
18	Obwód oddechowy do respiratora transportowego- Vent Star Oxylog 2000plus/3000 Family, długość 150cm	60
19	Kuweta CO2 Dräger do pomiaru CO2 w strumieniu głównym kompatybilna z urządzeniami Dräger Evita 2 dura, Evita 4 / Edycja Evita 4, Evita XL, Evita XL Neo, Oxylog 3000 plus, Evita Infinity V500, Babylog VN500 i Infinity M540., wykonana z SBC, prezroczysta, Wymiary: Długość 56 mm x szerokość 24 mm x wysokość 22,5 mm; pojemność wewnętrzna 6,7 cm3; Odporność przy 30 L/min <0,3 mbar; czas użytkowania 7 dni	70
20	Systemy do resuscytacji z workami samorozprężalnymi	20
21	Kaniule dotętnicze 20G 45mm z zaworem odcinającym typu Floswitch	280
22	Zestaw do kaniulacji tętnic metodą Seldingera, do monitorowania ciśnienia i pobierania próbek krwi w składzie: igła prowadząca ze stali nierdzewnej z łącznikiem Luer;Lock, prowadnik stalowy oraz cewnik wykonany z FEP ze skrzydełkami mocującymi, kodowane kolorystycznie łączniki Luer-Lock, dostępne rozmiary: 18Gx160mm, 20Gx160mm, 20Gx80mm, do wyboru przez Zamawiającego	25
23	Przyrząd do przetaczania płynów infuzyjnych z możliwością pomiaru OCŻ	30
24	Rampa trójdrożna z barwnym oznaczeniem kraników	70
25	Rampa pięciodrożna z barwnym oznaczeniem kraników	30
26	Maski do intubacji fibroskopowej z pompowanym mankietem rozmiar nr 1	5
27	Maski do intubacji fibroskopowej z pompowanym mankietem rozmiar nr 3 lub 5	5
28	Filtr elektrostatyczny z wydzielonym celulozowym wymiennikiem ciepła i wilgoci dla dorosłych, sterylny, z portem kapno, skuteczność filtracji względem bakterii i wirusów min. 99,999%, wydajność nawilżania min. 33 mg/l przy VT 500 ml / utrata wilgoci max 6 mg H2O/litr przy Vt 500 ml / przestrzeń martwa w zakresie 50-55 ml. Opakowanie folia-papier	400
29	Filtr elektrostatyczny z wydzielonym celulozowym wymiennikiem ciepła i wilgoci o zmniejszonej objętości dla noworodków - waga do 9g, z portem do kapno, skuteczności filtracji względem bakterii i wirusów 99,99%, wydajność nawilżania min. 28 mg/l przy VT - 50 ml, przestrzeń martwa max 10 ml. Opakowanie folia-papier	40
30	Wymiennik ciepła i wilgoci do rurek tracheostomijnych z portem do podawania tlenu oraz z portem do odsysania, sterylny, jednoczęściowy, opakowanie folia-papier, przestrzeń martwa w zakresie 15 - 20 ml	70
31	Maski tlenowe do wysokich stężeń tlenu, z przewodem i workiem, dla dorosłych	200
32	Maski tlenowe do wysokich stężeń tlenu, z przewodem i workiem, dla dzieci	10
33	Sterylny, półprzepuszczalny, wodoodporny, elastyczny opatrunek do mocowania cewników centralnych o rozmiarze 12 x 10 cm wykonany z poliuretanu z ramką	3500
34	Maska tlenowa dla dorosłych z wężykiem dł. min. 2,0 m, dren o przekroju gwiazdkowym	600
35	Maski tlenowe z nebulizatorem + dren – niem.	700
36	Maska tlenowa z nebulizatorem do membranowego inhalatora Intec Twister Mesh pediatryczna	20
37	Maski tlenowe z nebulizatorem + dren dla dorosłych	800
38	Maski tlenowe dla dzieci z drenem	200
39	Maski twarzowe anestetyczne jednorazowe nr 0, 1, 2, 3 z pompowanym mankietem, z zaworem spustowym z umieszczoną datą przydatności i nr serii na foliowym opakowaniu jednostkowym	700
40	Maski twarzowe anestetyczne jednorazowe nr 4 z pompowanym mankietem, z zaworem spustowym z umieszczoną datą przydatności i nr serii na foliowym opakowaniu jednostkowym	800
41	Maski twarzowe anestetyczne jednorazowe nr 5 z pompowanym mankietem, z zaworem spustowym z umieszczoną datą przydatności i nr serii na foliowym opakowaniu jednostkowym	200
42	Rurki tracheotomijne z mankietem i bez do wyboru przez Zamawiającego	80
43	Szybki test ureazowy - mokry do wykrywania Helicobacter pylori	300
44	Trenażer oddechowy ukierunkowany na przepływ, zawierający trzy kodowane kolorem kule/trzy komory, minimalny przepływ zaznaczony na ścianie każdej z komór (600, 900 i 1200 ml/sek.),	40
45	Igła do znieczuleń splotów nerwowych do stymulatora model ES400 Life-Tech złącze RBW -5U	150
46	Polipropylenowy łącznik typu martwa przestrzeń, kątowy, podwójnie obrotowy z zatyczką do odsysania / i bronchoskopii, o długości 7/16 cm, złącze 15M – złącze pacjenta 22M/15F, sterylny, opakowanie folia-papier	600
47	Łącznik prosty (martwa przestrzeń), przedłużacz o gładkim świetle wewnętrznym wykonany z PCV o dł. 15cm i złączach 22F-15F, sterylny.	30
48	Uzupełniający zestaw do przezskórnej tracheotomii metodą Griggsa oparty na użyciu peana, zawierający skalpel, kaniulę z igłą i strzykawką do identyfikacji tchawicy, prowadnicę Seldingera, rozszerzadło oraz rurkę tracheostomijną z wbudowanym przewodem do odsysania z przestrzeni podgłośniowej z mankietem niskociśnieniowym, posiadającą sztywny samoblokujący się mandryn z otworem na prowadnicę Seldingera. Pakowany na jednej, sztywnej tacy umożliwiającej szybkie otwarcie zestawu. Rozmiary: 7,0mm, 8,0mm, 9,0mm	38
49	Zestaw do przezskórnej tracheotomii metodą Seldingera z jednostopniowym rozszerzadłem o kształcie „rogu nosorożca” z warstwą poślizgową o miękkim końcu i ergonomicznym uchwycie, zawierający skalpel, strzykawkę 10ml, igłę 14Ga z kaniulą, prowadnicę Seldingera i prowadnik, krótkie rozszerzadło 14F, cewnik wprowadzający, jednostopniowe rozszerzadło, rurkę tracheostomijna z mankietem niskociśnieniowym i odsysaniem posiadająca samoblokujący się mandryn z otworem na prowadnicę Seldingera, stożkowy prowadnik rurki z uchwytem, 2 kaniule wewnętrzne do rurki, gaziki, opaska do rurki, szczoteczka, jałowy żel poślizgowy 5g, całość sterylna, pakowana na podwójnej tacy z serwetą. Rozmiary: 7mm, 8mm i 9mm	5
	Razem				0		0,00

	* W przypadku braku numeru katalogowego należy wpisać nazwę lub oznaczenie, które będzie występować na fakturze

	Formularz należy wypełnić i podpisać kwalifikowanym podpisem elektronicznym

## Pakiet_20
	SP ZOZ/DZ/173/2023			Załącznik nr 1.1 do SWZ
FORMULARZ CENOWY
	Pakiet NR 20 Ostrza chirurgiczne
Lp.	Nazwa/opis parametrów	Ilość sztuk	Nazwa handlowa, Producent, / Nr katalogowy*	Cena jednostk. netto	Łączna wartość netto	Stawka VAT	Łączna wartość brutto
1	Ostrza chirurgiczne wymienne ze stali nierdzewnej lub węglowej nr 10, 10A, 11, 12, 15, 15C, 20, 21, 22	12000
2	Sterylne, wysuwane skalpele jednorazowe z plastikową rączką umożliwiającą całkowite schowanie oraz wysuwanie ostrza i zablokowanie go w danej pozycji. W rozmiarach CH 20	50
	Razem				0		0,00

	Wymagania: Ostrza chirurgiczne wymienne ze stali nierdzewnej lub węglowej, sterylne. Na opakowaniu zbiorczym musi być umieszczona data produkcji, data ważności, nr, serii, oznakowanie kolorystyczne rozmiaru, rysunek ostrza. Opis w języku polskim. Na opakowaniu pojedynczym ostrza musi być umieszczony jego rysunek i rozmiar, wytłoczona data produkcji, ważności, nr serii. Na ostrzu musi być umieszczona nazwa producenta i rozmiar.

	* W przypadku braku numeru katalogowego należy wpisać nazwę lub oznaczenie, które będzie występować na fakturze

	Formularz należy wypełnić i podpisać kwalifikowanym podpisem elektronicznym

## Pakiet_21
	SP ZOZ/DZ/173/2023			Załącznik nr 1.1 do SWZ
FORMULARZ CENOWY
	Pakiet NR 21 Dreny
Lp.	Nazwa/opis parametrów	Ilość sztuk	Nazwa handlowa, Producent, / Nr katalogowy*	Cena jednostk. netto	Łączna wartość netto	Stawka VAT	Łączna wartość brutto
1	Dren do drenażu klatki piersiowej z troakarem nr 10- 20 – sterylne	10
2	Dren do drenażu klatki piersiowej z troakarem nr 24- 28 – sterylne	60
3	Dren do drenażu klatki piersiowej z troakarem nr 32 – sterylne	10
4	Bezpieczny zestaw do punkcji opłucnej składający się z igły Veressa, cewnika wykonanego z poliuretanu, widocznego w rtg, w rozmiarze 9CH, zakończonego układem z zastawkami jednokierunkowymi, strzykawki luer lock 30ml, worka do drenażu 2000ml z kranikiem spustowym, skalpela do nacięcia skóry z zatrzaskowym zabezpieczeniem ostrza przed zakłuciem	50
5	Dren z med. PCV do j. otrzewnej sterylny CH-30 długość min 50cm, min 5 otworów bocznych	10
6	Dren z med. PCV do j. otrzewnej sterylny CH-28 długość min 50cm, min 5 otworów bocznych	40
7	Dren z med. PCV do j. otrzewnej sterylny CH -24 długość min 50cm, min 5 otworów bocznych	80
8	Dren z med. PCV do jamy otrzewnej sterylny CH – 26 długość min 50cm, min 5 otworów bocznych	40
9	Dren z med. PCV do jamy otrzewnej sterylny CH – 32 długość min 50cm, min 5 otworów bocznych	50
10	Dren Redona CH – 8, 10, dł. min. 70cm, pakowany prosto, opakowanie folia/papier	30
11	Dren Redona CH – 12, dł. min. 70cm, pakowany prosto, opakowanie folia/papier	70
12	Dren Redona CH – 14, dł. min. 70cm, pakowany prosto, opakowanie folia/papier	160
13	Dren Redona CH – 16, dł. min.70cm, pakowany prosto, opakowanie folia/papier	300
14	Dren Redona CH – 18, 20, 22, dł. min. 70cm, pakowany prosto, opakowanie folia/papier	20
16	Sonda Sengstakena 16 - 20	3		330
	Razem				0		0,00

	* W przypadku braku numeru katalogowego należy wpisać nazwę lub oznaczenie, które będzie występować na fakturze

	Formularz należy wypełnić i podpisać kwalifikowanym podpisem elektronicznym

## Pakiet_22
	SP ZOZ/DZ/173/2023			Załącznik nr 1.1 do SWZ
FORMULARZ CENOWY
	Pakiet NR 22 Obłożenia chirurgiczne
Lp.	Nazwa/opis parametrów	Ilość sztuk	Nazwa handlowa, Producent, / Nr katalogowy*	Cena jednostk. netto	Łączna wartość netto	Stawka VAT	Łączna wartość brutto
1	Sterylny zestaw serwet uniwersalnych, wykonany z minimum dwuwarstwowego chłonnego i nieprzemakalnego laminatu o gramaturze min. 55 g/m2. Minimalny skład i wymiary: a/ serweta 150x240 cm z taśmą lepną – szt. 1, / b/ serweta boczna 75x90cm z taśmą lepną –szt. 2, c/ serweta dolna 170x180 cm z taśmą lepna - szt. 1, d/ pokrowiec na stolik Mayo 80x145 cm – szt. 1, e/ włókninowa taśma samoprzylepna 9x50 cm – szt. 1, / f/ całość owinięta w serwetę o wymiarach 150 x 190 cm, służącą jako przykrycie stolika instrumentalnego – szt. 1 / Wymagane min. parametry: / a, b, c,/ serwety wykonane w całości z min. dwuwarstwowego laminatu o min. gramaturze 55 g/m2 d,/ folia PE, warstwa chłonna z min. dwuwarstwowego laminatu o gramaturze nie mniejszej niż 55 g/m2 e,/nie dotyczy	700
2	Sterylny zestaw serwet uniwersalnych z wycięciem U, wykonany z minimum dwuwarstwowego chłonnego i nieprzemakalnego laminatu o gramaturze min. 55 g/m2. Minimalny skład i wymiary: a/ serweta na stolik instrumentariuszki 150 X 190 – szt. 1, b/ serweta dolna o wymiarach 260 X 225 cm z wycięciem w kształcie litery U 7 X 63 cm otoczonym taśmą lepną i padem chłonnym. Wycięcie U na węższym boku serwety– szt 1 c/ taśma samoprzylepna 9 X 50 cm - szt. 1, d/ serweta na stolik Mayo 80x145 cm – szt. 1, e/ ręczniki celulozowe 40 X 20 cm – szt. 2, f/ serweta operacyjna samoprzylepna 150 x240cm – szt. 1g/ serweta z taśmą lepną 90 X 75 – 1 szt Wymagane min. parametry: b, f,/ serwety wykonane w całości z min. dwuwarstwowego laminatu o min. gramaturze 55 g/m2 d,/ folia PE, warstwa chłonna z min. dwuwarstwowego laminatu o gramaturze nie mniejszej niż 55 g/m2	72
3	Sterylny zestaw serwet do operacji stawu kolanowego, wykonany z minimum dwuwarstwowego chłonnego i nieprzemakalnego laminatu o gramaturze min 55 g/m2. Minimalny skład i wymiary: a/ serweta główna o wymiarach 240 x 320 cm, wyposażona w warstwę chłonną i samouszczelniający się płat z neoprenu z otworem o średnicy 6-7 cm, oraz kieszeń na płyny z zaworkiem – szt. 1, b/ osłona na kończynę 37 x 75 cm – szt. 1, c/ włókninowa taśma samoprzylepna 9 x 50 cm – szt. 2, d/ pokrowiec na stolik Mayo 80 x 145 cm – szt. 1, e/ całość owinięta w serwetę o wymiarach 150 x 190 cm, służąca jako przykrycie stolika instrumentalnego – szt. 1. / Wymagane min. parametry: / a, e/ serwety wykonane w całości z min. dwuwarstwowego laminatu o min. gramaturze 55 g/m2, / b/ min. dwuwarstwowy laminat o gramaturze min. 55 g/m2, / d/ folia PE, warstwa chłonna z min. dwuwarstwowego laminatu o gramaturze nie mniejszej niż 55 g/m2, / c/ nie dotyczy	45
4	Sterylny zestaw do operacji stawu biodrowego, wykonany z min. dwuwarstwowego chłonnego i nieprzemakalnego laminatu o gramaturze min. 55 g/m2. Minimalny skład i wymiary: / a/ serweta główna o wymiarach 240 x 260 cm, z wycięciem w kształcie litery U, 20 x 100 cm otoczonym taśma samoprzylepną – szt. 1, / b/ serweta 150 x 240 cm z taśmą lepną – szt. 1, / c/ pokrowiec na stolik Mayo 80 x 145 cm – szt. 1, d/ osłona na kończynę 37 x 100 cm – szt. 1, / e/ włókninowe taśmy samoprzylepne 9 x 50 cm -szt. 3, f/ całość owinięta w serwetę o wymiarach 140 x 180 cm – szt. 1. / Wymagane min. parametry: a, b/ serwety wykonane w całości z min. dwuwarstwowego laminatu o min. gramaturze 55 g/m2, d/ min. dwuwarstwowy laminat o gramaturze min. 55 g/m2, c/ folia PE, warstwa chłonna z min. dwuwarstwowego laminatu o gramaturze nie mniejszej niż 55 g/m2, / e/ nie dotyczy	40
5	Sterylna osłona na kończynę, 35 x 100cm wykonana z min. dwuwarstwowego chłonnego i nieprzemakalnego laminatu o gramaturze min. 55 g.m2, dodatkowo wyposażona w dwie taśmy lepne / Wymagane min. parametry: / min. dwuwarstwowy laminat o gramaturze min. 55 g/m2.	70
6	Sterylna osłona na kończynę, 75 x 120 cm wykonana z min. Trójwarstwowej włókniny typu SMS o gramaturze min. 35g / m2. pakowana po dwie sztuki.	500
7	Sterylna serweta na kończynę wykonana z min. dwuwarstwowego chłonnego i nieprzemakalnego laminatu o gramaturze min. 55 g.m2, o minimalnych wymiarach 225 X 320 cm wyposażona w samouszczelniający się płat z neoprenu z otworem o średnicy 4-7 cm	70
8	Taśma samoprzylepna sterylna do mocowania serwet i drenów, rozmiar 9 X 50 cm	100
9	Sterylny, foliowy pokrowiec na przewody, składany teleskopowo lub rewersowo z taśmami do mocowania na każdym końcu, rozmiar 13-14 x 200-250cm. / Wymagane min. parametry: folia PE	600
10	Pokrowiec na stolik Mayo 80 x 145 cm wykonany z folii PE, warstwa chłonna z min dwuwarstwowego laminatu o gramaturze min 55 g/m2	400
11	Serwetki do osuszania rąk po myciu chirurgicznym, sterylne, chłonne o rozmiarze 30x40cm wykonane z celulozy o gr. 55g/m2. Opakowanie a’2 szt. papierowo-foliowe.	200
	Razem				0		0,00

	Wymagania: pozycja 1, 2, 3, 4, 5, 6, 7, 10, – opakowania muszą być dodatkowo wyposażone w dwa odcinki samoprzylepnej etykiety umożliwiające wklejenie do dokumentacji szpitalnej. Etykieta musi zawierać informacje dotyczące LOT lub serii, indeksu identyfikacji i datę ważności sterylizacji.

	Wyroby muszą być zgodne z normą EN 13795 1,2,3

	* W przypadku braku numeru katalogowego należy wpisać nazwę lub oznaczenie, które będzie występować na fakturze

	Formularz należy wypełnić i podpisać kwalifikowanym podpisem elektronicznym

## Pakiet_23
	SP ZOZ/DZ/173/2023			Załącznik nr 1.1 do SWZ
FORMULARZ CENOWY
	Pakiet NR 23 Serwety operacyjne
Lp.	Nazwa/opis parametrów	Ilość sztuk	Nazwa handlowa, Producent, / Nr katalogowy*	Cena jednostk. netto	Łączna wartość netto	Stawka VAT	Łączna wartość brutto
1	Sterylna serweta wykonana z dwuwarstwowego chłonnego i nieprzemakalnego laminatu o gramaturze min. 56g/m2 z taśmą lepną na węższym brzegu w rozmiarze 70 x 50 cm	700
2	Sterylna serweta wykonana z dwuwarstwowego chłonnego i nieprzemakalnego laminatu o gramaturze min. 56g/m2 z taśmą lepną na węższym brzegu w rozmiarze 180 x 150cm	640
3	Sterylna serweta wykonana z dwuwarstwowego chłonnego i nieprzemakalnego laminatu o gramaturze min. 56g/m2 z taśmą lepną na węższym brzegu w rozmiarze 240 x 150cm	150
4	Serweta dwuwarstwowa, nieprzylepna, jałowa, gramatura min. 54g/m2, zgodne z normą EN 13795 1,2,3 w rozmiarze 75-80 x 90cm	1050
5	Serweta dwuwarstwowa, nieprzylepna, jałowa, gramatura min. 54g/m2, zgodne z normą EN 13795 1,2,3 w rozmiarze 90-100 x 130-150cm	850
6	Serweta dwuwarstwowa, nieprzylepna, jałowa, gramatura min. 54g/m2, zgodne z normą EN 13795 1,2,3 w rozmiarze 50 x 50cm	500
7	Sterylne serwety włókninowe z warstwą chłonną o rozmiarze 45-50 x 60-75cm z otworem o średnicy 6-8cm i przylepcem, zgodne z normą EN 13795 1,2,3	1100
	Razem				0,0		0,00

	AD 1, 2, 3 Wymagania - opakowania muszą być dodatkowo wyposażone w dwa odcinki samoprzylepnej etykiety umożliwiające wklejenie do dokumentacji szpitalnej. Etykieta musi zawierać informacje dotyczące LOT lub serii, indeksu identyfikacji i datę ważności sterylizacji. Wyroby muszą być zgodne z normą EN 13795 1,2,3

	* W przypadku braku numeru katalogowego należy wpisać nazwę lub oznaczenie, które będzie występować na fakturze

	Formularz należy wypełnić i podpisać kwalifikowanym podpisem elektronicznym

## Pakiet_24
	SP ZOZ/DZ/173/2023			Załącznik nr 1.1 do SWZ
FORMULARZ CENOWY
	Pakiet NR 24 Bielizna
Lp.	Nazwa/opis parametrów	Ilość sztuk	Nazwa handlowa, Producent, / Nr katalogowy*	Cena jednostk. netto	Łączna wartość netto	Stawka VAT	Łączna wartość brutto
1	Koszula operacyjna wykonana z włókniny typu SMS o gramaturze min. 35 g/m2, stanowiącej barierę dla mikroorganizmów. Sposób wiązania umożliwiający zdjęcie jej z pacjenta w pozycji leżącej, krótki rękaw. Rozmiar XL lub L lub w rozmiarze uniwersalnym. Wymagane min. parametry: włóknina typu SMS o gramaturze min. 35 g/m2.	4000
2	Majtki włókninowe, wykonane z włókniny polipropylenowej o gramaturze min. 45 g/m2, przeznaczone dla pacjenta np. podczas zabiegu operacyjnego. W wersji niejałowej, w rozmiarze uniwersalnym.	3000
3	Majtki włókninowe, wykonane z włókniny polipropylenowej o gramaturze min. 45 g/m2, przeznaczone dla pacjenta podczas badania kolonoskopowego. W wersji niejałowej, w rozmiarze uniwersalnym.	1100
	Razem				0		0,00

	* W przypadku braku numeru katalogowego należy wpisać nazwę lub oznaczenie, które będzie występować na fakturze

	Formularz należy wypełnić i podpisać kwalifikowanym podpisem elektronicznym

## Pakiet_25
	SP ZOZ/DZ/173/2023			Załącznik nr 1.1 do SWZ
FORMULARZ CENOWY
	Pakiet NR 25 Zestawy obłożeń
Lp.	Nazwa/opis parametrów	Ilość sztuk	Nazwa handlowa, Producent, / Nr katalogowy*	Cena jednostk. netto	Łączna wartość netto	Stawka VAT	Łączna wartość brutto
1	Sterylny zestaw dla noworodka.Minimalny skład i wymiary: a) podkład chłonny typu seni soft 60x60cm - 1 szt., b) serweta kompresowa 80x60cm - 1 szt., c) czapeczka dla noworodka 12x10cm - 1 szt., d) kolorowy kocyk flanelowy 160x75cm – 1 szt.,e) centymetr do mierzenia noworodka f)szpatułka plastikowa minimum 15 cm Wymagane min. parametry:a,/ podkład chłonny z folii antypoślizgowej i warstwy chłonnej o chłonności min. 800 g wg. ISO 11948-1, b,/ serweta wykonana w całości z chłonnej włókniny kompresowej o min. gramaturze 40 g/m2	300
2	Sterylny zestaw do porodu, wykonany z min. dwuwarstwowego chłonnego i nieprzemakalnego laminatu o gramaturze min. 56 g/m2. / Minimalny skład i wymiary: a) serweta 75x75cm - 1 szt., b) serweta 80x60cm - 1 szt., c) serweta kompresowa 80x60cm - 1 szt., d) serweta kompresowa 45x30cm – 2 szt., Wymagane min. parametry: / a,/ serweta wykonana w całości z min. dwuwarstwowego laminatu o min. gramaturze 56 g/m2 / b,/ serweta wykonana w całości z min. dwuwarstwowego laminatu o min. gramaturze 43 g/m2 / c, d,/serwety wykonane w całości z chłonnej włókniny kompresowej o min. gramaturze 40 g/m2	300
3	Jednorazowa powłoka na koc z włókniny typu SMS o gramaturze min. 35 g/m2 w rozmiarze 200 x 150 cm	1600
4	Jednorazowa powłoczka na poduszkę z włókniny typu SMS o gramaturze min. 35 g/m2 w rozmiarze 75 x 90 cm	800
5	Jednorazowe prześcieradło z włókniny typu SMS o gramaturze min. 35 g/m2 w rozmiarze 210 x 160 cm	800
6	Jednorazowe prześcieradło z włókniny typu SMS o gramaturze min. 35 g/m2 w rozmiarze 210 x 80 cm	3000
7	Zestaw do zakładania szwów Tupfery kule 20 x 20 - 3 szt Kompresy z włókniny 7,5 x 7,5 cm- 5 szt Serweta z laminatu 75 x 45 cm - 1 szt Serweta z laminatu z otworem i przylepcem 60 x 50 cm - 1 szt Imadło metalowe- 1 szt Pęseta metalowa chirurgiczna - 1 szt Pęseta plastikowa - 1 szt Nożyczki metalowe ostro - ostre - 1 sz	500
	Razem				0		0,00

	* W przypadku braku numeru katalogowego należy wpisać nazwę lub oznaczenie, które będzie występować na fakturze

	Formularz należy wypełnić i podpisać kwalifikowanym podpisem elektronicznym

## Pakiet_26
	SP ZOZ/DZ/173/2023			Załącznik nr 1.1 do SWZ
FORMULARZ CENOWY
	Pakiet NR 26 Klipsy tytanowe
Lp.	Nazwa/opis parametrów	Ilość sztuk	Nazwa handlowa, Producent, / Nr katalogowy*	Cena jednostk. netto	Łączna wartość netto	Stawka VAT	Łączna wartość brutto
1	Klipsy tytanowe do zamykania naczyń krwionośnych w laparoskopii, w kształcie podkowy, przekrój poprzeczny w kształcie serca M/L, kompatybilne z klipsownicą HEMOCLIP +. W opakowaniu klipsu min.2 samoprzylepne etykiety identyfikujące do wklejenia w protokole operacyjnym pacjenta, zawierające producenta,datę przydatności, datę produkcji i numer serii oraz dokumentu potwierdzającego, że jako implanty chirurgiczne nie generują żadnego istotnego klinicznie ryzyka dla pacjenta poddanego badaniu w rezonansie magnetycznym o natężeniu pola do 3 Tesli oraz w badaniu techniką tomografii komputerowej.	1800
	Razem				0		0,00

	* W przypadku braku numeru katalogowego należy wpisać nazwę lub oznaczenie, które będzie występować na fakturze

	Formularz należy wypełnić i podpisać kwalifikowanym podpisem elektronicznym

## Pakiet_27
	SP ZOZ/DZ/173/2023			Załącznik nr 1.1 do SWZ
FORMULARZ CENOWY
	Pakiet NR 27 Elektrody
Lp.	Nazwa/opis parametrów	Ilość sztuk	Nazwa handlowa, Producent, / Nr katalogowy*	Cena jednostk. netto	Łączna wartość netto	Stawka VAT	Łączna wartość brutto
1	Elektroda powrotna pacjenta dorosłego wyposażona w system p/oparzeniowy REM kompatybilna z kablem do elektrod neutralnych, jednorazowych generatora Valleyab, ConMed typ Sabre 180, EMED.	1700
2	Uchwyt elektrody monopolarnej 2,4 mm, wielorazowego użytku z przełącznikiem. Elektroda nożowa ze stali nierdzewnej wielorazowego użytku. Przewód silikonowy o min. dł. 4,6 m, do sterylizacji parowej do 135’ C. Złącze trójbolcowe kompatybilne z generatorem Valleyab, ConMed typ Sabre 180, EMED.	20
3	Przewód wielorazowy do elektrod biernych , neutralnych , jednorazowych, dzielonych długość 4,5- 5 m wtyk typu Jack dla diatermii ERBE, ACC, ICC, VIO, T.	5
4	Przwód wielorazowy do elektrod biernych , neutralnych, jednorazowych dzielonych długść 4,5-5m, wtyk typu Valleylab z pniem.	5
					0,0		0,00

	Elektroda zaopatrzona w samoprzylepną etykietę umożliwiającą wklejenie do dokumentacji szpitalnej. Etykieta musi zawierać informacje dotyczące LOT lub serii, indeksu identyfikacji i datę ważności.

	* W przypadku braku numeru katalogowego należy wpisać nazwę lub oznaczenie, które będzie występować na fakturze

	Formularz należy wypełnić i podpisać kwalifikowanym podpisem elektronicznym

## Pakiet_28
	SP ZOZ/DZ/173/2023			Załącznik nr 1.1 do SWZ
FORMULARZ CENOWY
	Pakiet NR 28 Dren spiralny
Lp.	Nazwa/opis parametrów	Ilość sztuk	Nazwa handlowa, Producent, / Nr katalogowy*	Cena jednostk. netto	Łączna wartość netto	Stawka VAT	Łączna wartość brutto
1	Dren spiralny, bez zastawki o długości 150cm do strzykawki automatycznej CT 9000 ADV	300
	Razem				0		0,00

	* W przypadku braku numeru katalogowego należy wpisać nazwę lub oznaczenie, które będzie występować na fakturze

	Formularz należy wypełnić i podpisać kwalifikowanym podpisem elektronicznym

## Pakiet_29
	SP ZOZ/DZ/173/2023			Załącznik nr 1.1 do SWZ
FORMULARZ CENOWY
	Pakiet NR 29 Akcesoria do aparatu Infant Flow SiPAP
Lp.	Nazwa/opis parametrów	Ilość sztuk	Nazwa handlowa, Producent, / Nr katalogowy*	Cena jednostk. netto	Łączna wartość netto	Stawka VAT	Łączna wartość brutto
1	Układ do nieinwazyjnego wspomagania oddychania u / noworodków z generatorem LP z systemem podwójnego / strumienia (dwa strumienie na każde nozdrze) dla / zmniejszenia pracy układu oddechowego noworodka ; / wyposażony w zawór ograniczający ciśnienie w układzie / do 60 cm H2O, konstrukcja karbowana z rozciągliwą rurą / wydechową, dwa wyloty awaryjne zapewniające bezpieczeństwo w przypadku zablokowania lub zagięcia rury ; kołyska czołowa / mocowana poprzez zaczep w kształcie litery „T” / stabilizująca generator, generator napędzany linią / ciśnienia ; linia ciśnienia proksymalnego zapewniająca / możliwość pomiaru ciśnienia dostarczanego bezpośrednio / do końcówki nosowej lub maski ; zawór bezpieczeństwa / na linii ciśnienia ; nie zawierający lateksu, bisfenolu A / (BPA), ftalanów (w tym DEHP) ; zestaw zawiera : / generator InfantFlow LP, 3 końcówki o rozmiarze S, M, L, podgrzewany układ jednorurowy, przymiar / dla końcówek donosowych i masek. / W skład zestawu wchodzi: / -odcinek wdechowy podgrzewany dł. 1,2 m, śr. wew. 10 mm / -odcinek wydechowy niepodgrzewany / -łącznik nawilżacza z respiratorem dł. min. 0,6 m / -odcinek pomiarowy dł. 1,8 m / -generator z trzema końcówkami donosowymi i miarką	10
2	Czapeczka – wykonana z bawełny umożliwiająca dostęp do ciemiączka wyposażona w rzep mocujący generator z układem oddechowym w kształcie litery T. Wielkośc czapeczki oznaczona / kolorem w sposób trwały. Rozmiary od 000 do 7. Kompatybilna z generatorem	20
3	Maska nosowa wykonana z miękkiego silikonu o zróżnicowanej grubości ścianek z małą przestrzenią martwą, w różnych rozmiarach XS; S; M; L; XL oznaczone kolorami i literami / (przynajmniej w dwóch miejscach na masce), łącząca generator z noworodkiem, posiadająca przezierne okienko do obserwacji wnętrza oraz kontroli stanu i drożności nosa. Kształt maski / anatomiczny zapewniający szczelność oraz zapobiegająca urazom nosa w miejscu kontaktu z pacjentem.Kompatybilna z generatorem, uprzężą itd	20
4	Komora nawiżacza zrobiona z poliwęglanu / • wbudowany filtr, chroniący przed przedostaniem się do / wnętrza zanieczyszczeń, / • dwa pływaki zabezpieczające przed zalaniem układu / oddechowego; jeden pływak niezatapialny, wykonany z / pianki poliuretanowej, zintegrowany dren o długości / 120cm zakończony igłowym nakłuciem, / • posiada osłonkę poliwęglanową wokół podstawy / grzejnej, chroniącą przed oparzeniami. / Produkt jednorazowego użytku, czysty mikrobiologicznie, / pakowany w szczelnym foliowym opakowaniu	10
	Razem				0,0		0,00

	* W przypadku braku numeru katalogowego należy wpisać nazwę lub oznaczenie, które będzie występować na fakturze

	Formularz należy wypełnić i podpisać kwalifikowanym podpisem elektronicznym

## Pakiet_30
	SP ZOZ/DZ/173/2023			Załącznik nr 1.1 do SWZ
FORMULARZ CENOWY
	Pakiet NR 30 Podkłady higieniczne
Lp.	Nazwa/opis parametrów	Ilość sztuk	Nazwa handlowa, Producent, / Nr katalogowy*	Cena jednostk. netto	Łączna wartość netto	Stawka VAT	Łączna wartość brutto
1	Podkład higieniczny w rolce 40mb, dwie warstwy bibuły i warstwa folii, szerokość 50cm, perforacja 80cm, nieprzemakalny.	650
2	Podkład bibułowy, 100% celuloza 2-warstwowy, w rolce 50mb, szerokość 50cm, perforacje co 35-40 cm.	140
3	Podkład chłonny z rozdrobnionej celulozy 60 x 90 cm	300
4	Podkład higieniczny fizelinowy podfoliowany rozmiar około160 x 210cm (+-10cm)	1400
5	Podkład z fizeliny o gramaturze min. 25 g/m2 w rozmiarze 160 x 210cm (+-10cm)	3000
	Razem				0		0,00

	* W przypadku braku numeru katalogowego należy wpisać nazwę lub oznaczenie, które będzie występować na fakturze

	Formularz należy wypełnić i podpisać kwalifikowanym podpisem elektronicznym

## Pakiet_31
	SP ZOZ/DZ/173/2023			Załącznik nr 1.1 do SWZ
FORMULARZ CENOWY
	Pakiet NR 31 Akcesoria do odsysania
Lp.	Nazwa/opis parametrów	Ilość sztuk	Nazwa handlowa, Producent, / Nr katalogowy*	Cena jednostk. netto	Łączna wartość netto	Stawka VAT	Łączna wartość brutto
1	Pojemnik wielorazowego użytku kompatybilny z wkładami workowymi o poj. 2000ml, z uchwytem i zaworem umożliwiającym redukcję lub całkowite odcięcie próżni (kompatybilność z ssakiem Tornado SO-5)	5
2	Wkłady workowe jednorazowego użytku o poj. 2000ml do zamkniętego systemu do odsysania z trójwarstwową zastawką hydrofobową, szerokim portem do pobierania próbek, oznaczeniem przeznaczenia otworów na pokrywie pojemnika i możliwością szeregowego podłączenia kilku pojemników	1500
3	Pojemnik wielorazowego użytku kompatybilny z wkładami workowymi o poj. 1000ml, z uchwytem i zaworem umożliwiającym redukcję lub całkowite odcięcie próżni (kompatybilność z ssakiem Tornado SO-5)	5
4	Wkłady workowe jednorazowego użytku w kształcie owalnym o poj. 1000ml do zamkniętego systemu do odsysania z trójwarstwową zastawką hydrofobową, szerokim portem do pobierania próbek, oznaczeniem przeznaczenia otworów na pokrywie pojemnika i możliwością szeregowego podłączenia kilku pojemników	360
5	Aspirator do rozlanych płynów do podłączenia do systemu siły ssania	3
6	Dren do przerywanego odsysania, jałowy 200-210cm x 7	1200
7	Dreny do drenażu klatki piersiowej do zestawu jednobutlowego	25
8	Dreny do drenażu klatki piersiowej do zestawu dwubutlowego	10
9	Łącznik do drenów Y, sterylny	40
10	Zestaw do drenażu opłucnej z mechaniczną regulacją siły ssania, 1000 ml, jałowy	35
11	Zestaw do punkcji jamy opłucnowej z 3 igłami 14, 16, 18G x 80mm, z kranikiem trójdrożnym, drenami łączącymi i strzykawką 50-60ml, workiem zbiorczym 2000ml, pakowany w wewnętrzny worek foliowy i zewnętrzne opak. folia/papier	30
	Razem				0		0,00

	* W przypadku braku numeru katalogowego należy wpisać nazwę lub oznaczenie, które będzie występować na fakturze

	Formularz należy wypełnić i podpisać kwalifikowanym podpisem elektronicznym

## Pakiet_32
	SP ZOZ/DZ/173/2023			Załącznik nr 1.1 do SWZ
FORMULARZ CENOWY
	Pakiet NR 32 Akcesoria do Aerogen Solo
Lp.	Nazwa/opis parametrów	Ilość sztuk	Nazwa handlowa, Producent, / Nr katalogowy*	Cena jednostk. netto	Łączna wartość netto	Stawka VAT	Łączna wartość brutto
1	Nebulizator do podawania leków w formie aerozolu przeznaczony do pracy z pacjentami zaintubowanymi i wentylowanymi nieinwazyjnie przez maskę. Aparat do stosowania u pacjentów podłączonych do respiratora oraz również u oddychających spontanicznie, Zakres wytwarzanych cząstek 1-5 mikrometrów, pojemnik na lek o pojemności 6 ml, do stosowania ciągłego przez 7 dni lub przerywanego do 28 dni, kompatybilny z nebulizatorem Aerogen Solo	70
2	Łącznik typu T dla jednego pacjenta do podłączenia do obwodów oddechowych o średnicy 22 mm kompatybilny z nebulizatorem Aerogen Solo	50
	Razem				0,0		0,00

	* W przypadku braku numeru katalogowego należy wpisać nazwę lub oznaczenie, które będzie występować na fakturze

	Formularz należy wypełnić i podpisać kwalifikowanym podpisem elektronicznym

## Pakiet_33
	SP ZOZ/DZ/173/2023			Załącznik nr 1.1 do SWZ
FORMULARZ CENOWY
	Pakiet NR 33 Czujniki
Lp.	Nazwa/opis parametrów	Ilość sztuk	Nazwa handlowa, Producent, / Nr katalogowy*	Cena jednostk. netto	Łączna wartość netto	Stawka VAT	Łączna wartość brutto
1	Czujnik ProAQT do pomiaru ciągłego / rzutu serca z analizy konturu fali tętna	80
	Razem				0		0,00

	* W przypadku braku numeru katalogowego należy wpisać nazwę lub oznaczenie, które będzie występować na fakturze

	Formularz należy wypełnić i podpisać kwalifikowanym podpisem elektronicznym

## Pakiet_34
	SP ZOZ/DZ/173/2023			Załącznik nr 1.1 do SWZ
FORMULARZ CENOWY
	Pakiet NR 34 Zestawy obłożeń
Lp.	Nazwa/opis parametrów	Ilość sztuk	Nazwa handlowa, Producent, / Nr katalogowy*	Cena jednostk. netto	Łączna wartość netto	Stawka VAT	Łączna wartość brutto
1	Sterylny zestaw do operacji ginekologicznych wykonany z min dwuwarstwowego chłonnego i nieprzemakalnego laminatu o gramaturze min 55 g/m2 / Minimalny skład i wymiary: / 1) serweta na stolik narzędziowy 140 x 190 cm 1 szt / 2) serweta ginekologiczna z workiem do zbiórki płynów, okno 9 x 12 cm, o wymiarach 290 x 250 cm 1 szt / 3) serweta nieprzylepna do podłożenia pod pośladki 75 x90 cm 1 szt / 4) taśma samoprzylepna 10 x 50 cm 1 szt / 5) ręczniki celulozowy 33 x 33 cm 1 szt	160
2	Zestaw serwet do cięcia cesarskiego, sterylny, wykonany z min dwuwarstwowego chłonnego i nieprzemakalnego laminatu o gramaturze min 55 g/m2 / Minimalny skład i wymiary: / 1) serweta na stolik narzędziowy 140 x 190 cm 1 szt / 2) obłożenie stolika Mayo 80 x 145 cm 1 szt / 3) serweta do cięcia cesarskiego cesarskiego z torbą na płyny, okno 20 x14 cm, o wymiarach 315 x 250cm 1 szt 4) serweta dla noworodka 90 x100 1 szt / 5) taśma samoprzylepna 10 50 cm 1 szt / 6) ręczniki celulozowe 33 x 33 2 szt	250
	Razem				0		0,00

	Wymagania: Pozycja 1, 2 – opakowania muszą być dodatkowo wyposażone w samoprzylepną etykietę umożliwiającą wklejenie do dokumentacji szpitalnej. Etykieta musi zawierać informacje dotyczące LOT lub serii, indeksu identyfikacji i datę ważności sterylizacji.

	Wyroby zgodne z normą EN 13795 1,2,3

	* W przypadku braku numeru katalogowego należy wpisać nazwę lub oznaczenie, które będzie występować na fakturze

	Formularz należy wypełnić i podpisać kwalifikowanym podpisem elektronicznym

## Pakiet_35
	SP ZOZ/DZ/173/2023			Załącznik nr 1.1 do SWZ
FORMULARZ CENOWY
	Pakiet NR 35 Zestawy obłożen
Lp.	Nazwa/opis parametrów	Ilość sztuk	Nazwa handlowa, Producent, / Nr katalogowy*	Cena jednostk. netto	Łączna wartość netto	Stawka VAT	Łączna wartość brutto
1	Zestaw do przepukliny. Zestaw sterylny zawierający: 1. Zestaw serwet uniwersalnych- 1 szt, wykonany z minimum dwuwarstwowego chłonnego i nieprzemakalnego laminatu o gramaturze min. 55 g/m2. Minimalny skład i wymiary: a/ serweta 150x240 cm z taśmą lepną – szt. 1, b/ serweta boczna 75x90cm z taśmą lepną –szt. 2, c/ serweta dolna 170x180 cm z taśmą lepna - szt. 1, d/ pokrowiec na stolik Mayo 80x145 cm – szt. 1, e/ włókninowa taśma samoprzylepna 9x50 cm – szt. 1, f/ serweta o wymiarach 150 x 190 cm, służącą jako przykrycie stolika instrumentalnego – szt. 1 Wymagane min. parametry: a, b, c,/ serwety wykonane w całości z min. dwuwarstwowego laminatu o min. gramaturze 55 g/m2 d,/ folia PE, warstwa chłonna z min. dwuwarstwowego laminatu o gramaturze nie mniejszej niż 55 g/m2 e,/nie dotyczy2. Ostrze nr 20 z uchwytem szt 13. Kompresy z gazy 17-nitkowej, 12-warstwowe 10X10CM, z nitką z kontrastem RTG, przewiązane po 10 sztuk – 20 sztuk4. Tupfery kula 15 x 15 cm z nitką z kontrastem RTG 6160 sztuk5. Tupfery kula 30 x 30 cm – 5 sztuk6. Samoprzylepny, włókninowy opatrunek z warstwą chłonna do opatrywania ran 20 x 10 cm -1 sztuka7. Pojemnik na igły – 1 sztuka8. miska do mycia pola operacyjnego 500 ml -1 sztuka	170
2	Zestaw do operacji żylaków kończyn dolnych. Zestaw sterylny zawierający:1.Zestaw serwet uniwersalnych z wycięciem U -1 sztuka, wykonany z minimum dwuwarstwowego chłonnego i nieprzemakalnego laminatu o gramaturze min. 55 g/m2. Minimalny skład i wymiary: a/ serweta na stolik instrumentariuszki 150 X 190 – szt. 1, b/ serweta dolna o wymiarach 260 X 225 cm z wycięciem w kształcie litery U 7 X 63 cm otoczonym taśmą lepną i padem chłonnym. Wycięcie U na węższym boku serwety– szt 1 c/ taśma samoprzylepna 9 X 50 cm - szt. 1, d/ serweta na stolik Mayo 80x145 cm – szt. 1, e/ ręczniki celulozowe 40 X 20 cm – szt. 2, f/ serweta operacyjna samoprzylepna 150 x240cm – szt. 1g/ serweta z taśmą lepną 90 X 75 – 1 szt Wymagane min. parametry: b, f,/ serwety wykonane w całości z min. dwuwarstwowego laminatu o min. gramaturze 55 g/m2 d,/ folia PE, warstwa chłonna z min. dwuwarstwowego laminatu o gramaturze nie mniejszej niż 55 g/m2 2. Ostrze z uchwytem nr 10 -1szt, nr 11 -1szt3. Kompresy z gazy 17-nitkowej, 12-warstwowe 10X10CM, przewiązane po 10 sztuk – 40 sztuk4. Tupfery kula 15 x 15 cm - 6 sztuk5. Tupfery kula 30 x 30 cm – 6 sztuk6. Samoprzylepny, włókninowy opatrunek z warstwą chłonna do opatrywania ran 8 x 10 cm -1 sztuka7. Pojemnik na igły – 1 sztuka8. Miska do mycia pola operacyjnego 500 ml -1 sztuka9. Czyścik do diatermii -1 sztuk10. Opaska elastyczna 15cm x 500cm szt 211.Serweta operacyjna z gazy 17-nitkowej, 4-warstwowa, 45x 70 cm -2 sztuki	110
3	Zestaw do artroskopii kolana. Zestaw sterylny zawierający / 1. Zestaw serwet do operacji stawu kolanowego – 1 sztuka, wykonany z minimum dwuwarstwowego chłonnego i nieprzemakalnego laminatu o gramaturze min 55 g/m2. Minimalny skład i wymiary: a/ serweta główna o wymiarach 240 x 320 cm, wyposażona w warstwę chłonną i samouszczelniający się płat z neoprenu z otworem o średnicy 6-7 cm, oraz kieszeń na płyny z zaworkiem – szt. 1, b/ osłona na kończynę 37 x 75 cm – szt. 1, c/ włókninowa taśma samoprzylepna 9 x 50 cm – szt. 2, d/ pokrowiec na stolik Mayo 80 x 145 cm – szt. 1, e/serweta o wymiarach 150 x 190 cm, służąca jako przykrycie stolika instrumentalnego – szt. 1. / Wymagane min. parametry: / a, e/ serwety wykonane w całości z min. dwuwarstwowego laminatu o min. gramaturze 55 g/m2, / b/ min. dwuwarstwowy laminat o gramaturze min. 55 g/m2, / d/ folia PE, warstwa chłonna z min. dwuwarstwowego laminatu o gramaturze nie mniejszej niż 55 g/m2, / c/ nie dotyczy / 2. Ostrze nr 11 z uchwytem szt 2 / 3. Kompresy z gazy 17-nitkowej, 12-warstwowe 10X10CM, przewiązane po 10 sztuk – 20 sztuk / 4. Opaska elastyczna 15 cm x 500cm -sztuk 2 / 5. Tupfery kula 30 x 30 cm – 6 sztuk / 6podkład podgipsowy 10cm x 300cm 1 szt / 7. Foliowa osłona przewodów 13 cm x 250 cm 1 szt / 8. miska do mycia pola operacyjnego 500 ml -1 sztuka / 9. Dren Redona CH-12 1 sztuka / 10. Buteka do Redona 150 ml – 1 sztuka / 11. Marker 1 szt	120
4	Zestaw do laparatomii. Zestaw sterylny zawierający: 1. Zestaw serwet uniwersalnych- 1 szt, wykonany z minimum dwuwarstwowego chłonnego i nieprzemakalnego laminatu o gramaturze min. 55 g/m2. Minimalny skład i wymiary: a/ serweta 150x240 cm z taśmą lepną – szt. 1, b/ serweta boczna 75x90cm z taśmą lepną –szt. 2, c/ serweta dolna 170x180 cm z taśmą lepna - szt. 1, d/ pokrowiec na stolik Mayo 80x145 cm – szt. 1, e/ włókninowa taśma samoprzylepna 9x50 cm – szt. 1, f/ serweta o wymiarach 150 x 190 cm, służącą jako przykrycie stolika instrumentalnego – szt. 1 Wymagane min. parametry: a, b, c,/ serwety wykonane w całości z min. dwuwarstwowego laminatu o min. gramaturze 55 g/m2 d,/ folia PE, warstwa chłonna z min. dwuwarstwowego laminatu o gramaturze nie mniejszej niż 55 g/m2 e,/nie dotyczy2. Ostrze z uchwytem nr 20-szt 1, nr 11- 1 sztuka3. Kompresy z gazy 17-nitkowej, 12-warstwowe 10X10CM, z nitką z kontrastem RTG, przewiązane po 10 sztuk –40 sztuk 4. Tupfery kula 15 x 15 cm z nitką z kontrastem RTG 6 sztuk5. Tupfery kula 30 x 30 cm – 5 sztuk6. Samoprzylepny, włókninowy opatrunek z warstwą chłonna do opatrywania ran 20 x 10 cm -1 sztuka, 8 x 10 – 1 sztuka7. Pojemnik na igły – 1 sztuka8. miska do mycia pola operacyjnego 500 ml -1 sztuka9. Czyścik – 1 sztuka10..Serweta operacyjna z gazy 17-nitkowej, 4-warstwowa, z nitką z kontrastem RTG, 45x 70 cm -3 sztuk11. Dren z medycznego PCV do jamy otrzewnej CH 26, długość minimum 50 cm, minimum 5 otworów bocznych – 1 sztuki12.Worek do zbiórki moczu 2000ml -1 sztuki13. Kubek na NaCl z uchwytem 500ml -1 sztuka14. Zestaw do odsysania pola operacyjnego z końcówką do odsysania z pojedyńczym zagięciem, z otworem regulacyjnym CH 20, długość 155 cm – 1 sztuka	60
5	Zestaw do DSB. Zestaw sterylny zawierający: 1. Zestaw serwet uniwersalnych- 1 szt, wykonany z minimum dwuwarstwowego chłonnego i nieprzemakalnego laminatu o gramaturze min. 55 g/m2. Minimalny skład i wymiary: a/ serweta 150x240 cm z taśmą lepną – szt. 1, b/ serweta boczna 75x90cm z taśmą lepną –szt. 2, c/ serweta dolna 170x180 cm z taśmą lepna - szt. 1, d/ pokrowiec na stolik Mayo 80x145 cm – szt. 1, e/ włókninowa taśma samoprzylepna 9x50 cm – szt. 1, f/ serweta o wymiarach 150 x 190 cm, służącą jako przykrycie stolika instrumentalnego – szt. 1 Wymagane min. parametry: a, b, c,/ serwety wykonane w całości z min. dwuwarstwowego laminatu o min. gramaturze 55 g/m2 d,/ folia PE, warstwa chłonna z min. dwuwarstwowego laminatu o gramaturze nie mniejszej niż 55 g/m2 e,/nie dotyczy2. Serweta z taśmą lepną wykonana z dwuwarstwowego chłonnego i nieprzemakalnego laminatu o gramaturze minimum 56g/m2 150 x 240 cm – 2 sztuki3. osłona na kończyne 75 x 120 cm wykonana z minimum 3-warstwowej włókniny typu SMS o gramaturze minimum 35 g/m2 -2 sztuki4. Ostrze nr 20 z uchwytem szt 2, nr 11-1 sztuka5. Kompresy z gazy 17-nitkowej, 12-warstwowe 10X10CM, przewiązane po 10 sztuk – 50 sztuk6. Serweta operacyjna z gazy 17-nitkowej, 4-warstwowa, 45x 70 cm -4 sztuk7. Tupfery kula 30 x 30 cm – 6 sztuk8. Samoprzylepny, włókninowy opatrunek z warstwą chłonna do opatrywania ran 20 x 10 cm -1 sztuka, 8 x 10 cm -1 sztuka9. Pojemnik na igły – 1 sztuka10. miska do mycia pola operacyjnego 500 ml -1 sztuka11. Kubek z uchwytem na NaCl 500ml 1 sztuka12. Dren Redona Ch 16 -1 sztuka13. Butelka do Redona 150 ml -1 sztuka14. Strzykawka 20ml -1 sztuka	70
	Razem				0		0,00

	Wymagania: pozycja 1, 2, 3, 4, 5 – opakowania muszą być dodatkowo wyposażone w dwa odcinki samoprzylepnej etykiety umożliwiające wklejenie do dokumentacji szpitalnej. Etykieta musi zawierać informacje dotyczące LOT lub serii, indeksu identyfikacji i datę ważności sterylizacji.

	Wyroby muszą być zgodne z normą EN 13795 1,2,3

	* W przypadku braku numeru katalogowego należy wpisać nazwę lub oznaczenie, które będzie występować na fakturze

	Formularz należy wypełnić i podpisać kwalifikowanym podpisem elektronicznym

## Pakiet_36
	SP ZOZ/DZ/173/2023			Załącznik nr 1.1 do SWZ
FORMULARZ CENOWY
	Pakiet NR 36 Akcesoria do urządzen VAC Ulta i INFO VAC
Lp.	Nazwa/opis parametrów	Ilość sztuk	Nazwa handlowa, Producent, / Nr katalogowy*	Cena jednostk. netto	Łączna wartość netto	Stawka VAT	Łączna wartość brutto
1	Jałowy opatrunek w kształcie spirali (11x8x1,8 – 2) wykonany z siatkowego poliuretanu (PE ), o otwartych porach, dren- podkładka ssąco płucząca umożliwia odsysanie i płukanie rany	5
2	Jałowy opatrunek w kształcie spirali (17x15x1,8 -2), wykonany z siatkowego poliuretanu (PE ), o otwartych porach, dren- podkładka ssąco płucząca umożliwia odsysanie i płukanie rany	5
3	Jednorazowy element, który łączy urządzenie terapeutyczne z drenem - podkładką w celu dostarczenia-podania płynu do rany.	3
4	Jałowy opatrunek o wymiarach 10x7,5x3,2cm koloru czarnego, wykonany z siatkowego poliuretanu (PE ), o otwartych porach, dren o przekroju pięciootworowym z zaciskiem do drenu, folia samoprzylepna do opatrunku	20
5	Jałowy opatrunek o wymiarach 18 x12,5x 3,2cm, koloru czarnego, wykonany z siatkowego poliuretanu (PE ), dren o przekroju pięciootworowym z zaciskiem do drenu, folia samoprzylepna do opatrunku 2 szt	5
6	Jałowy opatrunek o wymiarach 25,6 x15 x3,2cm, koloru czarnego, wykonany z siatkowego poliuretanu (PE ), dren o przekroju pięciootworowym z zaciskiem do drenu, folia samoprzylepna do opatrunku 2 szt.	5
7	Jednorazowy zbiornik do urządzenia, o pojemności 1000 ml, do gromadzenia wydzieliny z rany, z bakteriobójczy żelem, z hydrofobowym filtrem z węglem aktywnym, filtrem antybakteryjnym, drenem, zaciskiem do drenu i złączem do podłączania do drenu	5
8	Jednorazowy zbiornik do urządzenia, o pojemności 500 ml, do gromadzenia wydzieliny z rany, z bakteriobójczy żelem, z hydrofobowym filtrem z węglem aktywnym, filtrem antybakteryjnym, drenem, zaciskiem do drenu i złączem do podłączania do drenu	20
9	Jednorazowy zbiornik do urządzenia, o pojemności 300 ml, do gromadzenia wydzieliny z rany, z bakteriobójczy żelem , z dwoma hydrofobowymi filtrami z węglem aktywnym, filtrem antybakteryjnym, drenem, zaciskiem do drenu i złączem do podłączania do drenu	5
10	Jałowy opatrunek o wymiarach 10 x7,5 x3,2cm, koloru szarego, wykonany z siatkowego poliuretanu (PE ), zawierający metaliczne srebro., dren o przekroju pięciootworowym z zaciskiem do drenu, folia samoprzylepna do opatrunku	5
11	Jałowy opatrunek o wymiarach 18 x12,5 x3,2cm , koloru szarego, wykonany z siatkowego poliuretanu (PE ), zawierający metaliczne srebro, dren o przekroju pięciootworowym z zaciskiem do drenu, folia samoprzylepna do opatrunku 2 szt.	5
12	Jałowy opatrunek o wymiarach 25,6 x15 x3,2cm, koloru szarego, wykonany z siatkowego poliuretanu (PE ), zawierający metaliczne srebro, dren o przekroju pięciootworowym z zaciskiem do drenu, folia samoprzylepna do opatrunku 2 szt	5
13	Jałowy opatrunek o wymiarach 10 x7,5 x1cm, koloru białego, wykonany z mikroporowej pianki, z polialkoholu winylowego ( PVA ), nasączony wodą sterylną, duża wytrzymałość na rozciąganie, stosowany do zaopatrywania tuneli i mniejszych przestrzeni	10
14	Samoprzylepna folia okluzyjna o wymiarach 30,5 x 26cm do mocowania i uszczelniania opatrunku	10
15	Podkładka T.R.A.C. Pad dociskająca opatrunek i folię, z osadzonym drenem odprowadzającym wydzielinę z rany, z zaciskiem do drenu oraz złączem do podłączania drenu podkładki do drenu zbiornika	20
16	Złącze Y do łączenia 2 lub więcej opatrunków - wykorzystywane w leczeniu ran mnogich u tego samego pacjenta.	5
	Razem				0		0,00

	Akcesoria kompatybilne z posiadanymi urządzeniami VAC Ulta i INFO VAC

	* W przypadku braku numeru katalogowego należy wpisać nazwę lub oznaczenie, które będzie występować na fakturze

	Formularz należy wypełnić i podpisać kwalifikowanym podpisem elektronicznym

## Pakiet_37
	SP ZOZ/DZ/173/2023			Załącznik nr 1.1 do SWZ
FORMULARZ CENOWY
	Pakiet NR 37 Wyroby medyczne
Lp.	Nazwa/opis parametrów	Ilość sztuk	Nazwa handlowa, Producent, / Nr katalogowy*	Cena jednostk. netto	Łączna wartość netto	Stawka VAT	Łączna wartość brutto
1	Jednorazowe ręczniki do osuszania ciała. Wykonane z wysokiej jakości celulozy. Lekko tłoczona powierzchnia przyspiesza absorbcję wody. Gamatura materiału - 50g/m2 .Rozmiar 40 cm x 70 cm. Opakowanie foliowe, 50 sztuk w opakowaniu Jednorazowego użytku. Niesterylne	10000
2	Koszula dla pacjenta wykonana z chłonnej, przyjemnej w dotyku włókniny Spunlace 45 g/m2˛, wkładana przez głowę, z krótkim rękawem. Długość: 92 cm. Kolor biały.	50
3	Pasek drenujący wykonany z 100% biokompatybilnego silikonu. Wyposażony w pasek kontrastujący w promieniach RTG na całej długości. Swobodny spływ wydzieliny dzięki specjalnemu wewnętrznemu ożebrowaniu. Długość 100mm, szerokość 8mm. Sterylny, opakowanie folia/papier.	250
4	Dren wielokanalikowy. Wykonany ze 100% silikonu klasy medycznej. Połączone niezależne kapilary drenujące. Siedem kanalików. Możliwość rozdzielania kanalików w celu zwiększenia obszaru drenażu. Długość 40cm. Materiał w całości kontrastujący w promieniach RTG. Twardość drenu 40+/-5 shore A. Sterylny, pakowany podwójnie- opakowanie zewnętrzne papier-folia, wewnętrzne folia perforowana.	50
	Razem				0		0,00

	* W przypadku braku numeru katalogowego należy wpisać nazwę lub oznaczenie, które będzie występować na fakturze

	Formularz należy wypełnić i podpisać kwalifikowanym podpisem elektronicznym

## Pakiet_38
	SP ZOZ/DZ/173/2023			Załącznik nr 1.1 do SWZ
FORMULARZ CENOWY
	Pakiet NR 38 Środki ochrony indywidualnej
Lp.	Nazwa/opis parametrów	Ilość sztuk	Nazwa handlowa, Producent, / Nr katalogowy*	Cena jednostk. netto	Łączna wartość netto	Stawka VAT	Łączna wartość brutto
1	Maski chirurgiczne 3-warstwowe o rozmiarze 17,5 x 9,5 cm z wkładką modelującą na nos,, wiązane na troki, niejałowe, zgodne z wymaganiami normy PN-EN 14683 dla wymagań użytkowania typu II, minimalny stopień filtracji BFE 98% aerozoli biologicznych.	10000
2	Maski chirurgiczne 3-warstwowe o rozmiarze 17,5 x 9,5 cm z wkładką modelującą na nos, mocowane na elastyczne gumki, niejałowe, zgodne z wymaganiami normy PN-EN 14683 dla wymagań użytkowania typu II, minimalny stopień filtracji BFE 98% aerozoli biologicznych.	100000
3	Czepki chirurgiczne w formie beretu ściągane lekko elastyczną taśmą, wykonane z perforowanej włókniny polipropylenowej o gramaturze min 25g/m2. Średnica ok. 53 cm, w opakowaniu 100szt. kolor niebieski lub zielony.	12000
4	Czepki chirurgiczne typu „ furażerka” wiązane na troki. Głęboki po wywinięciu, część przednia tworzy dodatkową warstwę chłonną. Wykonane z perforowanej włókniny polipropylenowej o gramaturze min 25g/m2. W opakowaniu 100szt. kolor niebieski lub zielony	6000
5	Fartuch ochronny z włókniny polipropylenowej o gramaturze min. 25g/m2 zgodne z normą PN-EN 1773	12000
	Razem				0		0,00

	* W przypadku braku numeru katalogowego należy wpisać nazwę lub oznaczenie, które będzie występować na fakturze

	Formularz należy wypełnić i podpisać kwalifikowanym podpisem elektronicznym

## Pakiet_39
	SP ZOZ/DZ/173/2023			Załącznik nr 1.1 do SWZ
FORMULARZ CENOWY
	Pakiet NR 39 Rękawice nitrylowe
Lp.	Nazwa/opis parametrów	Ilość sztuk	Nazwa handlowa, Producent, / Nr katalogowy*	Cena jednostk. netto	Łączna wartość netto	Stawka VAT	Łączna wartość brutto
1	Rękawice nitrylowe, bezpudrowe, niesterylne, tekstura na końcach palców, grubość na palcu 0,08mm +/-0,01mm, na dłoni 0,06+/- 0,01 mm, AQL ≤1.5. Zgodne z normami EN ISO 374-1, EN 374-2, EN 16523-1, EN 374-4 oraz odporne na przenikanie bakterii, grzybów i wirusów zgodnie z EN ISO 374-5. Rękawice zarejestrowane jako wyrób medyczny klasy I i środek ochrony indywidualnej kat. III. Dopuszczone do kontaktu z żywnością - potwierdzone piktogramem na opakowaniu. Pakowane po 100 szt. Rozmiary S-XL	1900000
	Razem				0		0,00

	* W przypadku braku numeru katalogowego należy wpisać nazwę lub oznaczenie, które będzie występować na fakturze

	Formularz należy wypełnić i podpisać kwalifikowanym podpisem elektronicznym

## Pakiet_40
	SP ZOZ/DZ/173/2023			Załącznik nr 1.1 do SWZ
	FORMULARZ CENOWY
	Pakiet NR 40 Wyroby specjalistyczne
Lp.	Nazwa/opis parametrów	Ilość sztuk	Nazwa handlowa, Producent, / Nr katalogowy*	Cena jednostk. netto	Łączna wartość netto	Stawka VAT	Łączna wartość brutto
1	Zestaw do nebulizacji do obwodu oddechowego dla dorosłych, / jednorazowego użytku. W skład zestawu wchodzi nebulizator do / podawania leków w obwodzie oddechowym o pojemności min. 6 ml z łącznikiem T, dren tlenowy długości min. 210 cm, 2 standardowe łączniki, wykonany z PVC. Cały zestaw jest wolny od ftalanów DEHP, mikrobiologicznie czysty. Ilość nebulizacji (NaCl 9 g/l) (mg / min): 100 / (przy 4 LPM); 200 (przy 6 LPM), 340 (przy 10 LPM) przy przepływie na poziomie 3,5 bar	30
2	Antybakteryjne rękawice myjące jednorazowego użytku do / higienicznego mycia pacjentów i zmniejszenia zakażeń krzyżowych. Rękawica jest skuteczna przeciwbakteryjnie przeciwko bakteriom: E. coli, Staphylococcus Aureus (MRSA), Staphylococcus aureus, Pseudomonas aeruginosa, Staphylococcus faecalis i Enterococcus aerogenes i zapewnia łatwą i skuteczną metodę higieny pacjentów. / Rękawice zawierają witaminę E, pro witaminę B5 i ekstrakty ziołowe, wolne od alkoholu, lateksu i lanoliny (pH 5,5). Składniki wywołujące działanie przeciwbakteryjne: Chlorek / Didecylodimetyloamoniowy, Diglukonian Chlorheksydyny / Opakowanie wielokrotnego zamykania zawiera 8 rękawic, materiał: włókno poliestrowe, wiskozowe i polipropylenowe	200
3	Sterylny adapter do zamkniętych systemów do odsysania z rurek / intubacyjnych i tracheostomijnych, umożliwiający prowadzenie / bronchoskopii bez konieczności rozłączenia układu. Adapter posiada obrotowy łącznik do podłączenia do rurek intubacyjnych/ / Tracheostomijnych, port do wprowadzania bronchofiberoskopu / posiadający silikonową zastawkę wewnętrzną oraz silikonowy kapturek zabezpieczający – zapewniający szczelność systemu w trakcie użytkowania; wewnętrzna średnica ramienia łączącego się z systemem zamkniętym 22mm. Możliwość stosowania adaptera przez min. 72h potwierdzona dokumentem od producenta	40
4	Sterylna, przezroczysta osłona na powieki zaprojektowana w celu / utrzymania zamknięcia powiek podczas znieczulenia ogólnego na / bloku operacyjnym lub na OIOM. Zapewnia szybkie, całkowite i / bezpieczne zamknięcie powiek. Uszczelnieniu wokół oka cała / wilgoć zostaje zatrzymana, zapobiegając w ten sposób / „wysychaniu” oka. Zabezpiecza także przed / zabrudzeniem oraz dostaniem się płynów do oczu podczas zabiegów operacyjnych. W skład opatrunku chodzą dwie sztuki / osłon o wymiarach 3.7cm x 9.3cm.	50
5	Zamknięty system do kontrolowanej zbiórki stolca, składający się z silikonowego cewnika z niskociśnieniowym pierścieniem uszczelniającym, worka zbiorczego o pojemności 1500 ml z wkładką z super-absorbentu żelującą zawartość oraz filtrem / z wentylem dezodoryzującym. Cewnik o długości min. 160 cm, posiadający znacznik głębokości w postaci czarnej, grubej kreski widoczny w badaniu RTG, port do wypełniania pierścienia uszczelniającego (biały), port irygacyjny (niebieski) oraz port do pobierania próbek stolca (bezbarwny) z zastawką bezzwrotną. Port do wypełniania pierścienia z wbudowanym zaworem redukcji pojemności do max. 45ml. Porty oznaczone kolorystycznie dla łatwej identyfikacji. Pierścień uszczelniający posiadający obustronną kieszonkę dla umieszczenia palca wiodącego i ułatwienia aplikacji. Cewnik zakończony podstawą montażową do worka z plastikowym paskiem do jego podwieszenia na ramie łóżka. / W zestawie: 3 worki zbiorcze o pojemności 1500 ml z wkładką z super-absorbentu żelującego zawartość oraz filtrem z wentylem dezodoryzującym, 3 dodatkowe zaślepki zabezpieczające system przy zmianie worka, strzykawka z gumowym tłokiem o pojemności 45 ml, zacisk irygacyjny na cewnik, instrukcja obsługi w języku polskim. System jednorazowego użytku nie zawierający lateksu z możliwością stosowania przez 29 dni.	6
6	Worki zbiorcze kompatybilne z zestawem do kontrolowanej zbiórki stolca,pojemność 1500 ml, skalowane od 100 ml co 250 ml z wkładką z super-absorbentu żelującego zawartość oraz filtrem z wentylem dezodoryzującym. Worki jednostronnie przezroczyste z zastawką zabezpieczającą przed wylaniem zawartości	10
	Razem				0		0,00

	* W przypadku braku numeru katalogowego należy wpisać nazwę lub oznaczenie, które będzie występować na fakturze

	Formularz należy wypełnić i podpisać kwalifikowanym podpisem elektronicznym

## Pakiet_41
	SP ZOZ/DZ/173/2023			Załącznik nr 1.1 do SWZ
FORMULARZ CENOWY
	Pakiet NR 41 Wyroby specjalistyczne
Lp.	Nazwa/opis parametrów	Ilość sztuk	Nazwa handlowa, Producent, / Nr katalogowy*	Cena jednostk. netto	Łączna wartość netto	Stawka VAT	Łączna wartość brutto
1	Zamknięty zestaw do manualnego pomiaru ciśnienia śródbrzusznego metodą manometryczną, połączony fabrycznie z zestawem do godzinowej zbiórki moczu, z wbudowanym drenem zabezpieczonym filtrem p/bakteryjnym, umożliwiający pomiar ciśnienia śródbrzusznego, wyskalowany w milimetrach słupa rtęci, zestaw sterylny, w jednym opakowaniu, czas użycia do 7 dni.	50
2	Zestaw do toalety jamy ustnej zawierający w jednym fabrycznym opakowaniu: 1 szczoteczkę do zębów z odsysaniem z poziomą zastawką do regulacji siły odsysania, z 3 otworami ssącymi oraz z pofałdowaną gąbką na górnej powierzchni, 7 ml płynu do płukania jamy ustnej z 0,12% roztworem diglukonianu chlorheksydyny w wyciskanej saszetce, 1 gąbka-aplikator z poprzecznym pofałdowaniem. Każde pojedyncze opakowanie zestawu pełni jednocześnie funkcję pojemnika na płyn i pozwala na przygotowanie roztworu roboczego przed otwarciem opakowania. Oferowany zestaw jako element komponentów do całodobowej toalety jamy ustnej o potwierdzonej badaniami klinicznymi skuteczności w redukcji VAP. Zarejestrowany jako wyrób medyczny klasy Iia	100
	Razem				0		0,00

	* W przypadku braku numeru katalogowego należy wpisać nazwę lub oznaczenie, które będzie występować na fakturze

	Formularz należy wypełnić i podpisać kwalifikowanym podpisem elektronicznym

## Pakiet_42
	SP ZOZ/DZ/173/2023			Załącznik nr 1.1 do SWZ
FORMULARZ CENOWY
	Pakiet NR 42 Wyroby specjalistyczne
Lp.	Nazwa/opis parametrów	Ilość sztuk	Nazwa handlowa, Producent, / Nr katalogowy*	Cena jednostk. netto	Łączna wartość netto	Stawka VAT	Łączna wartość brutto
1	Manometr do pomiaru ciśnienia do rurek tracheotomijnych i / intubacyjnych z czytelnie zaznaczoną skalą w zakresie 20-30 i 60 / cmH2O potwierdzającą prawidłowe ciśnienie w baloniku co niweluje niebezpieczeństwo ewentualnej martwicy przy zbyt wysokim ciśnieniu, lub wysunięcie się rurki przy zbyt niskim. Zalecany do stosowania do jednego pacjenta przy pacjentach z grupy wysokiego ryzyka.	80
2	Podkładka do rurek tracheotomijnych zabezpieczająca przed / wyciekiem wydzieliny mająca właściwości hamowania krwawienia i przeciwodleżynowe wykonana z hydrofilnej, poliuretanowej pianki w kolorze cielistym z zygzakowatym nacięciem zapobiegającym wysuwaniu się podkładki z pod rurki po jej założeniu, produkt sterylny. Rozmiar 8,2 cm x 9,5 cm	50
3	Zabezpieczenie zgryzu do rurek intubacyjnych dla młodzieży i dorosłych, wykonane z twardej elastycznej gumy zapobiega przygryzieniu ( zamknięciu światła rurki intubacyjnej). Różne rozmiary dostosowane do wielkości rurek intubacyjnych. Możliwość mycia i sterylizacji w parze wodnej. Rozmiary : biały- do rurki 7; niebieski- do rurki 7,5; zielony- do rurki 8-8,5; szary – do rurki 9-9,5	20
4	Nieinwazyjny system mocowania cewników o anatomicznym, / eliptyczny kształcie ze zwężeniem w środkowej, adhezyjnej część stabilizującej. Posiadający dwuwarstwowe zabezpieczenie rzepowe Velcro. Produkt hipoalergiczny, bezlateksowy, sterylny, pakowany jednostkowo w opakowanie typu folia/papier z mankietem. Rozmiar L	50
5	Zestaw z jednorazowym przetwornikiem do inwazyjnego pomiaru / IBP, przetwornik do pomiaru ciśnienia wyposażony w system / przepłukiwania o przepływie 3ml/h, aktywne skrzydełka + zawór / gumowy , długość linii pomiarowej 150 + 15 cm , 2 x kraniki, aparat kroplowy o dł. 180 cm ze zbiornikiem wyrównawczym posiadający filtr cząstkowy oraz szpikulec z trzema otworami. Zestaw kompatybilny z kablami typu „RJ” poprzez wodoszczelny wtyk bezpinowy	120
6	Jednoczęściowe rzepowe mocowanie do rurek tracheotomijnych. / Nie posiada części zszytych dzięki czemu nie zachodzi ryzyko / powstania podrażnień skóry. Produkt hipoalergiczny, bezlateksowy, bez zastosowania klejów, neutralny dla bakterii, chłonny, antyodleżynowy. Możliwość stopniowego zapięcia – dostosowania do różnych pacjentów. Produkt z możliwością sterylizacji. Max długość 42 cm	50
	Razem				0		0,00

	* W przypadku braku numeru katalogowego należy wpisać nazwę lub oznaczenie, które będzie występować na fakturze

	Formularz należy wypełnić i podpisać kwalifikowanym podpisem elektronicznym

## Pakiet_43
	SP ZOZ/DZ/173/2023			Załącznik nr 1.1 do SWZ
FORMULARZ CENOWY
	Pakiet NR 43 Akcesoria do terapii podciśnieniowej Renasys Touch
Lp.	Nazwa/opis parametrów	Ilość sztuk	Nazwa handlowa, Producent, / Nr katalogowy*	Cena jednostk. netto	Łączna wartość netto	Stawka VAT	Łączna wartość brutto
1	Zestaw zabezpieczający ranę do terapii podciśnieniowej piankowy zawierający: opatrunek piankowy , port z miękkim, wyścielanym drenem minimalizujący ucisk, wypełniony materiałem zabezpieczającym przed zapchaniem się drenu, transparentną folię. Pakowany po 1 szt. W rozmiarze 10cm x 8cm x 3cm	15
2	Zestaw zabezpieczający ranę do terapii podciśnieniowej piankowy zawierający: opatrunek piankowy , port z miękkim, wyścielanym drenem minimalizujący ucisk, wypełniony materiałem zabezpieczającym przed zapchaniem się drenu, transparentną folię. Pakowany po 1 szt. W rozmiarze 20cm x 12,5cm x 3cm	15
3	Zestaw zabezpieczający ranę do terapii podciśnieniowej piankowy zawierający: opatrunek piankowy , port z miękkim, wyścielanym drenem minimalizujący ucisk, wypełniony materiałem zabezpieczającym przed zapchaniem się drenu, transparentną folię. Pakowany po 1 szt. W rozmiarze 25cm x 15cm x 3cm	5
4	Jednorazowy, niesterylny pojemnik o pojemności 300ml do zbiórki płynów z żelem , stosowany w podciśnieniowej terapii ran, pakowane po 1 szt.	25
5	Jednorazowy, niesterylny pojemnik o pojemności do zbiórki płynów z żelem , stosowany w podciśnieniowej terapii ran, pakowane po 1 szt.	10
6	Sterylne złącze typu "Y" pozwalające na połączenie dwóch sterylnych portów z jednym przyrządem do terapii podciśnieniowej, pakowane po 1 szt.	5
	Razem				0		0,00

	* W przypadku braku numeru katalogowego należy wpisać nazwę lub oznaczenie, które będzie występować na fakturze

	Formularz należy wypełnić i podpisać kwalifikowanym podpisem elektronicznym