## zał. 1 Wola Kruszyńska
SKŁADOWISKO ODPADÓW INNYCH NIŻ NIEBEZPIECZNE I OBOJĘTNE - Wola Kruszyńska (gm. Bełchatów) - faza poeksploatacyjna
BADANIA WYKONYWANE W I KWARTALE 2024 R. (styczeń-marzec)
Lp. | WSKAŹNIK | Jednostka | Analiza wód podziemnych (poziom i skład wód) | Analiza wód odciekowych (objętość, skład) |  | Analiza biogazu (skład i emisja)
|  |  | IPSO | IPSO | PW | IPSO
|  |  | zakres podstawowy | zakres podstawowy | zakres podstawowy | zakres podstawowy
1. | odczyn pH | - |  |  | ✔
2. | Kadm | mg Cd/l |  |  | ✔
3. | Rtęć | mg Hg/l |  |  | ✔
4. | Temperatura | °C |  |  | ✔
MIEJSCE POBORU ORAZ CZĘSTOTLIWOŚĆ WYKONYWANIA BADAŃ
1 | MIEJSCE POBORU |  | Składowisko odpadów innych niż niebezpieczne i obojętne zlokalizowane w Woli Kruszyńskiej
2 | CZĘSTOTLIWOŚĆ |  |  |  | kwartalnie
(do 15-tego dnia miesiąca ) marzec 2024 r.
1
3 | PUNKT POBORU |  | piezometry (7): P2,P4,P5,P6,P7,P8,P9 | (studzienka przepompowni) | zbiornik retencyjny na wody odciekowe | kolektory zbierający gazy do pochodni PG
4 | ILOŚĆ PUNKTÓW POBORU |  |  |  | 1
CENA JEDNOSTKOWA ZA WYKONANIE ANALIZY W DANYM PUNKCIE POMIAROWYM |  | Cena netto:
VAT:
Cenna brutto:
CENA ŁĄCZNA ZA WYKONANIE ANALIZ WE WSKAZANYCH PUNKTACH POMIAROWYCH |  | Cena netto:
VAT:
Cenna brutto:
SKŁADOWISKO ODPADÓW INNYCH NIŻ NIEBEZPIECZNE I OBOJĘTNE - Wola Kruszyńska (gm. Bełchatów) - faza poeksploatacyjna
BADANIA WYKONYWANE W II KWARTALE 2024 R. (czerwiec)
Lp. | WSKAŹNIK | Jednostka | Analiza wód podziemnych (poziom i skład wód) | Analiza wód odciekowych (objętość, skład) |  | Analiza biogazu (skład i emisja) |  | RAPORT półroczny z Monitoringu Składowisk Odpadów innych niż niebezpieczne i obojętne (2024)
|  |  | IPSO | IPSO | PW | IPSO
|  |  | zakres podstawowy | zakres podstawowy | zakres podstawowy | zakres podstawowy
1. | odczyn pH | - | ✔ | ✔ | ✔
2. | przewodność elektrolityczna właściwa | µS/cm | ✔ | ✔
3. | Ołów | mg Pb/l | ✔ | ✔ | ✔
4. | Kadm | mg Cd/l | ✔ | ✔ | ✔
5. | Miedź | mg Cu/l | ✔ | ✔ | ✔
6. | Cynk | mg Zn/l | ✔ | ✔ | ✔
7. | Chrom VI | mg Cr/l | ✔ | ✔ | ✔
8. | Rtęć | mg Hg/l | ✔ | ✔ | ✔
9. | OWO | mg C/l | ✔ | ✔
10. | suma WWA | µg/l | ✔ | ✔
11. | Poziom lustra wody | m | ✔
12. | Nikiel | mg/l
13. | Lotne fenole | mg/l |  |  | ✔
14. | Fosfor ogólny P | mg/l |  |  | ✔
15. | Azot azotynowy | mg/l |  |  | ✔
16. | Azot amonowy | mg/l |  |  | ✔
17. | węglowodory ropopochodne | mg/l |  |  | ✔
18. | Metan (CH4) | % kg/h |  |  |  | ✔
19. | Tlen (O2) | %; kg/h |  |  |  | ✔
20. | Dwutlenek węgla (CO2) | %; kg/h |  |  |  | ✔
21. | Temperatura | °C |  | ✔ | ✔ | ✔
MIEJSCE POBORU ORAZ CZĘSTOTLIWOŚĆ WYKONYWANIA BADAŃ
1 | MIEJSCE POBORU |  | Składowisko odpadów innych niż niebezpieczne i obojętne zlokalizowane w Woli Kruszyńskiej
2 | CZĘSTOTLIWOŚĆ |  | półrocznie | półrocznie | półrocznie | półrocznie |  | półrocznie
|  |  | (do 15-tego dnia miesiąca) czerwiec 2024 r. | (do 15-tego dnia miesiąca) czerwiec 2024 r. | (do 15-tego dnia miesiąca) czerwiec 2024 r. | (do 15-tego dnia miesiąca) czerwiec 2024 r. |  | czerwiec 2024 r.
|  |  | 1 | 1 | 1 | 1 |  | 1
3 | PUNKT POBORU |  | piezometry (7): P2,P4,P5,P6,P7,P8,P9 | (studzienka przepompowni) | zbiornik retencyjny na wody odciekowe | kolektory zbierający gazy do pochodni PG
4 | ILOŚĆ PUNKTÓW POORU |  | 7 | 1 | 1 | 1
CENA JEDNOSTKOWA ZA WYKONANIE ANALIZY W DANYM PUNKCIE POMIAROWYM |  | Cena netto:
VAT:
Cenna brutto:
CENA ŁĄCZNA ZA WYKONANIE ANALIZ WE WSKAZANYCH PUNKTACH POMIAROWYCH |  | Cena netto:
VAT:
Cenna brutto:
SKŁADOWISKO ODPADÓW INNYCH NIŻ NIEBEZPIECZNE I OBOJĘTNE - Wola Kruszyńska (gm. Bełchatów) - faza poeksploatacyjna
BADANIA WYKONYWANE W III KWARTALE 2024 R. (lipiec-wrzesień)
Lp. | WSKAŹNIK | Jednostka | Analiza wód podziemnych (poziom i skład wód) | Analiza wód odciekowych (objętość, skład) |  | Analiza biogazu (skład i emisja)
|  |  | IPSO | IPSO | PW | IPSO
|  |  | zakres podstawowy | zakres podstawowy | zakres podstawowy | zakres podstawowy
1. | odczyn pH | - |  |  | ✔
4. | Kadm | mg Cd/l |  |  | ✔
8. | Rtęć | mg Hg/l |  |  | ✔
21. | Temperatura | °C |  |  | ✔
MIEJSCE POBORU ORAZ CZĘSTOTLIWOŚĆ WYKONYWANIA BADAŃ
1 | MIEJSCE POBORU |  | Składowisko odpadów innych niż niebezpieczne i obojętne zlokalizowane w Woli Kruszyńskiej
2 | CZĘSTOTLIWOŚĆ |  |  |  | kwartalnie
(do 15-tego dnia miesiąca) wrzesień 2024 r.
1
3 | PUNKT POBORU |  | piezometry (7): P2,P4,P5,P6,P7,P8,P9 | (studzienka przepompowni) | zbiornik retencyjny na wody odciekowe | kolektory zbierający gazy do pochodni PG
4 | ILOŚĆ PUNKTÓW POORU |  |  |  | 1
CENA JEDNOSTKOWA ZA WYKONANIE ANALIZY W DANYM PUNKCIE POMIAROWYM |  | Cena netto:
VAT:
Cenna brutto:
CENA ŁĄCZNA ZA WYKONANIE ANALIZ WE WSKAZANYCH PUNKTACH POMIAROWYCH |  | Cena netto:
VAT:
Cenna brutto:
SKŁADOWISKO ODPADÓW INNYCH NIŻ NIEBEZPIECZNE I OBOJĘTNE - Wola Kruszyńska (gm. Bełchatów) - faza poeksploatacyjna
BADANIA WYKONYWANE W IV KWARTALE 2024 R. (październik-grudzień)
Lp. | WSKAŹNIK | Jednostka | Analiza wód podziemnych (poziom i skład wód) | Analiza wód odciekowych (objętość, skład) |  | Analiza biogazu (skład i emisja) | Sprawność systemu odprowadzania gazu składowiskowego | RAPORT półroczny z Monitoringu Składowisk Odpadów innych niż niebezpieczne i obojętne (2024)
|  |  | IPSO | IPSO | PW | IPSO
|  |  | zakres podstawowy | zakres podstawowy | zakres podstawowy | zakres podstawowy
1. | odczyn pH | - | ✔ | ✔ | ✔
2. | przewodność elektrolityczna właściwa | µS/cm | ✔ | ✔
3. | Ołów | mg Pb/l | ✔ | ✔ | ✔
4. | Kadm | mg Cd/l | ✔ | ✔ | ✔
5. | Miedź | mg Cu/l | ✔ | ✔ | ✔
6. | Cynk | mg Zn/l | ✔ | ✔ | ✔
7. | Chrom VI | mg Cr/l | ✔ | ✔ | ✔
8. | Rtęć | mg Hg/l | ✔ | ✔ | ✔
9. | OWO | mg C/l | ✔ | ✔
10. | suma WWA | µg/l | ✔ | ✔
11. | Poziom lustra wody | m | ✔
12. | Nikiel | mg/l
13. | Lotne fenole | mg/l |  |  | ✔
14. | Fosfor ogólny P | mg/l |  |  | ✔
15. | Azot azotynowy | mg/l |  |  | ✔
16. | Azot amonowy | mg/l |  |  | ✔
17. | węglowodory ropopochodne | mg/l |  |  | ✔
18. | Metan (CH4) | % kg/h |  |  |  | ✔
19. | Tlen (O2) | %; kg/h |  |  |  | ✔
20. | Dwutlenek węgla (CO2) | %; kg/h |  |  |  | ✔
21. | Temperatura | °C |  | ✔ | ✔ | ✔
MIEJSCE POBORU ORAZ CZĘSTOTLIWOŚĆ WYKONYWANIA BADAŃ
1 | MIEJSCE POBORU |  | Składowisko odpadów innych niż niebezpieczne i obojętne zlokalizowane w Woli Kruszyńskiej
2 | CZĘSTOTLIWOŚĆ |  | kwartalnie | kwartalnie | kwartalnie | miesięcznie | co 12 miesięcy | półrocznie
|  |  | (do 15-tegodnia miesiąca) grudzień 2024 r. | (do 15-tegodnia miesiąca) grudzień 2024 r. | (do 15-tegodnia miesiąca) grudzień 2024 r. | (do 15-tegodnia miesiąca) grudzień 2024 r. | grudzień 2024 | grudzień 2024 r.
|  |  | 1 | 1 | 1 | 1 | 1 | 1
3 | PUNKT POBORU |  | piezometry (7): P2,P4,P5,P6,P7,P8,P9 | (studzienka przepompowni) | zbiornik retencyjny na wody odciekowe | kolektory zbierający gazy do pochodni PG | -
4 | ILOŚĆ PUNKTÓW POORU |  | 7 | 1 | 1 | 1 | 1
CENA JEDNOSTKOWA ZA WYKONANIE ANALIZY W DANYM PUNKCIE POMIAROWYM |  | Cena netto:
VAT:
Cenna brutto:
CENA ŁĄCZNA ZA WYKONANIE ANALIZ WE WSKAZANYCH PUNKTACH POMIAROWYCH |  | Cena netto:
VAT:
Cenna brutto:
całkowity koszt.
CENA ŁĄCZNA ZA WYKONANIE ANALIZ W 2024 R. |  | Cena netto: | [6 empty] | 0
|  | VAT: | [6 empty] | 0
|  | Cenna brutto: | [6 empty] | 0

## zał. 2 Ostrzeszów
SKŁADOWISKO ODPADÓW INNYCH NIŻ NIEBEZPIECZNE I OBOJĘTNE - OSTRZESZÓW (gm. Ostrzeszów) - faza poeksploatacyjna
BADANIA WYKONYWANE W I KWARTALE 2024 R. (marzec)
Lp. | WSKAŹNIK | Jednostka | Analiza wód podziemnych (poziom i skład wód) | Analiza wód odciekowych (objętość, skład) |  | Analiza wód powierzchniowych | Analiza biogazu (skład i emisja)
|  |  | IPSO | IPSO + PW1 | PW3 myjka płytowa | IPSO | IPSO
|  |  | zakres podstawowy | zakres podstawowy | zakres dodatkowy 2 | zakres dodatkowy 2 | zakres podstawowy
1. | Ołów | mg Pb/l
1. | Kadm | mg Cd/l |  | ✔
3. | Miedź | mg Cu/l
4. | Cynk | mg Zn/l
2. | Rtęć | mg Hg/l |  | ✔
3. | odczyn pH | - |  | ✔
7. | przewodność elektrolityczna właściwa | µS/cm
8. | Chrom VI | mg Cr/l
9. | OWO | mg C/l
10. | suma WWA | µg/l
11. | Poziom lustra wody | m
12. | Chrom ogólny | mg Cr/l
13. | Wielkopierścieniowe węglowodory ropopochodne (suma) | mg/l
14. | Azot azotynowy | mg/l
15. | Nikiel | mg/l
16. | Lotne fenole | mg/l
17. | Fosfor ogólny P | mg/l
18. | Azot amonowy | mg/l
19. | Metan (CH4) | % kg/h
20. | Tlen (O2) | %; kg/h
21. | Dwutlenek węgla (CO2) | %; kg/h
4. | Temperatura | °C |  | ✔
MIEJSCE POBORU ORAZ CZĘSTOTLIWOŚĆ WYKONYWANIA BADAŃ
1 | MIEJSCE POBORU |  | Składowisko odpadów innych niż niebezpieczne i obojętne zlokalizowane w Ostrzeszów
2 | CZĘSTOTLIWOŚĆ |  |  | kwartalnie | -
(do 15-tego dnia miesiąca) marzec 2024 r.
1
3 | METODA POBORU |  |  | -
4 | PUNKT POBORU |  |  | studzienka rewizyjna
5 | ILOŚĆ PUNKTÓW POBORU |  |  | 1
CENA JEDNOSTKOWA ZA WYKONANIE ANALIZY W DANYM PUNKCIE POMIAROWYM |  | Cena netto:
VAT:
Cenna brutto:
CENA ŁĄCZNA ZA WYKONANIE ANALIZ WE WSKAZANYCH PUNKTACH POMIAROWYCH |  | Cena netto:
VAT:
Cenna brutto:
SKŁADOWISKO ODPADÓW INNYCH NIŻ NIEBEZPIECZNE I OBOJĘTNE - OSTRZESZÓW (gm. Ostrzeszów)
BADANIA WYKONYWANE W II KWARTALE 2023 R. (kwiecień-czerwiec)
Lp. | WSKAŹNIK | Jednostka | Analiza wód podziemnych (poziom i skład wód) | Analiza wód odciekowych (objętość, skład) |  | Analiza wód powierzchniowych | Analiza biogazu (skład i emisja)
|  |  | IPSO | IPSO + PW1 | PW2 myjnia płytowa | IPSO | IPSO
|  |  | zakres podstawowy | zakres podstawowy | zakres dodatkowy 2 | zakres podstawowy | zakres podstawowy
1. | Ołów | mg Pb/l | ✔ | ✔ |  | ✔
2. | Kadm | mg Cd/l | ✔ | ✔ |  | ✔
3. | Miedź | mg Cu/l | ✔ | ✔ |  | ✔
4. | Cynk | mg Zn/l | ✔ | ✔ |  | ✔
5. | Rtęć | mg Hg/l | ✔ | ✔ |  | ✔
6. | odczyn pH | - | ✔ | ✔ | ✔ | ✔
7. | przewodność elektrolityczna właściwa | µS/cm | ✔ | ✔ |  | ✔
8. | Chrom VI | mg Cr/l | ✔ | ✔ |  | ✔
9. | OWO | mg C/l | ✔ | ✔ |  | ✔
10. | suma WWA | µg/l | ✔ | ✔ |  | ✔
11. | Poziom lustra wody | m | ✔
12. | Chrom ogólny | mg Cr/l
13. | Wielkopierścieniowe węglowodory ropopochodne (suma) | mg/l |  |  | ✔
14. | Azot azotynowy | mg/l |  | ✔ | ✔
15. | Nikiel | mg/l
16. | Lotne fenole | mg/l
17. | Fosfor ogólny P | mg/l |  | ✔ | ✔
18. | Azot amonowy | mg/l |  | ✔ | ✔
19. | Metan (CH4) | % kg/h |  |  |  |  | ✔
20. | Tlen (O2) | %; kg/h |  |  |  |  | ✔
21. | Dwutlenek węgla (CO2) | %; kg/h |  |  |  |  | ✔
22. | Temperatura | °C |  | ✔ | ✔ |  | ✔
MIEJSCE POBORU ORAZ CZĘSTOTLIWOŚĆ WYKONYWANIA BADAŃ
1 | MIEJSCE POBORU |  | Składowisko odpadów innych niż niebezpieczne i obojętne zlokalizowane w Ostrzeszów
2 | CZĘSTOTLIWOŚĆ |  | półrocznie | półrocznie | półrocznie | półrocznie | półrocznie
|  |  | faza poeksploatacyjna: (do 15-tego każdego ostatniego miesiąca danego miesiąca) czerwiec 2023 r. | faza poeksploatacyjna: (do 15-tego każdego ostatniego miesiąca danego miesiąca) czerwiec 2023 r. | faza eksploatacyjna: (do 15-tego każdego ostatniego miesiąca danego miesiąca) czerwiec 2024 r. | faza poeksploatacyjna: (do 15-tego każdego ostatniego miesiąca danego miesiąca) czerwiec 2024 r. | faza eksploatacyjna: (do 15-tego dnia każdego miesiąca) czerwiec 2024r.
|  |  | 1 | 1 | 1 | 1 | 1
3 | METODA POBORU |  | - | - | - | - | -
4 | PUNKT POBORU |  | piezometry(3): P1,P2,P3 | studzienka rewizyjna | bezodpływowy zbiornik | zbiornik wód powierzchniowych | zawór kontrolny na pochodni zbier. gaz z studni odgazowujących (1 pochodnia)
5 | ILOŚĆ PUNKTÓW POORU |  | 3 | 1 | 1 | 1 | 1
CENA JEDNOSTKOWA ZA WYKONANIE ANALIZY W DANYM PUNKCIE POMIAROWYM |  | Cena netto:
|  | VAT: | 0 | 0 | 0 | 0 | 0
|  | Cenna brutto: | 0 | 0 | 0 | 0 | 0
CENA ŁĄCZNA ZA WYKONANIE ANALIZ WE WSKAZANYCH PUNKTACH POMIAROWYCH |  | Cena netto: | 0 | 0 | 0 | 0 | 0
|  | VAT: | 0 | 0 | 0 | 0 | 0
|  | Cenna brutto: | 0 | 0 | 0 | 0 | 0
SKŁADOWISKO ODPADÓW INNYCH NIŻ NIEBEZPIECZNE I OBOJĘTNE - OSTRZESZÓW (gm. Ostrzeszów)
BADANIA WYKONYWANE W III KWARTALE 2024 R. (lipiec-wrzesień)
Lp. | WSKAŹNIK | Jednostka | Analiza wód podziemnych (poziom i skład wód) | Analiza wód odciekowych (objętość, skład) |  | Analiza wód powierzchniowych | Analiza biogazu (skład i emisja)
|  |  | IPSO | IPSO + PW1 | PW2 myjnia płytowa | IPSO | IPSO
|  |  | zakres podstawowy | zakres podstawowy | zakres dodatkowy 2 | zakres dodatkowy 2 | zakres podstawowy
1. | Ołów | mg Pb/l
1. | Kadm | mg Cd/l |  | ✔
3. | Miedź | mg Cu/l
4. | Cynk | mg Zn/l
2. | Rtęć | mg Hg/l |  | ✔
3. | odczyn pH | - |  | ✔
7. | przewodność elektrolityczna właściwa | µS/cm
8. | Chrom VI | mg Cr/l
9. | OWO | mg C/l
10. | suma WWA | µg/l
11. | Poziom lustra wody | m
12. | Chrom ogólny | mg Cr/l
13. | Wielkopierścieniowe węglowodory ropopochodne (suma) | mg/l
14. | Azot azotynowy | mg/l
15. | Nikiel | mg/l
16. | Lotne fenole | mg/l
17. | Fosfor ogólny P | mg/l
18. | Azot amonowy | mg/l
19. | Metan (CH4) | % kg/h
20. | Tlen (O2) | %; kg/h
21. | Dwutlenek węgla (CO2) | %; kg/h
4. | Temperatura | °C |  | ✔
MIEJSCE POBORU ORAZ CZĘSTOTLIWOŚĆ WYKONYWANIA BADAŃ
1 | MIEJSCE POBORU |  | Składowisko odpadów innych niż niebezpieczne i obojętne zlokalizowane w Ostrzeszowie
2 | CZĘSTOTLIWOŚĆ |  |  | kwartalnie
faza eksploatacyjna: (do 15-tego każdego ostatniego miesiąca danego miesiąca) wrzesień 2024 r.
1
3 | METODA POBORU |  |  | -
4 | PUNKT POBORU |  |  | studzienka rewizyjna
5 | ILOŚĆ PUNKTÓW POBORU |  |  | 1
CENA JEDNOSTKOWA ZA WYKONANIE ANALIZY W DANYM PUNKCIE POMIAROWYM |  | Cena netto:
|  | VAT: |  | 0
|  | Cenna brutto: |  | 0
CENA ŁĄCZNA ZA WYKONANIE ANALIZ WE WSKAZANYCH PUNKTACH POMIAROWYCH |  | Cena netto: |  | 0
|  | VAT: |  | 0
|  | Cenna brutto: |  | 0
SKŁADOWISKO ODPADÓW INNYCH NIŻ NIEBEZPIECZNE I OBOJĘTNE - OSTRZESZÓW (gm. Ostrzeszów)
BADANIA WYKONYWANE W IV KWARTALE 2024 R. (październik-grudzień)
Lp. | WSKAŹNIK | Jednostka | Analiza wód podziemnych (poziom i skład wód) | Analiza wód odciekowych (objętość, skład) |  | Analiza wód powierzchniowych | Analiza biogazu (skład i emisja) | Badanie morfologi odpadów zdeponowanych na kwaterze (struktura i skład masy odpadów) | Sprawność systemu odprowadzania gazu składowiskowego
|  |  | IPSO | IPSO + PW1 | PW2 myjnia płytowa | IPSO | IPSO
|  |  | zakres podstawowy | zakres podstawowy | zakres dodatkowy 2 | zakres podstawowy | zakres podstawowy
1. | Ołów | mg Pb/l | ✔ | ✔ |  | ✔
2. | Kadm | mg Cd/l | ✔ | ✔ |  | ✔
3. | Miedź | mg Cu/l | ✔ | ✔ |  | ✔
4. | Cynk | mg Zn/l | ✔ | ✔ |  | ✔
5. | Rtęć | mg Hg/l | ✔ | ✔ |  | ✔
6. | odczyn pH | - | ✔ | ✔ | ✔ | ✔
7. | przewodność elektrolityczna właściwa | µS/cm | ✔ | ✔ |  | ✔
8. | Chrom VI | mg Cr/l | ✔ | ✔ |  | ✔
9. | OWO | mg C/l | ✔ | ✔ |  | ✔
10. | suma WWA | µg/l | ✔ | ✔ |  | ✔
11. | Poziom lustra wody | m | ✔
12. | Chrom ogólny | mg Cr/l
13. | Wielkopierścieniowe węglowodory ropopochodne (suma) | mg/l |  |  | ✔
14. | Azot azotynowy | mg/l |  | ✔ | ✔
15. | Nikiel | mg/l
16. | Lotne fenole | mg/l
17. | Fosfor ogólny P | mg/l |  | ✔ | ✔
18. | Azot amonowy | mg/l |  | ✔ | ✔
19. | Metan (CH4) | % kg/h |  |  |  |  | ✔
20. | Tlen (O2) | %; kg/h |  |  |  |  | ✔
21. | Dwutlenek węgla (CO2) | %; kg/h |  |  |  |  | ✔
22. | Temperatura | °C |  | ✔ | ✔ |  | ✔
MIEJSCE POBORU ORAZ CZĘSTOTLIWOŚĆ WYKONYWANIA BADAŃ
1 | MIEJSCE POBORU |  | Składowisko odpadów innych niż niebezpieczne i obojętne zlokalizowane w Ostrzeszowie
2 | CZĘSTOTLIWOŚĆ |  | kwartalnie | kwartalnie | półrocznie | kwartalnie | miesięcznie |  | co 12 miesięcy
|  |  | faza eksploatacyjna: (do 15-tego każdego ostatniego miesiąca danego miesiąca) grudzień 2024 r. | faza eksploatacyjna: (do 15-tego każdego ostatniego miesiąca danego miesiąca) grudzień 2024 r. | faza eksploatacyjna: (do 15-tego każdego ostatniego miesiąca danego miesiąca) grudzień 2024 r. | faza eksploatacyjna: (do 15-tego każdego ostatniego miesiąca danego miesiąca) grudzień 2024 r. | faza eksploatacyjna: (do 15-tego dnia każdego miesiąca) grudzień 2024 r. |  | grudzień 2024r.
|  |  | 1 | 1 | 1 | 1 | 1 |  | 1
3 | METODA POBORU |  | - | - | - | - | - |  | -
4 | PUNKT POBORU |  | piezometry(3): P1,P2,P3 | studzienka rewizyjna | bezodpływowy zbiornik | zbiornik wód powierzchniowych | zawór kontrolny na pochodni zbier. gaz z studni odgazowujących (1 pochodnia) | - | -
5 | ILOŚĆ PUNKTÓW POBORU |  | 3 | 1 | 1 | 1 | 1 | 1
CENA JEDNOSTKOWA ZA WYKONANIE ANALIZY W DANYM PUNKCIE POMIAROWYM |  | Cena netto:
|  | VAT: | 0 | 0 | 0 | 0 | 0 | 0 | 0
|  | Cenna brutto: | 0 | 0 | 0 | 0 | 0 | 0 | 0
CENA ŁĄCZNA ZA WYKONANIE ANALIZ WE WSKAZANYCH PUNKTACH POMIAROWYCH |  | Cena netto: | 0 | 0 | 0 | 0 | 0 | 0 | 0
|  | VAT: | 0 | 0 | 0 | 0 | 0 | 0 | 0
|  | Cenna brutto: | 0 | 0 | 0 | 0 | 0 | 0 | 0
SKŁADOWISKO ODPADÓW INNYCH NIŻ NIEBEZPIECZNE I OBOJĘTNE - OSTRZESZÓW (gm. Ostrzeszów) - faza poeksploatacyjna
BADANIA WYKONYWANE W II KWARTALE 2024 R.
Lp. | WSKAŹNIK | Jednostka | Analiza wód podziemnych (poziom i skład wód) | Analiza wód odciekowych (objętość, skład) |  | Analiza wód powierzchniowych | Analiza biogazu (skład i emisja) |  | RAPORT półroczny z Monitoringu Składowisk Odpadów innych niż niebezpieczne i obojętne (2024)
|  |  | IPSO | IPSO + PW1 | IPSO + PW3 myjka płytowa | IPSO | IPSO
|  |  | zakres podstawowy | zakres podstawowy | zakres dodatkowy 2 | zakres podstawowy | zakres podstawowy
1. | Ołów | mg Pb/l | ✔ | ✔ |  | ✔
2. | Kadm | mg Cd/l | ✔ | ✔ |  | ✔
3. | Miedź | mg Cu/l | ✔ | ✔ |  | ✔
4. | Cynk | mg Zn/l | ✔ | ✔ |  | ✔
5. | Rtęć | mg Hg/l | ✔ | ✔ |  | ✔
6. | odczyn pH | - | ✔ | ✔ | ✔ | ✔
7. | przewodność elektrolityczna właściwa | µS/cm | ✔ | ✔ |  | ✔
8. | Chrom VI | mg Cr/l | ✔ | ✔ |  | ✔
9. | OWO | mg C/l | ✔ | ✔ |  | ✔
10. | suma WWA | µg/l | ✔ | ✔ |  | ✔
11. | Poziom lustra wody | m | ✔
12. | Chrom ogólny | mg Cr/l
13. | Wielkopierścieniowe węglowodory ropopochodne (suma) | mg/l |  |  | ✔
14. | Azot azotynowy | mg/l |  | ✔ | ✔
15. | Nikiel | mg/l
16. | Lotne fenole | mg/l
17. | Fosfor ogólny P | mg/l |  | ✔ | ✔
18. | Azot amonowy | mg/l |  | ✔ | ✔
19. | Metan (CH4) | % kg/h |  |  |  |  | ✔
20. | Tlen (O2) | %; kg/h |  |  |  |  | ✔
21. | Dwutlenek węgla (CO2) | %; kg/h |  |  |  |  | ✔
22. | Temperatura | °C |  | ✔ | ✔ |  | ✔
MIEJSCE POBORU ORAZ CZĘSTOTLIWOŚĆ WYKONYWANIA BADAŃ
1 | MIEJSCE POBORU |  | Składowisko odpadów innych niż niebezpieczne i obojętne zlokalizowane w Ostrzeszów
2 | CZĘSTOTLIWOŚĆ |  | co 6 miesięcy | kwartalnie | co 6 miesięcy | co 6 miesięcy | co 6 miesięcy |  | półrocznie
|  |  | (do 15-tego dnia miesiąca) czerwiec 2024 r. | (do 15-tego dnia miesiąca) czerwiec 2024 r. | (do 15-tego dnia miesiąca) czerwiec 2024 r. | (do 15-tego dnia miesiąca) czerwiec 2024 r. | (do 15-tego dnia miesiąca) czerwiec 2024r. |  | czerwiec 2024 r.
|  |  | 1 | 1 | 1 | 1 | 1 |  | 1
3 | METODA POBORU |  | - | - | - | - | -
4 | PUNKT POBORU |  | piezometry(3): P1,P2,P3 | studzienka rewizyjna | bezodpływowy zbiornik | zbiornik wód powierzchniowych | zawór kontrolny na pochodni zbier. gaz z studni odgazowujących (1 pochodnia)
5 | ILOŚĆ PUNKTÓW POORU |  | 3 | 1 | 1 | 1 | 1
CENA JEDNOSTKOWA ZA WYKONANIE ANALIZY W DANYM PUNKCIE POMIAROWYM |  | Cena netto:
VAT:
Cenna brutto:
CENA ŁĄCZNA ZA WYKONANIE ANALIZ WE WSKAZANYCH PUNKTACH POMIAROWYCH |  | Cena netto:
VAT:
Cenna brutto:
SKŁADOWISKO ODPADÓW INNYCH NIŻ NIEBEZPIECZNE I OBOJĘTNE - OSTRZESZÓW (gm. Ostrzeszów) - faza poeksploatacyjna
BADANIA WYKONYWANE W III KWARTALE 2024 R. (lipiec-wrzesień)
Lp. | WSKAŹNIK | Jednostka | Analiza wód podziemnych (poziom i skład wód) | Analiza wód odciekowych (objętość, skład) |  | Analiza wód powierzchniowych | Analiza biogazu (skład i emisja)
|  |  | IPSO | PW1 | PW3 myjka płytowa | IPSO | IPSO
|  |  | zakres podstawowy | zakres podstawowy | zakres dodatkowy 2 | zakres dodatkowy 2 | zakres podstawowy
1. | Kadm | mg Cd/l |  | ✔
2. | Rtęć | mg Hg/l |  | ✔
3. | odczyn pH | - |  | ✔
4. | Temperatura | °C |  | ✔
MIEJSCE POBORU ORAZ CZĘSTOTLIWOŚĆ WYKONYWANIA BADAŃ
1 | MIEJSCE POBORU |  | Składowisko odpadów innych niż niebezpieczne i obojętne zlokalizowane w Ostrzeszowie
2 | CZĘSTOTLIWOŚĆ |  |  | kwartalnie
faza eksploatacyjna: (do 15-tego każdego ostatniego miesiąca danego miesiąca) wrzesień 2024 r.
1
3 | METODA POBORU |  |  | - | - |  | -
4 | PUNKT POBORU |  | piezometry(3): P1,P2,P3 | studzienka rewizyjna | bezodpływowy zbiornik | zbiornik wód powierzchniowych | zawór kontrolny na pochodni zbier. gaz z studni odgazowujących (1 pochodnia)
5 | ILOŚĆ PUNKTÓW POBORU |  | 3 | 1 |  | 1 | 1
CENA JEDNOSTKOWA ZA WYKONANIE ANALIZY W DANYM PUNKCIE POMIAROWYM |  | Cena netto:
VAT:
Cenna brutto:
CENA ŁĄCZNA ZA WYKONANIE ANALIZ WE WSKAZANYCH PUNKTACH POMIAROWYCH |  | Cena netto:
VAT:
Cenna brutto:
SKŁADOWISKO ODPADÓW INNYCH NIŻ NIEBEZPIECZNE I OBOJĘTNE - OSTRZESZÓW (gm. Ostrzeszów) - faza poeksploatacyjna
BADANIA WYKONYWANE W IV KWARTALE 2024 R. (październik-grudzień)
Lp. | WSKAŹNIK | Jednostka | Analiza wód podziemnych (poziom i skład wód) | Analiza wód odciekowych (objętość, skład) |  | Analiza wód powierzchniowych | Analiza biogazu (skład i emisja) | Sprawność systemu odprowadzania gazu składowiskowego | RAPORT półroczny z Monitoringu Składowisk Odpadów innych niż niebezpieczne i obojętne (2024)
|  |  | IPSO | IPSO + PW1 | IPSO + PW3 | IPSO | IPSO
|  |  | zakres podstawowy | zakres podstawowy | zakres dodatkowy 2 | zakres podstawowy | zakres podstawowy
1. | Ołów | mg Pb/l | ✔ | ✔ |  | ✔
2. | Kadm | mg Cd/l | ✔ | ✔ |  | ✔
3. | Miedź | mg Cu/l | ✔ | ✔ |  | ✔
4. | Cynk | mg Zn/l | ✔ | ✔ |  | ✔
5. | Rtęć | mg Hg/l | ✔ | ✔ |  | ✔
6. | odczyn pH | - | ✔ | ✔ | ✔ | ✔
7. | przewodność elektrolityczna właściwa | µS/cm | ✔ | ✔ |  | ✔
8. | Chrom VI | mg Cr/l | ✔ | ✔ |  | ✔
9. | OWO | mg C/l | ✔ | ✔ |  | ✔
10. | suma WWA | µg/l | ✔ | ✔ |  | ✔
11. | Poziom lustra wody | m | ✔
12. | Chrom ogólny | mg Cr/l
13. | Wielkopierścieniowe węglowodory ropopochodne (suma) | mg/l |  |  | ✔
14. | Azot azotynowy | mg/l |  | ✔ | ✔
15. | Nikiel | mg/l
16. | Lotne fenole | mg/l
17. | Fosfor ogólny P | mg/l |  | ✔ | ✔
18. | Azot amonowy | mg/l |  | ✔ | ✔
19. | Metan (CH4) | % kg/h |  |  |  |  | ✔
20. | Tlen (O2) | %; kg/h |  |  |  |  | ✔
21. | Dwutlenek węgla (CO2) | %; kg/h |  |  |  |  | ✔
22. | Temperatura | °C |  | ✔ | ✔ |  | ✔
MIEJSCE POBORU ORAZ CZĘSTOTLIWOŚĆ WYKONYWANIA BADAŃ
1 | MIEJSCE POBORU |  | Składowisko odpadów innych niż niebezpieczne i obojętne zlokalizowane w Ostrzeszowie
2 | CZĘSTOTLIWOŚĆ |  | co 6 miesięcy | półrocznie | co 6 miesięcy | co 6 miesięcy | co 6 miesięcy | co 12 miesięcy | półrocznie
|  |  | faza poeksploatacyjna: (do 15-tego dnia miesiąca) grudzień 2024 r. | faza poeksploatacyjna: (do 15-tego dnia miesiąca) grudzień 2024 r. | faza poeksploatacyjna: (do 15-tego dnia miesiąca) grudzień 2024 r. | faza poeksploatacyjna: (do 15-tego dnia miesiąca) grudzień 2024 r. | faza poeksploatacyjna: (do 15-tego dnia miesiąca) grudzień 2024 r. | grudzień 2024 r. | grudzień 2024 r.
|  |  | 1 | 1 | 1 | 1 | 3 | 1 | 1
3 | METODA POBORU |  | - | - | - | - | - | -
4 | PUNKT POBORU |  | piezometry(3): P1,P2,P3 | studzienka rewizyjna | bezodpływowy zbiornik | zbiornik wód powierzchniowych | zawór kontrolny na pochodni zbier. gaz z studni odgazowujących (1 pochodnia) | -
5 | ILOŚĆ PUNKTÓW POBORU |  | 3 | 1 | 1 | 1 | 1
CENA JEDNOSTKOWA ZA WYKONANIE ANALIZY W DANYM PUNKCIE POMIAROWYM |  | Cena netto:
VAT:
Cenna brutto:
CENA ŁĄCZNA ZA WYKONANIE ANALIZ WE WSKAZANYCH PUNKTACH POMIAROWYCH |  | Cena netto:
VAT:
Cenna brutto:
całkowity koszt.
CENA ŁĄCZNA ZA WYKONANIE ANALIZ W 2024 R. |  | Cena netto: | [7 empty] | 0
|  | VAT: | [7 empty] | 0
|  | Cenna brutto: | [7 empty] | 0
Note on F79: Emilia Krystek: wyłącznie do 31.12.2022
Note on E92: Emilia Krystek: pozwolenie wodnoprane - odcieki
Note on F181: Emilia Krystek: pozwolenie wodnoprawne z dnia 27.03.2023 r.
Note on F212: Emilia Krystek: Pozwol. Wodnoprawne z dnia 27.03.2023 r.

## zał.3 Gotartów 1
SKŁADOWISKO ODPADÓW INNYCH NIŻ NIEBEZPIECZNE I OBOJĘTNE - GOTARTÓW (gm. Kluczbork) + instalacja MBP
BADANIA WYKONYWANE W I KWARTALE 2024 R. (styczeń-marzec)
Lp. | WSKAŹNIK | Jednostka | Analiza wód podziemnych (poziom i skład wód) | Analiza wód odciekowych (objętość, skład) | [8 empty] | Analiza biogazu (skład i emisja) |  |  | RAPORT kwartalny z Monitoringu Składowisk Odpadów innych niż niebezpieczne i obojętne (2024)
|  |  | IPSO | IPSO+ PW | PZ (BAT) | IPSO | PW | PZ (BAT) | PW | PZ (BAT) | PZ (BAT) | PZ (BAT) | IPSO
|  |  | zakres podstawowy | zakres podstawowy | zakres dodatkowy | zakres dodatkowy | zakres dodatkowy | do usuniecia | zakres podstawowy | zakres dodatkowy | do usuniecia | do usuniecia | zakres podstawowy
1. | odczyn pH | - | ✔ | ✔ |  | ✔ | ✔ |  |  |  | ✔
2. | przewodność elektrolityczna właściwa | µS/cm | ✔ | ✔ |  | ✔
3. | Ołów | mg Pb/l | ✔ | ✔ |  | ✔ |  | ✔ |  | ✔ | ✔
4. | Kadm | mg Cd/l | ✔ | ✔ |  | ✔ | ✔ | ✔ | ✔ | ✔ | ✔
5. | Miedź | mg Cu/l | ✔ | ✔ |  | ✔ |  | ✔ |  | ✔ | ✔
6. | Cynk | mg Zn/l | ✔ | ✔ |  | ✔ |  | ✔ |  | ✔ | ✔
7. | Chrom VI | mg Cr/l | ✔ | ✔ |  | ✔
8. | Rtęć | mg Hg/l | ✔ | ✔ |  | ✔ | ✔ | ✔ | ✔ | ✔ | ✔
9. | OWO | mg C/l | ✔ | ✔ |  | ✔
10. | suma WWA | µg/l | ✔ | ✔ |  | ✔
11. | Poziom lustra wody | m | ✔
12. | Zawiesina ogólna | mg/l
13. | Fosfor ogólny | mg P/l
14. | Nikiel | mg Ni/l | [5 empty] | ✔ |  | ✔ | ✔
15. | Azot amonowy | mg /l
16. | Chrom ogólny (Cr) | mg Cr/l | [5 empty] | ✔ |  | ✔ | ✔
17. | Lotne fenole | mg/l
18. | Węglowodory ropopochodne | mg/l
19. | ChZT-Cr | mgO2/l
20. | BZT5 | mgO2/l
21. | Siarczany | mgSO4/l
22. | Chlorki | mg Cl/l
23. | Metan (CH4) | % kg/h | [10 empty] | ✔
24. | Tlen (O2) | %; kg/h | [10 empty] | ✔
25. | Dwutlenek węgla (CO2) | %; kg/h | [10 empty] | ✔
26. | Temperatura | °C |  | ✔ |  |  | ✔ |  |  |  | ✔ |  | ✔
27. | Arsen | mg As/l | [5 empty] | ✔ |  | ✔ | ✔
28. | Substancje rozpuszczone | mg/l
MIEJSCE POBORU ORAZ CZĘSTOTLIWOŚĆ WYKONYWANIA BADAŃ
1 | MIEJSCE POBORU |  | Składowisko odpadów innych niż niebezpieczne i obojętne zlokalizowane w Gotartowie + instalacja MBP | [12 empty] | Składowisko odpadów innych niż niebezpieczne i obojętne zlokalizowane w Gotartowie
2 | Częstotliwość |  | kwartalnie | kwartalnie | półrocznie | kwartalnie | kwartalnie | miesięcznie | kwartalnie | miesięcznie | miesięcznie | półrocznie | miesięcznie |  |  | kwartalnie
|  |  | faza eksploatacyjna: (do 15-tego dnia miesiąca danego kwartału) marzec 2024 r. | faza eksploatacyjna: (do 15-tego dnia miesiąca) marzec 2024 r. |  | faza eksploatacyjna: (do 15-tego dnia miesiąca ) marzec 2024 r. | faza eksploatacyjna: (do 15-tego dnia każdego ostatniego miesiąca danego kwartału) marzec 2022 r. | faza eksploatacyjna: (do 15-tego dnia każdego ostatniego miesiąca danego kwartału) styczeń, luty, marzec 2022 r. | faza eksploatacyjna: (do 15-tego dnia każdego ostatniego miesiąca danego kwartału) marzec 2022 r. | faza eksploatacyjna: (do 15-tego dnia każdego miesiąca) styczeń, luty, marzec 2024 r. | (do 15-tego każdego ostatniego miesiąca danego miesiąca) styczeń, luty, marzec 2022 r. |  | faza eksploatacyjna: (do 15-tego dnia każdego miesiąca) styczeń, luty, marzec 2024 r. |  |  | marzec 2024 r.
|  |  | 1 | 1 |  | 1 | 1 | 3 | 1 | 3 | 3 |  | 3 |  |  | 1
3 | PUNKT POBORU |  | piezometry: (4) P1,P2,P3,P4 | studnia przepompowni przy zbiorniku na odcieki (PO) | przepompoonia odcieków P0 | studnia przepompowni odcieków P02 | zbiornik ZB2 |  | zbiornik ZB3 | studnia przepompowni odcieków MBP - przepompownia PO1 | PK1- zbiornik ZB1 | zbiornik ZB4 - myjnia przejazdowa | zawór kontrolny na pochodni - gaz kwatera 1+ kwatera 2
4 | ILOŚĆ PUNKTÓW POBORU |  | 4 | 1 |  | 1 | 1 | 1 | 1 | 1 | 1 |  | 1
CENA JEDNOSTKOWA ZA WYKONANIE ANALIZY W DANYM PUNKCIE POMIAROWYM |  | Cena netto:
VAT:
Cenna brutto:
CENA ŁĄCZNA ZA WYKONANIE ANALIZ WE WSKAZANYCH PUNKTACH POMIAROWYCH |  | Cena netto:
VAT:
Cenna brutto:
SKŁADOWISKO ODPADÓW INNYCH NIŻ NIEBEZPIECZNE I OBOJĘTNE - GOTARTÓW (gm. Kluczbork) + instalacja MBP
BADANIA WYKONYWANE W II KWARTALE 2024 R. (kwiecień-czerwiec)
Lp. | WSKAŹNIK | Jednostka | Analiza wód podziemnych (poziom i skład wód) | Analiza wód odciekowych (objętość, skład) | [8 empty] | Analiza biogazu (skład i emisja) |  |  | RAPORT kwartalny z Monitoringu Składowisk Odpadów innych niż niebezpieczne i obojętne (2024)
|  |  | IPSO | IPSO+ PW | PZ (BAT) | IPSO | PW | PZ (BAT) | PW | PZ (BAT) | PZ (BAT) | PZ (BAT) | IPSO
|  |  | zakres podstawowy | zakres podstawowy | zakres dodatkowy | zakres dodatkowy | zakres dodatkowy | zakres dodatkowy | zakres podstawowy | zakres dodatkowy | zakres dodatkowy | zakres dodatkowy | zakres podstawowy
1. | odczyn pH | - | ✔ | ✔ | ✔ | ✔ | ✔ |  |  |  | ✔ | ✔
2. | przewodność elektrolityczna właściwa | µS/cm | ✔ | ✔ |  | ✔
3. | Ołów | mg Pb/l | ✔ | ✔ | ✔ | ✔ | ✔ | ✔ | ✔ | ✔ | ✔ | ✔
4. | Kadm | mg Cd/l | ✔ | ✔ | ✔ | ✔ | ✔ | ✔ | ✔ | ✔ | ✔ | ✔
5. | Miedź | mg Cu/l | ✔ | ✔ | ✔ | ✔ | ✔ | ✔ | ✔ | ✔ | ✔ | ✔
6. | Cynk | mg Zn/l | ✔ | ✔ | ✔ | ✔ | ✔ | ✔ | ✔ | ✔ | ✔ | ✔
7. | Chrom VI | mg Cr/l | ✔ | ✔ | ✔ | ✔ | [5 empty] | ✔
8. | Rtęć | mg Hg/l | ✔ | ✔ | ✔ | ✔ | ✔ | ✔ | ✔ | ✔ | ✔ | ✔
9. | OWO | mg C/l | ✔ | ✔ | ✔ | ✔ | ✔ |  | ✔ |  |  | ✔
10. | suma WWA | µg/l | ✔ | ✔ | ✔ | ✔ | [5 empty] | ✔
11. | Poziom lustra wody | m | ✔
12. | Zawiesina ogólna | mg/l |  | ✔ |  |  | ✔ |  | ✔ |  |  | ✔
13. | Fosfor ogólny | mg P/l |  | ✔ | ✔ |  | ✔ |  | ✔ |  |  | ✔
14. | Nikiel | mg Ni/l |  | ✔ |  |  | ✔ | ✔ | ✔ | ✔ | ✔
15. | Azot amonowy | mg /l |  | ✔ | ✔ |  | ✔ |  | ✔ |  |  | ✔
16. | Chrom ogólny (Cr) | mg Cr/l |  | ✔ |  |  | ✔ | ✔ | ✔ | ✔ | ✔
17. | Lotne fenole | mg/l |  |  |  |  | ✔ |  | ✔ |  |  | ✔
18. | Węglowodory ropopochodne | mg/l |  | ✔ |  |  | ✔ |  | ✔ |  |  | ✔
19. | ChZT-Cr | mgO2/l |  | ✔ | ✔ |  | ✔ |  | ✔ |  |  | ✔
20. | BZT5 | mgO2/l |  | ✔ |  |  | ✔ |  | ✔
21. | Siarczany | mgSO4/l |  | ✔ |  |  | ✔ |  | ✔ |  |  | ✔
22. | Chlorki | mg Cl/l |  | ✔ |  |  | ✔ |  | ✔ |  |  | ✔
23. | Metan (CH4) | % kg/h | [10 empty] | ✔
24. | Tlen (O2) | %; kg/h | [10 empty] | ✔
25. | Dwutlenek węgla (CO2) | %; kg/h | [10 empty] | ✔
26. | Temperatura | °C |  | ✔ |  |  | ✔ |  |  |  | ✔ |  | ✔
27. | Arsen | mg As/l | [5 empty] | ✔ |  | ✔ | ✔
28. | Substancje rozpuszczone | mg/l | [9 empty] | ✔
MIEJSCE POBORU ORAZ CZĘSTOTLIWOŚĆ WYKONYWANIA BADAŃ
1 | MIEJSCE POBORU |  | kwartalnie | kwartalnie | półrocznie | kwartalnie |  |  |  | miesięcznie |  |  | miesięcznie |  |  | Składowisko odpadów innych niż niebezpieczne i obojętne zlokalizowane w Gotartowie
[7 empty] | kwartalnie | miesięcznie | kwartalnie |  | miesięcznie | półrocznie
2 | CZĘSTOTLIWOŚĆ |  | faza eksploatacyjna: (do 15-teo dnia miesiąca) czerwiec 2024 r. | faza eksploatacyjna: (do 15-teo dnia miesiąca) czerwiec 2024 r. | faza eksploatacyjna: (do 15-teo dnia miesiąca) czerwiec 2024 r. | faza eksploatacyjna: (do 15-teo dnia miesiąca) czerwiec 2024 r. | faza eksploatacyjna: (do 15-tego każdego ostatniego miesiąca danego miesiąca) czerwiec 2022 r. | faza eksploatacyjna: (do 15-tego każdego ostatniego miesiąca danego miesiąca) kwiecień, maj, czerwiec 2022 r. | faza eksploatacyjna: (do 15-tego dnia każdego ostatniego miesiąca danego kwartału) czerwiec 2022 r. | faza eksploatacyjna: (do 15-teo dnia każdego miesiąca) kwiecień, maj, czerwiec 2024 r. | faza eksploatacyjna: (do 15-tego każdego ostatniego miesiąca danego miesiąca) kwiecień, maj, czerwiec 2022 r. | faza eksploatacyjna: (do 15-tego każdego ostatniego miesiąca danego miesiąca) czerwiec 2022 r. | faza eksploatacyjna: (do 15-tego dnia każdego miesiąca) kwiecień, maj, czerwiec 2024 r. |  |  | czerwiec 2024 r.
|  |  | 1 | 1 | 1 | 1 | 1 | 3 | 1 | 3 | 3 | 1 | 3 |  |  | 1
3 | PUNKT POBORU |  | piezometry: (4) P1,P2,P3,P4 | studnia przepompowni przy zbiorniku na odcieki (PO) | przepompownia odcieków P0 | studnia przepompowni odcieków P02 | zbiornik ZB2 |  | zbiornik ZB3 | studnia przepompowni odcieków MBP - PK1-przepompownia PO1 | PK1- zbiornik ZB1 | zbiornik ZB4 - myjnia przejazdowa | zawór kontrolny na pochodni - gaz kwatera 1+ kwatera 2
4 | ILOŚĆ PUNKTÓW POBORU |  | 4 | 1x pobór lecz 2 sprawozdania |  | 1 | 1 | 1 | 1 | 1 | 1 | 1 | 1
CENA JEDNOSTKOWA ZA WYKONANIE ANALIZY W DANYM PUNKCIE POMIAROWYM |  | Cena netto:
VAT:
Cenna brutto:
CENA ŁĄCZNA ZA WYKONANIE ANALIZ WE WSKAZANYCH PUNKTACH POMIAROWYCH |  | Cena netto:
VAT:
Cenna brutto:
SKŁADOWISKO ODPADÓW INNYCH NIŻ NIEBEZPIECZNE I OBOJĘTNE - GOTARTÓW (gm. Kluczbork) + instalacja MBP
BADANIA WYKONYWANE W III KWARTALE 2024 R. (lipiec-wrzesień)
Lp. | WSKAŹNIK | Jednostka | Analiza wód podziemnych (poziom i skład wód) | Analiza wód odciekowych (objętość, skład) | [8 empty] | Analiza biogazu (skład i emisja) |  |  | RAPORT kwartalny z Monitoringu Składowisk Odpadów innych niż niebezpieczne i obojętne (2024)
|  |  | IPSO | IPSO+ PW | PZ (BAT) | IPSO+ PW | PW | PZ (BAT) | PW | PZ (BAT) | PZ (BAT) | PZ (BAT) | IPSO
|  |  | zakres podstawowy | zakres podstawowy | zakres dodatkowy | zakres dodatkowy | zakres dodatkowy | zakres dodatkowy | zakres podstawowy | zakres dodatkowy | zakres dodatkowy | zakres dodatkowy | zakres podstawowy
1. | odczyn pH | - | ✔ | ✔ |  | ✔ | ✔ |  |  |  | ✔
2. | przewodność elektrolityczna właściwa | µS/cm | ✔ | ✔ |  | ✔
3. | Ołów | mg Pb/l | ✔ | ✔ |  | ✔ |  | ✔ |  | ✔ | ✔
4. | Kadm | mg Cd/l | ✔ | ✔ |  | ✔ | ✔ | ✔ | ✔ | ✔ | ✔
5. | Miedź | mg Cu/l | ✔ | ✔ |  | ✔ |  | ✔ |  | ✔ | ✔
6. | Cynk | mg Zn/l | ✔ | ✔ |  | ✔ |  | ✔ |  | ✔ | ✔
7. | Chrom VI | mg Cr/l | ✔ | ✔ |  | ✔
8. | Rtęć | mg Hg/l | ✔ | ✔ |  | ✔ | ✔ | ✔ | ✔ | ✔ | ✔
9. | OWO | mg C/l | ✔ | ✔ |  | ✔
10. | suma WWA | µg/l | ✔ | ✔ |  | ✔
11. | Poziom lustra wody | m | ✔
12. | Zawiesina ogólna | mg/l
13. | Fosfor ogólny | mg P/l
14. | Nikiel | mg Ni/l | [5 empty] | ✔ |  | ✔ | ✔
15. | Azot amonowy | mg /l
16. | Chrom ogólny (Cr) | mg Cr/l | [5 empty] | ✔ |  | ✔ | ✔
17. | Lotne fenole | mg/l
18. | Węglowodory ropopochodne | mg/l
19. | ChZT-Cr | mgO2/l
20. | BZT5 | mgO2/l
21. | Siarczany | mgSO4/l
22. | Chlorki | mg Cl/l
23. | Metan (CH4) | % kg/h | [10 empty] | ✔
24. | Tlen (O2) | %; kg/h | [10 empty] | ✔
25. | Dwutlenek węgla (CO2) | %; kg/h | [10 empty] | ✔
26. | Temperatura | °C |  | ✔ |  |  | ✔ |  |  |  | ✔ |  | ✔
27. | Arsen | mg As/l | [5 empty] | ✔ |  | ✔ | ✔
28. | substancje rozpuszczone | mg/l
MIEJSCE POBORU ORAZ CZĘSTOTLIWOŚĆ WYKONYWANIA BADAŃ
1 | CZĘSTOTLIWOŚĆ |  | kwartalnie | kwartalnie | półrocznie | kwartalnie | kwartalnie | miesięcznie | kwartalnie | miesięcznie | miesięcznie | półrocznie | miesięcznie |  |  | Składowisko odpadów innych niż niebezpieczne i obojętne zlokalizowane w Gotartowie
|  |  | faza eksploatacyjna: (do 15-teo dnia miesiąca) wrzesień 2024 r. | faza eksploatacyjna: (do 15-teo dnia miesiąca) wrzesień 2024 r. |  | faza eksploatacyjna: (do 15-teo dnia miesiąca) wrzesień 2024 r. | (do 15-tego każdego ostatniego miesiąca danego miesiąca) wrzesień 2022 r. | (do 15-tego każdego ostatniego miesiąca danego miesiąca) lipiec, sierpień, wrzesień 2022 r. | (do 15-tego każdego ostatniego miesiąca danego miesiąca) wrzesień 2022 r. | faza eksploatacyjna: (do 15-teo dnia każdego miesiąca) lipiec, sierpień, wrzesień 2024 r. | (do 15-tego każdego ostatniego miesiąca danego miesiąca) lipiec, sierpień, wrzesień 2022 r. |  | faza eksploatacyjna: (do 15-teo dnia każdego miesiąca) lipiec, sierpień, wrzesień 2024 r. |  |  | wrzesień 2024 r.
|  |  | 1 | 1 |  | 1 | 1 | 3 | 1 | 3 | 3 |  | 3 |  |  | 1
2 | PUNKT POBORU |  | piezometry: (4) P1,P2,P3,P4 | studnia przepompowni przy zbiorniku na odcieki (PO) | przepompownia odcieków P0 | studnia przepompowni odcieków P02 | zbiornik ZB2 |  | zbiornik ZB3 | studnia przepompowni odcieków MBP - PK1-przepompownia PO1 | PK1- zbiornik ZB1 | zbiornik ZB4 - myjnia przejazdowa | zawór kontrolny na pochodni - gaz kwatera 1+ kwatera 2
3 | ILOŚĆ PUNKTÓW POBORU |  | 4 | 1 |  | 1 | 1 | 1 | 1 | 1 | 1 |  | 1
CENA JEDNOSTKOWA ZA WYKONANIE ANALIZY W DANYM PUNKCIE POMIAROWYM |  | Cena netto:
VAT:
Cenna brutto:
CENA ŁĄCZNA ZA WYKONANIE ANALIZ WE WSKAZANYCH PUNKTACH POMIAROWYCH |  | Cena netto:
VAT:
Cenna brutto:
SKŁADOWISKO ODPADÓW INNYCH NIŻ NIEBEZPIECZNE I OBOJĘTNE - GOTARTÓW (gm. Kluczbork) + instalacja MBP
BADANIA WYKONYWANE W IV KWARTALE 2024 R. (październik-grudzień)
Lp. | WSKAŹNIK | Jednostka | Analiza wód podziemnych (poziom i skład wód) | Analiza wód odciekowych (objętość, skład) | [8 empty] | Analiza biogazu (skład i emisja) | Badanie morfologi odpadów zdeponowanych na kwaterze (struktura i skład masy odpadów ) | Sprawność systemu odprowadzania gazu składowiskowego | RAPORT kwartalny z Monitoringu Składowisk Odpadów innych niż niebezpieczne i obojętne (2024)
|  |  | IPSO | IPSO+ PW | PZ (BAT) | IPSO | PW | PZ (BAT) | PW | PZ (BAT) | PZ (BAT) | PZ (BAT) | IPSO
|  |  | zakres podstawowy | zakres podstawowy | zakres dodatkowy | zakres dodatkowy | zakres dodatkowy | zakres dodatkowy | zakres podstawowy | zakres dodatkowy | zakres dodatkowy | zakres dodatkowy | zakres podstawowy
1. | odczyn pH | - | ✔ | ✔ | ✔ | ✔ |  |  |  |  | ✔ | ✔
2. | przewodność elektrolityczna właściwa | µS/cm | ✔ | ✔ |  | ✔
3. | Ołów | mg Pb/l | ✔ | ✔ | ✔ | ✔ | ✔ | ✔ | ✔ | ✔ | ✔ | ✔
4. | Kadm | mg Cd/l | ✔ | ✔ | ✔ | ✔ | ✔ | ✔ | ✔ | ✔ | ✔ | ✔
5. | Miedź | mg Cu/l | ✔ | ✔ | ✔ | ✔ | ✔ | ✔ | ✔ | ✔ | ✔ | ✔
6. | Cynk | mg Zn/l | ✔ | ✔ | ✔ | ✔ | ✔ | ✔ | ✔ | ✔ | ✔ | ✔
7. | Chrom VI | mg Cr/l | ✔ | ✔ | ✔ | ✔ | [5 empty] | ✔
8. | Rtęć | mg Hg/l | ✔ | ✔ | ✔ | ✔ | ✔ | ✔ | ✔ | ✔ | ✔ | ✔
9. | OWO | mg C/l | ✔ | ✔ | ✔ | ✔ | ✔ |  | ✔ |  |  | ✔
10. | suma WWA | µg/l | ✔ | ✔ | ✔ | ✔ | [5 empty] | ✔
11. | Poziom lustra wody | m | ✔
12. | Zawiesina ogólna | mg/l |  | ✔ |  |  | ✔ |  | ✔ |  |  | ✔
13. | Fosfor ogólny | mg P/l |  | ✔ | ✔ |  | ✔ |  | ✔ |  |  | ✔
14. | Nikiel | mg Ni/l |  | ✔ |  |  | ✔ | ✔ | ✔ | ✔ | ✔
15. | Azot amonowy | mg /l |  | ✔ | ✔ |  | ✔ |  | ✔ |  |  | ✔
16. | Chrom ogólny (Cr) | mg Cr/l |  | ✔ |  |  | ✔ | ✔ | ✔ | ✔ | ✔
17. | Lotne fenole | mg/l |  |  |  |  | ✔ |  | ✔ |  |  | ✔
18. | Węglowodory ropopochodne | mg/l |  | ✔ |  |  | ✔ |  | ✔ |  |  | ✔
19. | ChZT-Cr | mgO2/l |  | ✔ | ✔ |  | ✔ |  | ✔ |  |  | ✔
20. | BZT5 | mgO2/l |  | ✔ |  |  | ✔ |  | ✔
21. | Siarczany | mgSO4/l |  | ✔ |  |  | ✔ |  | ✔ |  |  | ✔
22. |  | mg Cl/l |  | ✔ |  |  | ✔ |  | ✔ |  |  | ✔
23. | Metan (CH4) | % kg/h | [10 empty] | ✔
24. | Tlen (O2) | %; kg/h | [10 empty] | ✔
25. | Dwutlenek węgla (CO2) | %; kg/h | [10 empty] | ✔
26. | Temperatura | °C |  | ✔ |  |  |  | ✔ |  |  | ✔ |  | ✔
27. | Arsen | mg As/l | [5 empty] | ✔ |  | ✔ | ✔
28. | substancje rozpuszczone | mg/l | [9 empty] | ✔
MIEJSCE POBORU ORAZ CZĘSTOTLIWOŚĆ WYKONYWANIA BADAŃ
1 | Częstotliwość |  | kwartalnie | kwartalnie | półrocznie | kwartalnie | kwartalnie | miesięcznie | kwartalnie | miesięcznie | miesiecznie | półrocznie | miesięcznie | co 12 miesięcy | co 12 miesięcy | Składowisko odpadów innych niż niebezpieczne i obojętne zlokalizowane w Gotartowie
|  |  | faza eksploatacyjna: (do 15-teo dnia miesiąca) grudzień 2024 r. | faza eksploatacyjna: (do 15-teo dnia miesiąca) grudzień 2024 r. | faza eksploatacyjna: (do 15-teo dnia miesiąca) grudzień 2024 r. | faza eksploatacyjna: (do 15-teo dnia miesiąca) grudzień 2024 r. | (do 15-tego każdego ostatniego miesiąca danego miesiąca) grudzień 2022 r. | (do 15-tego każdego ostatniego miesiąca danego miesiąca) październik, listopad, grudzień 2022 r. | (do 15-tego każdego ostatniego miesiąca danego miesiąca) grudzień 2022 r. | faza eksploatacyjna: (do 15-teo dnia każdego miesiąca) październik, listopad, grudzień 2024 r. | (do 15-tego każdego ostatniego miesiąca danego miesiąca) październik, listopad, grudzień 2022 r. | (do 15-tego każdego ostatniego miesiąca danego miesiąca) grudzień 2022 r. | faza eksploatacyjna: (do 15-teo dnia każdego miesiąca) październik, listopad, grudzień 2024 r. | grudzień 2024 r. | grudzień 2024r. | grudzień 2024 r.
|  |  | 1 | 1 |  | 1 | 1 | 3 | 1 | 3 | 3 | 1 | 3 | 1 | 1 | 1
2 | PUNKT POBORU |  | piezometry: (4) P1,P2,P3,P4 | studnia przepompowni przy zbiorniku na odcieki (PO) | przepompownia odcieków P0 | studnia przepompowni odcieków P02 | zbiornik ZB2 |  | zbiornik ZB3 | studnia przepompowni odcieków MBP - PK1-przepompownia PO1 | PK1- zbiornik ZB1 | zbiornik ZB4 - myjnia przejazdowa | zawór kontrolny na pochodni - gaz kwatera 1+ kwatera 2 | - | -
3 | ILOŚĆ PUNKTÓW POBORU |  | 4 | 1x pobór lecz 2 sprawozdania |  | 1 | 1 | 1 | 1 | 1 | 1 | 1 | 1 | 1 | 1
CENA JEDNOSTKOWA ZA WYKONANIE ANALIZY W DANYM PUNKCIE POMIAROWYM |  | Cena netto:
VAT:
Cenna brutto:
CENA ŁĄCZNA ZA WYKONANIE ANALIZ WE WSKAZANYCH PUNKTACH POMIAROWYCH |  | Cena netto:
VAT:
Cenna brutto:
CENA ŁĄCZNA ZA WYKONANIE ANALIZ W 2024 R. |  | Cena netto: | [14 empty] | 0
|  | VAT: | [14 empty] | 0
|  | Cenna brutto: | [14 empty] | 0
Note on H4: Emilia Krystek: uzyskano nowe pozwolenie wodnoprawne w dniu 18.02.2022 r , ZB2 i ZB3 wyynikłao z starego pozwolenia
Note on G31: Emilia Krystek
Note on H54: Emilia Krystek: zmiana pozwolenia wodnoprawnego od 18.II 2022
Note on K54: Emilia Krystek: str 83 PZ

## zał. 4 Dylów
SKŁADOWISKO ODPADÓW INNYCH NIŻ NIEBEZPIECZNE I OBOJĘTNE - DYLÓW "A" (gm. Pajęczno) + Instalacja MBP
BADANIA WYKONYWANE W I KWARTALE 2024 R. (styczeń-marzec)
Lp. | WSKAŹNIK | Jednostka | Analiza wód podziemnych (poziom i skład wód) | Analiza wód odciekowych (objętość, skład) | [6 empty] | Analiza biogazu (skład i emisja) |  |  | Analiza wód odciekowych (objętość, skład) MBP |  | RAPORT kwartalny z Monitoringu Składowisk Odpadów innych niż niebezpieczne i obojętne (2024)
|  |  | IPSO | IPSO | IPSO | IPSO | IPSO | IPSO | PW | PW | IPSO |  |  | PZ (BAT) | PZ (BAT)
|  |  | zakres podstawowy | zakres podstawowy | zakres podstawowy | zakres dodatkowy 1 | zakres dodatkowy 1 | zakres dodatkowy 1 | zakres dodatkowy 2 | zakres dodatkowy 3 | zakres podstawowy |  |  | zakres dodatkowy | zakres dodatkowy
1. | odczyn pH | - | ✔ | ✔ | ✔ | ✔ | ✔ | ✔ | ✔ | ✔ |  |  |  | ✔ | ✔
2. | przewodność elektrolityczna właściwa | µS/cm | ✔ | ✔ | ✔ | ✔ | ✔ | ✔ | [5 empty] | ✔ | ✔
3. | Ołów | mg Pb/l | ✔ | ✔ | ✔ | ✔ | ✔ | ✔ | [5 empty] | ✔ | ✔
4. | Kadm | mg Cd/l | ✔ | ✔ | ✔ | ✔ | ✔ | ✔ | ✔ | ✔ |  |  |  | ✔ | ✔
5. | Miedź | mg Cu/l | ✔ | ✔ | ✔ | ✔ | ✔ | ✔ | [5 empty] | ✔ | ✔
6. | Cynk | mg Zn/l | ✔ | ✔ | ✔ | ✔ | ✔ | ✔ | [5 empty] | ✔ | ✔
7. | Chrom VI | mg Cr/l | ✔ | ✔ | ✔ | ✔ | ✔ | ✔
8. | Rtęć | mg Hg/l | ✔ | ✔ | ✔ | ✔ | ✔ | ✔ | ✔ |  |  |  |  | ✔ | ✔
9. | OWO | mg C/l | ✔ | ✔ | ✔ | ✔ | ✔ | ✔
10. | suma WWA | µg/l | ✔ | ✔ | ✔ | ✔ | ✔ | ✔
11. | Poziom lustra wody | m | ✔
12. | Arsen | mg/l | [11 empty] | ✔ | ✔
13. | Nikiel | mg/l | [11 empty] | ✔ | ✔
14. | Węglowodory ropopochodne | mg/l
15. | Fosfor ogólny P | mg/l
16. | Azot amonowy | mg/l
17. | Metan (CH4) | % kg/h | [8 empty] | ✔
18. | Tlen (O2) | %; kg/h | [8 empty] | ✔
19. | Dwutlenek węgla (CO2) | %; kg/h | [8 empty] | ✔
20. | Temperatura | °C | [6 empty] | ✔ | ✔ | ✔ |  |  | ✔ | ✔
21. | Chrom ogólny | mg/l | [11 empty] | ✔ | ✔
22. | BZT5 | mg O2/l | [11 empty] | ✔ | ✔
23. | ChZT Cr | mg/l
24. | Azot ogólny | mg/l
MIEJSCE POBORU ORAZ CZĘSTOTLIWOŚĆ WYKONYWANIA BADAŃ
1 | MIEJSCE POBORU |  | Składowisko odpadów innych niż niebezpieczne i obojętne zlokalizowane w Dylów "A" + instalacja MBP | [5 empty] | Odcieki z zbiornika pochodzące ze składowiska w Dylowie ''A" kierowane do punktów zlewnych |  | Składowisko odpadów innych niż niebezpieczne i obojętne zlokalizowane w Dylów "A" |  |  | instalacja MBP |  | Składowisko odpadów innych niż niebezpieczne i obojętne zlokalizowane w Dylów "A"
[9 empty] | Oczyszczalnia ścieków w Piotrkowie Trybunalskim | Przedsiębiorstwo Wodociągów i Kanalizacji Sp. z o. o. ul. Mauryców 1A, 97-425 Zelów
|  |  | kwartalnie | kwartalnie | kwartalnie | kwartalnie | kwartalnie | kwartalnie | kwartalnie | kwartalnie | miesięcznie |  |  | miesięcznie | miesięcznie | kwartalnie
2 | CZĘSTOTLIWOŚĆ |  | faza eksploatacyjna: (do 15-tego dnia miesiąca) marzec 2024 r. | faza eksploatacyjna: (do 15-tego dnia miesiąca) marzec 2024 r. | faza eksploatacyjna: (do 15-tego dnia miesiąca) marzec 2024 r. | faza eksploatacyjna: (do 15-tego dnia miesiąca) marzec 2024 r. | faza eksploatacyjna: (do 15-tego dnia miesiąca) marzec 2024 r. | faza eksploatacyjna: (do 15-tego dnia miesiąca) marzec 2024 r. | faza eksploatacyjna: (do 15-tego dnia miesiąca) marzec 2024 r. | faza eksploatacyjna: (do 15-tego dnia miesiąca) marzec 2024 r. | faza eksploatacyjna: (do 15-tego dnia dnia każdego miesiąca) styczeń, luty, marzec 2024 r. |  |  | (do 15-tego dnia miesiąca) styczeń, luty, marzec 2024 r. | (do 15-tego dnia miesiąca) styczeń, luty, marzec 2024 r. | marzec 2024 r.
|  |  | 1 | 1 | 1 | 1 | 1 | 1 | 1 | 1 | 3 |  |  | 3 | 3 | 1
3 | PUNKT POBORU |  | piezometry: P1,P2,P3,P4,P5,P6, P7,P8,P9, P10, P11 | ZSO (zbiornik odcieków oczyszczonych) | ZS1/ZSN zbiornik na odcieki nieoczyszczone, | studzienka pomiarowa SPŚ1 | studzienka pomiarowa SPŚ2 | studzienka przepompowni P-2 | ścieki oczyszczone ze zbiornika | ścieki oczyszczone ze zbiornika | 2 punky pomiarowe: zawór kontrolny na pochodni kolektor zbierający pochodnia kwatera 1, kolektor zbierający gaz - pochodnia PG - 3 |  |  | PK-1, studzienka st1 zlokalizowana w poł-zach. narożn. bioreaktorów | PK-2, studzienka spod wpustem ulicznym (kratką ściekową) na placu dojrzewania (zlokalizow. W pół.-zach. narożniku placu dojrzewania
4 | ILOŚĆ PUNKTÓW POBORU |  | 11 | 1 | 1 | 1 | 1 | 1 | 1 | 1 | 2 |  |  | 1 | 1
CENA JEDNOSTKOWA ZA WYKONANIE ANALIZY W DANYM PUNKCIE POMIAROWYM |  | Cena netto:
VAT:
Cenna brutto:
CENA ŁĄCZNA ZA WYKONANIE ANALIZ WE WSKAZANYCH PUNKTACH POMIAROWYCH |  | Cena netto:
VAT:
Cenna brutto:
SKŁADOWISKO ODPADÓW INNYCH NIŻ NIEBEZPIECZNE I OBOJĘTNE - DYLÓW "A" (gm. Pajęczno) + Instalacja MBP
BADANIA WYKONYWANE W II KWARTALE 2024 R. (kwiecień-czerwiec)
Lp. | WSKAŹNIK | Jednostka | Analiza wód podziemnych (poziom i skład wód) | Analiza wód odciekowych (objętość, skład) | [6 empty] | Analiza biogazu (skład i emisja) |  |  | Analiza wód odciekowych (objętość, skład) MBP |  | RAPORT kwartalny z Monitoringu Składowisk Odpadów innych niż niebezpieczne i obojętne (2024)
|  |  | IPSO | BAT | IPSO | IPSO | IPSO | IPSO | PW | PW | IPSO |  |  | PZ (BAT) | PZ (BAT)
|  |  | zakres podstawowy | zakres podstawowy | zakres podstawowy | zakres dodatkowy 1 | zakres dodatkowy 1 | zakres dodatkowy 1 | zakres dodatkowy 2 | zakres dodatkowy 3 | zakres podstawowy |  |  | zakres dodatkowy | zakres dodatkowy
1. | odczyn pH | - | ✔ | ✔ | ✔ | ✔ | ✔ | ✔ | ✔ | ✔ |  |  |  | ✔ | ✔
2. | przewodność elektrolityczna właściwa | µS/cm | ✔ | ✔ | ✔ | ✔ | ✔ | ✔ | [5 empty] | ✔ | ✔
3. | Ołów | mg Pb/l | ✔ | ✔ | ✔ | ✔ | ✔ | ✔ | ✔ | ✔ |  |  |  | ✔ | ✔
4. | Kadm | mg Cd/l | ✔ | ✔ | ✔ | ✔ | ✔ | ✔ | ✔ | ✔ |  |  |  | ✔ | ✔
5. | Miedź | mg Cu/l | ✔ | ✔ | ✔ | ✔ | ✔ | ✔ | ✔ | ✔ |  |  |  | ✔ | ✔
6. | Cynk | mg Zn/l | ✔ | ✔ | ✔ | ✔ | ✔ | ✔ | ✔ | ✔ |  |  |  | ✔ | ✔
7. | Chrom VI | mg Cr/l | ✔ | ✔ | ✔ | ✔ | ✔ | ✔ | ✔
8. | Rtęć | mg Hg/l | ✔ | ✔ | ✔ | ✔ | ✔ | ✔ | ✔ |  |  |  |  | ✔ | ✔
9. | OWO | mg C/l | ✔ | ✔ | ✔ | ✔ | ✔ | ✔
10. | suma WWA | µg/l | ✔ | ✔ | ✔ | ✔ | ✔ | ✔
11. | Poziom lustra wody | m | ✔
12. | Arsen | mg/l | [6 empty] | ✔ |  |  |  |  | ✔ | ✔
13. | Nikiel | mg/l | [6 empty] | ✔ | ✔ |  |  |  | ✔ | ✔
14. | Węglowodory ropopochodne | mg/l | [6 empty] | ✔ | ✔
15. | Fosfor ogólny P | mg/l | [6 empty] | ✔ | ✔
16. | Azot amonowy | mg/l | [6 empty] | ✔ | ✔
17. | Metan (CH4) | % kg/h | [8 empty] | ✔
18. | Tlen (O2) | %; kg/h | [8 empty] | ✔
19. | Dwutlenek węgla (CO2) | %; kg/h | [8 empty] | ✔
20. | Temperatura | °C | [6 empty] | ✔ | ✔ | ✔ |  |  | ✔ | ✔
21. | Chrom ogólny | mg/l | [11 empty] | ✔ | ✔
22. | BZT5 | mg O2/l | [11 empty] | ✔ | ✔
23. | ChZT Cr | mg/l
24. | Azot ogólny | mg/l
MIEJSCE POBORU ORAZ CZĘSTOTLIWOŚĆ WYKONYWANIA BADAŃ
1 | MIEJSCE POBORU |  | Składowisko odpadów innych niż niebezpieczne i obojętne zlokalizowane w Dylów "A" + instalacja MBP | [5 empty] | Odcieki z zbiornika pochodzące ze składowiska w Dylowie ''A" kierowane do punktów zlewnych |  | Składowisko odpadów innych niż niebezpieczne i obojętne zlokalizowane w Dylów "A" |  |  | instalacja MBP |  | Składowisko odpadów innych niż niebezpieczne i obojętne zlokalizowane w Dylów "A"
[9 empty] | Oczyszczalnia ścieków w Piotrkowie Trybunalskim | Przedsiębiorstwo Wodociągów i Kanalizacji Sp. z o. o. ul. Mauryców 1A, 97-425 Zelów
2 | CZĘSTOTLIWOŚĆ |  | kwartalnie | kwartalnie | kwartalnie | kwartalnie | kwartalnie | kwartalnie | kwartalnie | kwartalnie | miesięcznie |  |  | miesięcznie | miesięcznie | kwartalnie
|  |  | faza eksploatacyjna: (do 15-tego dnia miesiąca) czerwiec 2024 r. | faza eksploatacyjna: (do 15-tego dnia miesiąca) marzec 2024 r. | faza eksploatacyjna: (do 15-tego dnia miesiąca) marzec 2024 r. | faza eksploatacyjna: (do 15-tego dnia miesiąca) marzec 2024 r. | faza eksploatacyjna: (do 15-tego dnia miesiąca) marzec 2024 r. | faza eksploatacyjna: (do 15-tego dnia miesiąca) marzec 2024 r. | faza eksploatacyjna: (do 15-tego dnia miesiąca) czerwiec 2024 r. | faza eksploatacyjna: (do 15-tego dnia miesiąca) czerwiec 2024 r. | (do 15-tego dnia każdego miesiąca) kwiecień, maj, czerwiec 2024 r. |  |  | (do 15-tego dnia miesiąca) kwiecień, maj, czerwiec 2024 r. | (do 15-tego dnia miesiąca) kwiecień, maj, czerwiec 2024 r. | marzec 2024 r.
|  |  | 1 | 1 | 1 | 1 | 1 | 1 | 1 | 1 | 3 |  |  | 3 | 3 | 1
3 | PUNKT POBORU |  | piezometry: P1,P2,P3,P4,P5,P6, P7,P8,P9, P10, P11 | ZSO (zbiornik odcieków oczyszczonych) | ZSN zbiornik na odcieki nieoczyszczone, | studzienka pomiarowa SPŚ1 | studzienka pomiarowa SPŚ2 | studzienka przepompowni P-2 | ścieki oczyszczone ze zbiornika | ścieki oczyszczone ze zbiornika | 2 punky pomiarowe: zawór kontrolny na pochodni kolektor zbierający pochodnia kwatera 1, kolektor zbierający gaz - pochodnia PG - 3 |  |  | PK-1, studzienka st1 zlokalizowana w poł-zach. narożn. bioreaktorów | PK-2, studzienka spod wpustem ulicznym (kratką ściekową) na placu dojrzewania (zlokalizow. W pół.-zach. narożniku placu dojrzewania
4 | ILOŚĆ PUNKTÓW POBORU |  | 11 | 1 | 1 | 1 | 1 | 1 | 1 | 1 | 2 |  |  | 1 | 1
CENA JEDNOSTKOWA ZA WYKONANIE ANALIZY W DANYM PUNKCIE POMIAROWYM |  | Cena netto:
VAT:
Cenna brutto:
CENA ŁĄCZNA ZA WYKONANIE ANALIZ WE WSKAZANYCH PUNKTACH POMIAROWYCH |  | Cena netto:
VAT:
Cenna brutto:
SKŁADOWISKO ODPADÓW INNYCH NIŻ NIEBEZPIECZNE I OBOJĘTNE - DYLÓW "A" (gm. Pajęczno) + Instalacja MBP
BADANIA WYKONYWANE W III KWARTALE 2024 R. (lipiec-wrzesień)
Lp. | WSKAŹNIK | Jednostka | Analiza wód podziemnych (poziom i skład wód) | Analiza wód odciekowych (objętość, skład) | [6 empty] | Analiza biogazu (skład i emisja) |  |  | Analiza wód odciekowych (objętość, skład) MBP |  | RAPORT kwartalny z Monitoringu Składowisk Odpadów innych niż niebezpieczne i obojętne (2024)
|  |  | IPSO | IPSO | IPSO | IPSO | IPSO | IPSO | PW | PW | IPSO |  |  | PZ (BAT) | PZ (BAT)
|  |  | zakres podstawowy | zakres podstawowy | zakres podstawowy | zakres dodatkowy 1 | zakres dodatkowy 1 | zakres dodatkowy 1 | zakres dodatkowy 2 | zakres dodatkowy 3 | zakres podstawowy |  |  | zakres dodatkowy | zakres dodatkowy
1. | odczyn pH | - | ✔ | ✔ | ✔ | ✔ | ✔ | ✔ | ✔ | ✔ |  |  |  | ✔ | ✔
2. | przewodność elektrolityczna właściwa | µS/cm | ✔ | ✔ | ✔ | ✔ | ✔ | ✔ | [5 empty] | ✔ | ✔
3. | Ołów | mg Pb/l | ✔ | ✔ | ✔ | ✔ | ✔ | ✔ | [5 empty] | ✔ | ✔
4. | Kadm | mg Cd/l | ✔ | ✔ | ✔ | ✔ | ✔ | ✔ | ✔ | ✔ |  |  |  | ✔ | ✔
5. | Miedź | mg Cu/l | ✔ | ✔ | ✔ | ✔ | ✔ | ✔ | [5 empty] | ✔ | ✔
6. | Cynk | mg Zn/l | ✔ | ✔ | ✔ | ✔ | ✔ | ✔ | [5 empty] | ✔ | ✔
7. | Chrom VI | mg Cr/l | ✔ | ✔ | ✔ | ✔ | ✔ | ✔
8. | Rtęć | mg Hg/l | ✔ | ✔ | ✔ | ✔ | ✔ | ✔ | ✔ |  |  |  |  | ✔ | ✔
9. | OWO | mg C/l | ✔ | ✔ | ✔ | ✔ | ✔ | ✔
10. | suma WWA | µg/l | ✔ | ✔ | ✔ | ✔ | ✔ | ✔
11. | Poziom lustra wody | m | ✔
12. | Arsen | mg/l | [11 empty] | ✔ | ✔
13. | Nikiel | mg/l | [11 empty] | ✔ | ✔
14. | Węglowodory ropopochodne | mg/l
15. | Fosfor ogólny P | mg/l
16. | Azot amonowy | mg/l
17. | Metan (CH4) | % kg/h | [8 empty] | ✔
18. | Tlen (O2) | %; kg/h | [8 empty] | ✔
19. | Dwutlenek węgla (CO2) | %; kg/h | [8 empty] | ✔
20. | Temperatura | °C | [6 empty] | ✔ | ✔ | ✔ |  |  | ✔ | ✔
21. | Chrom ogólny | mg/l | [11 empty] | ✔ | ✔
22. | BZT5 | mg O2/l | [11 empty] | ✔ | ✔
23. | ChZT Cr | mg/l
24. | Azot ogólny | mg/l
MIEJSCE POBORU ORAZ CZĘSTOTLIWOŚĆ WYKONYWANIA BADAŃ
1 | MIEJSCE POBORU |  | Składowisko odpadów innych niż niebezpieczne i obojętne zlokalizowane w Dylów "A" + instalacja MBP | [5 empty] | Odcieki z zbiornika pochodzące ze składowiska w Dylowie ''A" kierowane do punktów zlewnych |  | Składowisko odpadów innych niż niebezpieczne i obojętne zlokalizowane w Dylów "A" |  |  | instalacja MBP |  | Składowisko odpadów innych niż niebezpieczne i obojętne zlokalizowane w Dylów "A"
[9 empty] | Oczyszczalnia ścieków w Piotrkowie Trybunalskim | Przedsiębiorstwo Wodociągów i Kanalizacji Sp. z o. o. ul. Mauryców 1A, 97-425 Zelów
|  |  | kwartalnie | kwartalnie | kwartalnie | kwartalnie | kwartalnie | kwartalnie | kwartalnie | kwartalnie | miesięcznie |  |  | miesięcznie | miesięcznie | kwartalnie
2 | CZĘSTOTLIWOŚĆ |  | faza eksploatacyjna: (do 15-tego dnia miesiąca) wrzesień 2024 r. | faza eksploatacyjna: (do 15-tego dnia miesiąca) marzec 2024 r. | faza eksploatacyjna: (do 15-tego dnia miesiąca) marzec 2024 r. | faza eksploatacyjna: (do 15-tego dnia miesiąca) marzec 2024 r. | faza eksploatacyjna: (do 15-tego dnia miesiąca ) marzec 2024 r. | faza eksploatacyjna: (do 15-tego dnia miesiąca) marzec 2024 r. | (do 15-tego dnia miesiąca) wrzesień 2024 r. | (do 15-tego dnia miesiąca) wrzesień 2024 r. | (do 15-tego dnia każdego miesiąca) lipiec, sierpień, wrzesień 2024 r. |  |  | (do 15-tego dnia każdego miesiąca) lipiec, sierpień, wrzesień 2024 r. | (do 15-tego dnia każdego miesiąca) lipiec, sierpień, wrzesień 2024 r. | marzec 2024 r.
|  |  | 1 | 1 | 1 | 1 | 1 | 1 | 1 | 1 | 3 |  |  | 3 | 3 | 1
3 | PUNKT POBORU |  | piezometry: P1,P2,P3,P4,P5,P6, P7,P8,P9, P10, P11 | ZSO (zbiornik odcieków oczyszczonych) | ZSN zbiornik na odcieki nieoczyszczone, | studzienka pomiarowa SPŚ1 | studzienka pomiarowa SPŚ2 | studzienka przepompowni P-2 | ścieki oczyszczone ze zbiornika | ścieki oczyszczone ze zbiornika | 2 punky pomiarowe: zawór kontrolny na pochodni kolektor zbierający pochodnia kwatera 1, kolektor zbierający gaz - pochodnia PG - 3 |  |  | PK-1, studzienka st1 zlokalizowana w poł-zach. narożn. bioreaktorów | PK-2, studzienka spod wpustem ulicznym (kratką ściekową) na placu dojrzewania (zlokalizow. W pół.-zach. narożniku placu dojrzewania
4 | ILOŚĆ PUNKTÓW POORU |  | 11 | 1 | 1 | 1 | 1 | 1 | 1 | 1 | 2 |  |  | 1 | 1
CENA JEDNOSTKOWA ZA WYKONANIE ANALIZY W DANYM PUNKCIE POMIAROWYM |  | Cena netto:
VAT:
Cenna brutto:
CENA ŁĄCZNA ZA WYKONANIE ANALIZ WE WSKAZANYCH PUNKTACH POMIAROWYCH |  | Cena netto:
VAT:
Cenna brutto:
SKŁADOWISKO ODPADÓW INNYCH NIŻ NIEBEZPIECZNE I OBOJĘTNE - DYLÓW "A" (gm. Pajęczno) + Instalacja MBP
BADANIA WYKONYWANE W IV KWARTALE 2024 R. (październik-grudzień)
Lp. | WSKAŹNIK | Jednostka | Analiza wód podziemnych (poziom i skład wód) | Analiza wód odciekowych (objętość, skład) | [6 empty] | Analiza biogazu (skład i emisja) | Badanie morfologi odpadów zdeponowanych na kwaterze (struktura i skład masy odpadów) | Sprawność systemu odprowadzania gazu składowiskowego | Analiza wód odciekowych (objętość, skład) MBP |  | RAPORT kwartalny z Monitoringu Składowisk Odpadów innych niż niebezpieczne i obojętne (2024)
|  |  | IPSO | BAT | IPSO | IPSO | IPSO | IPSO | PW | PW | IPSO |  |  | PZ (BAT) | PZ (BAT)
|  |  | zakres podstawowy | zakres podstawowy | zakres podstawowy | zakres dodatkowy 1 | zakres dodatkowy 1 | zakres dodatkowy 1 | zakres dodatkowy 2 | zzakres dodatkowy 3 | zakres podstawowy |  |  | zakres dodatkowy | zakres dodatkowy
1. | odczyn pH | - | ✔ | ✔ | ✔ | ✔ | ✔ | ✔ | ✔ | ✔ |  |  |  | ✔ | ✔
2. | przewodność elektrolityczna właściwa | µS/cm | ✔ | ✔ | ✔ | ✔ | ✔ | ✔ | [5 empty] | ✔ | ✔
3. | Ołów | mg Pb/l | ✔ | ✔ | ✔ | ✔ | ✔ | ✔ | ✔ | ✔ |  |  |  | ✔ | ✔
4. | Kadm | mg Cd/l | ✔ | ✔ | ✔ | ✔ | ✔ | ✔ | ✔ | ✔ |  |  |  | ✔ | ✔
5. | Miedź | mg Cu/l | ✔ | ✔ | ✔ | ✔ | ✔ | ✔ | ✔ | ✔ |  |  |  | ✔ | ✔
6. | Cynk | mg Zn/l | ✔ | ✔ | ✔ | ✔ | ✔ | ✔ | ✔ | ✔ |  |  |  | ✔ | ✔
7. | Chrom VI | mg Cr/l | ✔ | ✔ | ✔ | ✔ | ✔ | ✔ | ✔
8. | Rtęć | mg Hg/l | ✔ | ✔ | ✔ | ✔ | ✔ | ✔ | ✔ |  |  |  |  | ✔ | ✔
9. | OWO | mg C/l | ✔ | ✔ | ✔ | ✔ | ✔ | ✔
10. | suma WWA | µg/l | ✔ | ✔ | ✔ | ✔ | ✔ | ✔
11. | Poziom lustra wody | m | ✔
12. | Arsen | mg/l | [6 empty] | ✔ |  |  |  |  | ✔ | ✔
13. | Nikiel | mg/l | [6 empty] | ✔ | ✔ |  |  |  | ✔ | ✔
14. | Węglowodory ropopochodne | mg/l | [6 empty] | ✔ | ✔
15. | Fosfor ogólny P | mg/l | [6 empty] | ✔ | ✔
16. | Azot amonowy | mg/l | [6 empty] | ✔ | ✔
17. | Metan (CH4) | % kg/h | [8 empty] | ✔
18. | Tlen (O2) | %; kg/h | [8 empty] | ✔
19. | Dwutlenek węgla (CO2) | %; kg/h | [8 empty] | ✔
20. | Temperatura | °C | [6 empty] | ✔ | ✔ | ✔ |  |  | ✔ | ✔
21. | Chrom ogólny | mg/l | [11 empty] | ✔ | ✔
22. | BZT5 | mg O2/l | [11 empty] | ✔ | ✔
23. | ChZT Cr | mg/l
24. | Azot ogólny | mg/l
MIEJSCE POBORU ORAZ CZĘSTOTLIWOŚĆ WYKONYWANIA BADAŃ
1 | MIEJSCE POBORU |  | Składowisko odpadów innych niż niebezpieczne i obojętne zlokalizowane w Dylów "A" + instalacja MBP | [5 empty] | Odcieki z zbiornika pochodzące ze składowiska w Dylowie ''A" kierowane do punktów zlewnych |  | Składowisko odpadów innych niż niebezpieczne i obojętne zlokalizowane w Dylów "A" |  |  | instalacja MBP |  | Składowisko odpadów innych niż niebezpieczne i obojętne zlokalizowane w Dylów "A"
[9 empty] | Oczyszczalnia ścieków w Piotrkowie Trybunalskim | Przedsiębiorstwo Wodociągów i Kanalizacji Sp. z o. o. ul. Mauryców 1A, 97-425 Zelów
2 | CZĘSTOTLIWOŚĆ |  | kwartalnie | kwartalnie | kwartalnie | kwartalnie | kwartalnie | kwartalnie | kwartalnie | kwartalnie | miesięcznie | co 12 miesięcy | co 12 miesięcu | miesięcznie | miesięcznie | kwartalnie
|  |  | faza eksploatacyjna: (do 15-tego dnia miesiąca) grudzień 2024 r. | faza eksploatacyjna: (do 15-tego dnia miesiąca) marzec 2024 r. | faza eksploatacyjna: (do 15-tego dnia miesiąca) marzec 2024 r. | faza eksploatacyjna: (do 15-tego dnia miesiąca) marzec 2024 r. | faza eksploatacyjna: (do 15-tego dnia miesiąca) marzec 2024 r. | faza eksploatacyjna: (do 15-tego dnia miesiąca) marzec 2024 r. | (do 15-tego dnia miesiąca) grudzień 2024 r. | (do 15-tego dnia miesiąca) grudzień 2024 r. | (do 15-tego dnia każdego miesiąca) październik, listopad, grudzień 2024 r. | grudzień 2024 r. | grudzień 2024 r. | (do 15-tego dnia każdego miesiąca) październik, listopad, grudzień 2024 r. | (do 15-tego dnia każdego miesiąca) październik, listopad, grudzień 2024 r. | marzec 2024 r.
|  |  | 1 | 1 | 1 | 1 | 1 | 1 | 1 | 1 | 3 | 1 | 1 | 3 | 3 | 1
3 |  |  | piezometry: P1,P2,P3,P4,P5,P6, P7,P8,P9, P10, P11 | ZSO (zbiornik odcieków oczyszczonych) | ZSN zbiornik na odcieki nieoczyszczone, | studzienka pomiarowa SPŚ1 | studzienka pomiarowa SPŚ2 | studzienka przepompowni P-2 | ścieki oczyszczone ze zbiornika | ścieki oczyszczone ze zbiornika | 2 punky pomiarowe: zawór kontrolny na pochodni kolektor zbierający pochodnia kwatera 1, kolektor zbierający gaz - pochodnia PG - 3 | - | - | PK-1, studzienka st1 zlokalizowana w poł-zach. narożn. bioreaktorów | PK-2, studzienka spod wpustem ulicznym (kratką ściekową) na placu dojrzewania (zlokalizow. W pół.-zach. narożniku placu dojrzewania
4 | ILOŚĆ PUNKTÓW POORU |  | 11 |  | 1 | 1 | 1 | 1 | 1 | 1 | 2 | 1 |  | 1 | 1
CENA JEDNOSTKOWA ZA WYKONANIE ANALIZY W DANYM PUNKCIE POMIAROWYM |  | Cena netto:
VAT:
Cenna brutto:
CENA ŁĄCZNA ZA WYKONANIE ANALIZ WE WSKAZANYCH PUNKTACH POMIAROWYCH |  | Cena netto:
VAT:
Cenna brutto:
całkowity koszt.
CENA ŁĄCZNA ZA WYKONANIE ANALIZ W 2024 R. |  | Cena netto: | [14 empty] | 0
|  | VAT: | [14 empty] | 0
|  | Cenna brutto: | [14 empty] | 0
Note on H4: Emilia Krystek: str 46 IPSO
Note on I4: Emilia Krystek: str. 46 IPSO
Note on H37: Emilia Krystek: podkwatera Iia, Iib i nadbudowa
Note on J37: Emilia Krystek: podkwatera Iia, Iib i nadbudowa
Note on H50: Emilia Krystek: str 46 IPSO
Note on I50: Emilia Krystek: str. 46 IPSO
Note on H84: Emilia Krystek: podkwatera Iia, Iib i nadbudowa
Note on J84: Emilia Krystek: podkwatera Iia, Iib i nadbudowa
Note on H97: Emilia Krystek: str 46 IPSO
Note on I97: Emilia Krystek: str. 46 IPSO
Note on H131: Emilia Krystek: podkwatera Iia, Iib i nadbudowa
Note on J131: Emilia Krystek: podkwatera Iia, Iib i nadbudowa
Note on H144: Emilia Krystek: str 46 IPSO
Note on I144: Emilia Krystek: str. 46 IPSO
Note on H177: Emilia Krystek: podkwatera Iia, Iib i nadbudowa
Note on J177: Emilia Krystek: podkwatera Iia, Iib i nadbudowa

## zał. 5 Julków
SKŁADOWISKO ODPADÓW INNYCH NIŻ NIEBEZPIECZNE I OBOJĘTNE - Julków (gm. Skierniewice) + Instalacja MBP
BADANIA WYKONYWANE W I KWARTALE 2024 R. (styczeń-marzec)
Lp. | WSKAŹNIK | Jednostka | Analiza wód podziemnych (poziom i skład wód) |  | Analiza wód odciekowych (objętość, skład) |  |  |  | Analiza biogazu (skład i emisja) |  |  |  | Analiza wód odciekowych |  |  | RAPORT kwartalny z Monitoringu Składowisk Odpadów innych niż niebezpieczne i obojętne (2024)
|  |  | IPSO | IPSO | IPSO | IPSO | PW | PZ ( BAT) | IPSO |  |  |  | PZ ( BAT) | PZ ( BAT) | PZ ( BAT)
|  |  | zakres podstawowy | zakres podstawowy | zakres podstawowy |  | zakres dodatkowy 1 | zakres podstawowy | zakres podstawowy |  |  |  | zakres podstawowy | zakres podstawowy | zakres podstawowy
1. | odczyn pH | - | ✔ |  | ✔ |  | ✔ | ✔
2. | przewodność elektrolityczna właściwa | µS/cm | ✔ |  | ✔
3. | Ołów | mg Pb/l | ✔ |  | ✔ |  |  | ✔ |  |  |  |  | ✔ | ✔ | ✔
4. | Kadm | mg Cd/l | ✔ |  | ✔ |  | ✔ | ✔ |  |  |  |  | ✔ | ✔ | ✔
5. | Miedź | mg Cu/l | ✔ |  | ✔ |  |  | ✔ |  |  |  |  | ✔ | ✔ | ✔
6. | Cynk | mg Zn/l | ✔ |  | ✔ |  |  | ✔ |  |  |  |  | ✔ | ✔ | ✔
7. | Chrom VI | mg Cr/l | ✔ |  | ✔
8. | Rtęć | mg Hg/l | ✔ |  | ✔ |  | ✔ | ✔ |  |  |  |  | ✔ | ✔ | ✔
9. | OWO | mg C/l | ✔ |  | ✔
10. | suma WWA | µg/l | ✔ |  | ✔
11. | Poziom lustra wody | m | ✔
12. | Nikiel | mg/l | ✔ |  | ✔ |  |  | ✔ |  |  |  |  | ✔ | ✔ | ✔
13. | Substancje rozpuszczone | mg/l | ✔ |  | ✔
14. | Glin | mg Al/l | ✔ |  | ✔
15. | Lotne fenole | mg/l
16. | Fosfor ogólny P | mg/l | ✔ |  | ✔
17. | Chlorki | mg Cl-/l | ✔ |  | ✔
18. | Siarczany | mg/l | ✔ |  | ✔
19. | Mangan | mg/l
20. | Żelazo ogólne | mg/l
21. | Arsen | mg As/l | [5 empty] | ✔ |  |  |  |  | ✔ | ✔ | ✔
22. | ChZTCr | mg/l |  |  |  |  | ✔
23. | BZT5 | mg/l |  |  |  |  | ✔
24. | Azot azotynowy | mg/l
25. | Azot amonowy | mg/l
26. | Azot ogólny | mg/l
27. | Zawiesina Ogólna | mg/l | ✔
28. | Metan (CH4) | % kg/h | [6 empty] | ✔
29. | Tlen (O2) | %; kg/h | [6 empty] | ✔
30. | Dwutlenek węgla (CO2) | %; kg/h | [6 empty] | ✔
31. | Chrom ogólny | mg Cr/l | [5 empty] | ✔ |  |  |  |  | ✔ | ✔ | ✔
32. | Temperatura | °C |  |  |  |  | ✔ | ✔ | ✔
MIEJSCE POBORU ORAZ CZĘSTOTLIWOŚĆ WYKONYWANIA BADAŃ
1 | MIEJSCE POBORU |  | Składowisko odpadów innych niż niebezpieczne i obojętne zlokalizowane w Julkowie |  |  |  | Odcieki pochodzące z Zakładu/Instalacji w Julkowie kierowane do punktów zlewnych takich jak: | odcieki pochodzące m.in. z MBP | Składowisko odpadów innych niż niebezpieczne i obojętne zlokalizowane w Julkowie |  |  |  | odcieki pochodzące m.in. z MBP |  |  | Składowisko odpadów innych niż niebezpieczne i obojętne zlokalizowane w Julkowie
1. Oczyszczalnia ścieków w Żydomicach administrowana przez Spółkę Rawskie Wodociągi i Kanalizacja Sp. z o. o. z/s w Rawie Mazowieckiej 2. Koluszkowskie Przedsiębiorstwo Gospodarki Komunalnej Sp. z o. o.
2 | CZĘSTOTLIWOŚĆ |  | kwartalnie |  | kwartalnie |  | kwartalnie | miesięcznie | miesięcznie |  |  |  | miesiecznie |  |  | kwartalnie
|  |  | faza eksploatacyjna: (do 15-tego dnia miesiąca) marzec 2024 r. |  | faza eksploatacyjna: (do 15-tego dnia miesiąca) marzec 2024 r. |  | faza eksploatacyjna: (do 15-tego dnia miesiąca) marzec 2024 r. | faza eksploatacyjna: (do 15-tego dnia każdego miesiąca) styczeń, luty, marzec 2024 r. | faza eksploatacyjna: (do 15-tego dnia każdego miesiąca) styczeń, luty, marzec 2024 r. |  |  |  | (do 15-tego dnia każdego miesiąca) styczeń, luty, marzec 2024 r. |  |  | marzec 2024 r.
|  |  | 1 |  | 1 |  | 1 | 3 | 3 |  |  |  | 3 | 3 | 3 | 1
3 | PUNKT POBORU |  | piezometry (5): P2-A, P3-A, P4-A, P7, P8 | piezometry (7): P1, P1-A, P2, P3, P4,P5, P6 | studzienka przepompowni (Po-1) | zbiornik na ścieki z kwatery I | Punkty zlewne oczyszczalni ścieków-jako miejsce poboru odcieków do analizy jakościowej | zbiornik na ścieki ZS-2 | kolektor zbierający gazy do pochodni GP1 i GP2 |  |  |  | studzienka PK-1a | studzienka PK-1b | studzienka PK-2
4 | ILOŚĆ PUNKTÓW POBORU |  | 5 |  | 1 |  | 1 | 1 | 2 |  |  |  | 1 | 1 | 1
CENA JEDNOSTKOWA ZA WYKONANIE ANALIZY W DANYM PUNKCIE POMIAROWYM |  | Cena netto: | [10 empty] | 20 | 20 | 20 | 150
|  | VAT: | [10 empty] | 4.6 | 4.6 | 4.6 | 34.5
|  | Cenna brutto: | [10 empty] | 24.6 | 24.6 | 24.6 | 184.5
CENA ŁĄCZNA ZA WYKONANIE ANALIZ WE WSKAZANYCH PUNKTACH POMIAROWYCH |  | Cena netto: | [10 empty] | 60 | 60 | 60 | 150
|  | VAT: | [10 empty] | 13.8 | 13.8 | 13.8 | 34.5
|  | Cenna brutto: | [10 empty] | 73.8 | 73.8 | 73.8 | 184.5
SKŁADOWISKO ODPADÓW INNYCH NIŻ NIEBEZPIECZNE I OBOJĘTNE - Julków (gm. Skierniewice)
BADANIA WYKONYWANE W II KWARTALE 2023 R. (kwiecień-czerwiec)
Lp. | WSKAŹNIK | Jednostka | Analiza wód podziemnych (poziom i skład wód) |  | Analiza wód odciekowych (objętość, skład) |  |  |  | Analiza biogazu (skład i emisja) |  |  |  | Analiza wód odciekowych |  |  | RAPORT kwartalny z Monitoringu Składowisk Odpadów innych niż niebezpieczne i obojętne (2024)
|  |  | IPSO | IPSO | IPSO | IPSO + PZ | PW | PZ- BAT | IPSO | IPSO |  |  | PZ ( BAT) | PZ ( BAT) | PZ ( BAT)
|  |  | zakres podstawowy | zakres dodatkowy 1 | zakres podstawowy | zakres dodatkowy 1 | zakres dodatkowy 2 | zakres podstawowy | zakres podstawowy |  |  |  | zakres podstawowy | zakres podstawowy | zakres podstawowy
1. | odczyn pH | - | ✔ | ✔ | ✔ | ✔ | ✔ | ✔
2. | przewodność elektrolityczna właściwa | µS/cm | ✔ | ✔ | ✔ | ✔
3. | Ołów | mg Pb/l | ✔ | ✔ | ✔ | ✔ | ✔ | ✔ |  |  |  |  | ✔ | ✔ | ✔
4. | Kadm | mg Cd/l | ✔ | ✔ | ✔ | ✔ | ✔ | ✔ |  |  |  |  | ✔ | ✔ | ✔
5. | Miedź | mg Cu/l | ✔ | ✔ | ✔ | ✔ | ✔ | ✔ |  |  |  |  | ✔ | ✔ | ✔
6. | Cynk | mg Zn/l | ✔ | ✔ | ✔ | ✔ | ✔ | ✔ |  |  |  |  | ✔ | ✔ | ✔
7. | Chrom VI | mg Cr/l | ✔ | ✔ | ✔ | ✔ | ✔ | [5 empty] | ✔ | ✔ | ✔
8. | Rtęć | mg Hg/l | ✔ | ✔ | ✔ | ✔ | ✔ | ✔ |  |  |  |  | ✔ | ✔ | ✔
9. | OWO | mg C/l | ✔ | ✔ | ✔ | ✔
10. | suma WWA | µg/l | ✔ | ✔ | ✔ | ✔
11. | Poziom lustra wody | m | ✔ | ✔
12. | Nikiel | mg/l | ✔ | ✔ | ✔ | ✔ | ✔ | ✔ |  |  |  |  | ✔ | ✔ | ✔
13. | Substancje rozpuszczone | mg/l | ✔ | ✔ | ✔ | ✔
14. | Glin | mg Al/l | ✔ | ✔ | ✔ | ✔
15. | Lotne fenole | mg/l
16. | Fosfor ogólny P | mg/l | ✔ | ✔ | ✔ | ✔ | ✔ | [5 empty] | ✔ | ✔ | ✔
17. | Chlorki | mg Cl-/l | ✔ | ✔ | ✔ | ✔
18. | Siarczany | mg/l | ✔ | ✔ | ✔ | ✔
19. | Mangan | mg/l |  |  |  | ✔
20. | Żelazo ogólne | mg/l |  |  |  | ✔
21. | Arsen | mg As/l |  |  |  |  | ✔ | ✔ |  |  |  |  | ✔ | ✔ | ✔
22. | ChZTCr | mg/l |  |  |  |  | ✔
23. | BZT5 | mg/l |  |  |  |  | ✔
24. | Azot azotynowy | mg/l
25. | Azot amonowy | mg/l |  |  |  |  | ✔ | [5 empty] | ✔ | ✔ | ✔
26. | Azot ogólny | mg/l |  |  |  |  | ✔ | [5 empty] | ✔ | ✔ | ✔
27. | Zawiesina Ogólna | mg/l | ✔ | ✔
28. | Metan (CH4) | % kg/h | [6 empty] | ✔ | ✔
29. | Tlen (O2) | %; kg/h | [6 empty] | ✔ | ✔
30. | Dwutlenek węgla (CO2) | %; kg/h | [6 empty] | ✔ | ✔
31. | Temperatura | °C |  |  |  |  | ✔ | ✔ | ✔ | ✔
32. | Węglowodory ropopochodne | mg/l |  |  |  |  | ✔ | [5 empty] | ✔ | ✔ | ✔
33. | chrom ogólny | [6 empty] | ✔ |  |  |  |  | ✔ | ✔ | ✔
MIEJSCE POBORU ORAZ CZĘSTOTLIWOŚĆ WYKONYWANIA BADAŃ
1 | MIEJSCE POBORU |  | Składowisko odpadów innych niż niebezpieczne i obojętne zlokalizowane w Julkowie |  |  |  | Odcieki pochodzące ze składowiska w Julkowie kierowane do punktów zlewnych takich jak: | odcieki pochodzące m.in. z MBP | Składowisko odpadów innych niż niebezpieczne i obojętne zlokalizowane w Julkowie |  |  |  | odcieki pochodzące m.in. z MBP |  |  | Składowisko odpadów innych niż niebezpieczne i obojętne zlokalizowane w Julkowie
1. Oczyszczalnia ścieków w Żydomicach administrowana przez Spółkę Rawskie Wodociągi i Kanalizacja Sp. z o. o. z/s w Rawie Mazowieckiej 2. Koluszkowskie Przedsiębiorstwo Gospodarki Komunalnej Sp. z o. o.
2 | CZĘSTOTLIWOŚĆ |  | kwartalnie | kwartalnie | kwartalnie | półrocznie | kwartalnie | miesięcznie | półrocznie | miesięcznie |  |  | miesiecznie |  |  | kwartalnie
|  |  | faza eksploatacji (do 15-tego dnia miesiąca) czerwiec 2024 r. | faza poeksploatacyjna (do 15-tego dnia miesiąca) czerwiec 2024 r. | faza eksploatacyjna (do 15-tego dnia miesiąca) czerwiec 2024 r. | faza poeksploatacyjna (do 15-tego dnia miesiąca) czerwiec 2024 r. | (do 15-tego dnia miesiąca) czerwiec 2024 r. | (do 15-tego dnia kadego miesiąca ) kwiecień, maj, czerwiec 2024 r. | faza poeksploatacyjna (do 15-tego dnia miesiąca) czerwiec 2024 r. | faza eksploatacyjna (do 15-tego dnia każdego miesiąca) kwiecień, maj, czerwiec 2024 r. |  |  | (do 15-tego dnia każdego miesiąca) kwiecień, maj, czerwiec 2024 r. |  |  | czerwiec 2024 r.
|  |  | 1 | 1 | 1 | 1 | 1 | 1 | 1 | 3 |  |  | 3 | 3 | 3 | 1
3 | PUNKT POBORU |  | piezometry (5): P2-A, P3-A, P4-A, P7,P8 | piezometry (7): P1, P1-A, P2, P3, P4,P5, P6 | studzienka przepompowni (Po-1) | zbiornik na ścieki z kwatery I | Punkty zlewne oczyszczalni ścieków-jako miejsce poboru odcieków do analizy jakościowej | zbiornik na ścieki ZS-2 | kolektor zbierający gaz przy strej kwaterze GPs | kolektor zbierający gazy do pochodni GP1 i GP2 |  |  | studzienka PK-1a | studzienka PK-1b | studzienka PK-2
4 | ILOŚĆ PUNKTÓW POBRU |  | 5 | 7 | 1 | 1 | 1 | 3 | 1 | 2 |  |  | 1 | 1 | 1
CENA JEDNOSTKOWA ZA WYKONANIE ANALIZY W DANYM PUNKCIE POMIAROWYM |  | Cena netto:
VAT:
Cenna brutto:
CENA ŁĄCZNA ZA WYKONANIE ANALIZ WE WSKAZANYCH PUNKTACH POMIAROWYCH |  | Cena netto:
VAT:
Cenna brutto:
SKŁADOWISKO ODPADÓW INNYCH NIŻ NIEBEZPIECZNE I OBOJĘTNE - Julków (gm. Skierniewice)
BADANIA WYKONYWANE W III KWARTALE 2023 R. (lipiec-wrzesień)
Lp. | WSKAŹNIK | Jednostka | Analiza wód podziemnych (poziom i skład wód) |  | Analiza wód odciekowych (objętość, skład) |  |  |  | Analiza biogazu (skład i emisja) |  |  |  | Analiza wód odciekowych |  |  | RAPORT kwartalny z Monitoringu Składowisk Odpadów innych niż niebezpieczne i obojętne (2024)
|  |  | IPSO | IPSO | IPSO | IPSO + PZ | PW | PZ | IPSO |  |  |  | PZ ( BAT) | PZ ( BAT) | PZ ( BAT)
|  |  | zakres podstawowy | zakres podstawowy | zakres podstawowy | zakres dodatkowy 1 | zakres dodatkowy 1 | zakres podstawowy | zakres podstawowy |  |  |  | zakres podstawowy | zakres podstawowy | zakres podstawowy
1. | odczyn pH | - | ✔ |  | ✔ |  | ✔ | ✔
2. | przewodność elektrolityczna właściwa | µS/cm | ✔ |  | ✔
3. | Ołów | mg Pb/l | ✔ |  | ✔ |  |  | ✔ |  |  |  |  | ✔ | ✔ | ✔
4. | Kadm | mg Cd/l | ✔ |  | ✔ |  | ✔ | ✔ |  |  |  |  | ✔ | ✔ | ✔
5. | Miedź | mg Cu/l | ✔ |  | ✔ |  |  | ✔ |  |  |  |  | ✔ | ✔ | ✔
6. | Cynk | mg Zn/l | ✔ |  | ✔ |  |  | ✔ |  |  |  |  | ✔ | ✔ | ✔
7. | Chrom VI | mg Cr/l | ✔ |  | ✔
8. | Rtęć | mg Hg/l | ✔ |  | ✔ |  | ✔ | ✔ |  |  |  |  | ✔ | ✔ | ✔
9. | OWO | mg C/l | ✔ |  | ✔
10. | suma WWA | µg/l | ✔ |  | ✔
11. | Poziom lustra wody | m | ✔
12. | Nikiel | mg/l | ✔ |  | ✔ |  |  | ✔ |  |  |  |  | ✔ | ✔ | ✔
13. | Substancje rozpuszczone | mg/l | ✔ |  | ✔
14. | Glin | mg Al/l | ✔ |  | ✔
15. | Lotne fenole | mg/l
16. | Fosfor ogólny P | mg/l | ✔ |  | ✔
17. | Chlorki | mg Cl-/l | ✔ |  | ✔
18. | Siarczany | mg/l | ✔ |  | ✔
19. | Mangan | mg/l
20. | Żelazo ogólne | mg/l
21. | Arsen | mg As/l | [5 empty] | ✔ |  |  |  |  | ✔ | ✔ | ✔
22. | ChZTCr | mg/l |  |  |  |  | ✔
23. | BZT5 | mg/l |  |  |  |  | ✔
24. | Azot azotynowy | mg/l
25. | Azot amonowy | mg/l
26. | Azot ogólny | mg/l
27. | Zawiesina Ogólna | mg/l | ✔
28. | Metan (CH4) | % kg/h | [6 empty] | ✔
29. | Tlen (O2) | %; kg/h | [6 empty] | ✔
30. | Dwutlenek węgla (CO2) | %; kg/h | [6 empty] | ✔
31. | Chrom ogólny | mg Cr/l | [5 empty] | ✔ | ✔ |  |  |  | ✔ | ✔ | ✔
32. | Temperatura | °C |  |  |  |  | ✔ | ✔
MIEJSCE POBORU ORAZ CZĘSTOTLIWOŚĆ WYKONYWANIA BADAŃ
1 | MIEJSCE POBORU |  | Składowisko odpadów innych niż niebezpieczne i obojętne zlokalizowane w Julkowie |  |  |  | Odcieki pochodzące ze składowiska w Julkowie kierowane do punktów zlewnych takich jak: | odcieki pochodzące m.in. z MBP | Składowisko odpadów innych niż niebezpieczne i obojętne zlokalizowane w Julkowie |  |  |  | odcieki pochodzące m.in. z MBP |  |  | Składowisko odpadów innych niż niebezpieczne i obojętne zlokalizowane w Julkowie
1. Oczyszczalnia ścieków w Żydomicach administrowana przez Spółkę Rawskie Wodociągi i Kanalizacja Sp. z o. o. z/s w Rawie Mazowieckiej 2. Koluszkowskie Przedsiębiorstwo Gospodarki Komunalnej Sp. z o. o.
2 | CZĘSTOTLIWOŚĆ |  | kwartalnie |  | kwartalnie |  | kwartalnie | miesięcznie | miesięcznie |  |  |  | miesiecznie |  |  | kwartalnie
|  |  | faza eksploatacyjna (do 15-tego dnia miesiąca ) wrzesień 2024 r. |  | faza eksploatacyjna (do 15-tego dni miesiąca) wrzesień 2024 r. |  | faza eksploatacyjna (do 15-tego dnia miesiąca) wrzesień 2024 r. | faza eksploatacyjna (do 15-tego dnia każdego miesiąca) lipiec, sierpień, wrzesień 2024 r. | faza eksploatacyjna (do 15-tego dnia każdego miesiąca) lipiec, sierpień, wrzesień 2024 r. |  |  |  | (do 15-tego dnia każdego miesiąca) lipiec, sierpień, wrzesień 2024 r. |  |  | wrzesień 2024 r.
|  |  | 1 |  | 1 |  | 1 | 3 | 3 |  |  |  | 3 | 3 | 3 | 1
3 | PUNKT POBORU |  | piezometry (5): P2-A, P3-A, P4-A, P7, P8 |  | studzienka przepompowni (Po-1) | zbiornik na ścieki z kwatery I | Punkty zlewne oczyszczalni ścieków-jako miejsce poboru odcieków do analizy jakościowej | zbiornik na ścieki ZS -2 | kolektory zbierające gazy do pochodni GP1 i GP2 |  |  |  | studzienka PK-1a | studzienka PK-1b | studzienka PK-2
4 | ILOŚĆ PUNKTÓW POBRU |  | 5 |  | 1 |  | 1 | 1 | 2 |  |  |  | 1 | 1 | 1
CENA JEDNOSTKOWA ZA WYKONANIE ANALIZY W DANYM PUNKCIE POMIAROWYM |  | Cena netto:
VAT:
Cenna brutto:
CENA ŁĄCZNA ZA WYKONANIE ANALIZ WE WSKAZANYCH PUNKTACH POMIAROWYCH |  | Cena netto:
VAT:
Cenna brutto:
SKŁADOWISKO ODPADÓW INNYCH NIŻ NIEBEZPIECZNE I OBOJĘTNE - Julków (gm. Skierniewice) + instalacja MBP
BADANIA WYKONYWANE W IV KWARTALE 2024 R. (październik-grudzień)
Lp. | WSKAŹNIK | Jednostka | Analiza wód podziemnych (poziom i skład wód) |  | Analiza wód odciekowych (objętość, skład) |  |  |  | Analiza biogazu (skład i emisja) |  | Badanie morfologi odpadów zdeponowanych na kwaterze (struktura i skład masy odpadów) | Sprawność systemu odprowadzania gazu składowiskowego | Analiza wód odciekowych |  |  | RAPORT kwartalny z Monitoringu Składowisk Odpadów innych niż niebezpieczne i obojętne (2024)
|  |  | IPSO | IPSO | IPSO | IPSO + PZ | PW | PZ | IPSO | IPSO |  |  | PZ ( BAT) | PZ ( BAT) | PZ ( BAT)
|  |  | zakres podstawowy | zakres dodatkowy 1 | zakres podstawowy | zakres dodatkowy 1 | zakres dodatkowy 3 | zakres podstawowy | zakres podstawowy | zakres dodatkowy 1 |  |  | zakres podstawowy | zakres podstawowy | zakres podstawowy
1. | odczyn pH | - | ✔ | ✔ | ✔ | ✔ | ✔ | ✔
2. | przewodność elektrolityczna właściwa | µS/cm | ✔ | ✔ | ✔ | ✔
3. |  | mg Pb/l | ✔ | ✔ | ✔ | ✔ | ✔ | ✔ |  |  |  |  | ✔ | ✔ | ✔
4. | Kadm | mg Cd/l | ✔ | ✔ | ✔ | ✔ | ✔ | ✔ |  |  |  |  | ✔ | ✔ | ✔
5. | Miedź | mg Cu/l | ✔ | ✔ | ✔ | ✔ | ✔ | ✔ |  |  |  |  | ✔ | ✔ | ✔
6. | Cynk | mg Zn/l | ✔ | ✔ | ✔ | ✔ | ✔ | ✔ |  |  |  |  | ✔ | ✔ | ✔
7. | Chrom VI | mg Cr/l | ✔ | ✔ | ✔ | ✔ | ✔ | [5 empty] | ✔ | ✔ | ✔
8. | Rtęć | mg Hg/l | ✔ | ✔ | ✔ | ✔ | ✔ | ✔ |  |  |  |  | ✔ | ✔ | ✔
9. | OWO | mg C/l | ✔ | ✔ | ✔ | ✔
10. | suma WWA | µg/l | ✔ | ✔ | ✔ | ✔ | ✔
11. | Poziom lustra wody | m | ✔ | ✔
12. | Nikiel | mg/l | ✔ | ✔ | ✔ | ✔ | ✔ | ✔ |  |  |  |  | ✔ | ✔ | ✔
13. | Substancje rozpuszczone | mg/l | ✔ | ✔ | ✔ | ✔
14. | Glin | mg Al/l | ✔ | ✔ | ✔ | ✔
15. | Lotne fenole | mg/l
16. | Fosfor ogólny P | mg/l | ✔ | ✔ | ✔ | ✔ | ✔ | [5 empty] | ✔ | ✔ | ✔
17. | Chlorki | mg Cl-/l | ✔ | ✔ | ✔ | ✔
18. | Siarczany | mg/l | ✔ | ✔ | ✔ | ✔
19. | Mangan | mg/l |  |  |  | ✔
20. | Żelazo ogólne | mg/l |  |  |  | ✔
21. | Arsen | mg As/l |  |  |  |  | ✔ | ✔ |  |  |  |  | ✔ | ✔ | ✔
22. | ChZTCr | mg/l |  |  |  |  | ✔
23. | BZT5 | mg/l |  |  |  |  | ✔
24. | Azot azotynowy | mg/l
25. | Azot amonowy | mg/l |  |  |  |  | ✔ | [5 empty] | ✔ | ✔ | ✔
26. | Azot ogólny | mg/l |  |  |  |  | ✔ | [5 empty] | ✔ | ✔ | ✔
27. | Zawiesina Ogólna | mg/l
28. | Metan (CH4) | % kg/h | [6 empty] | ✔ | ✔
29. | Tlen (O2) | %; kg/h | [6 empty] | ✔ | ✔
30. | Dwutlenek węgla (CO2) | %; kg/h | [6 empty] | ✔ | ✔
31. | Temperatura | °C |  |  |  |  | ✔ | ✔ | ✔ | ✔
32. | Węglowodory ropopochodne | mg/l |  |  |  |  | ✔ | [5 empty] | ✔ | ✔ | ✔
33. | Chrom ogólny | mg/l | [5 empty] | ✔ |  |  |  |  | ✔ | ✔ | ✔
MIEJSCE POBORU ORAZ CZĘSTOTLIWOŚĆ WYKONYWANIA BADAŃ
1 | MIEJSCE POBORU |  | Składowisko odpadów innych niż niebezpieczne i obojętne zlokalizowane w Julkowie |  |  |  | Odcieki pochodzące ze składowiska w Julkowie kierowane do punktów zlewnych takich jak: | odcieki pochodzące m.in. z MBP | Składowisko odpadów innych niż niebezpieczne i obojętne zlokalizowane w Julkowie |  |  |  | odcieki pochodzące m.in. z MBP |  |  | Składowisko odpadów innych niż niebezpieczne i obojętne zlokalizowane w Julkowie
1. Oczyszczalnia ścieków w Żydomicach administrowana przez Spółkę Rawskie Wodociągi i Kanalizacja Sp. z o. o. z/s w Rawie Mazowieckiej 2. Koluszkowskie Przedsiębiorstwo Gospodarki Komunalnej Sp. z o. o.
2 | CZĘSTOTLIWOŚĆ |  | kwartalnie | półrocznie | kwartalnie | półrocznie | kwartalnie | miesięcznie | półrocznie | miesięcznie | co 12 miesięcy | co 12 miesięcy | miesiecznie |  |  | kwartalnie
|  |  | faza eksploatacyjna (do 15-tego dnia miesiąca ) grudzień 2024 r. | faza eksploatacyjna (do 15-tego dnia miesiąca ) grudzień 2024 r. | faza eksploatacyjna (do 15-tego dnia miesiąca ) grudzień 2024 r. | faza eksploatacyjna (do 15-tego dnia miesiąca) grudzień 2024 r. | faza eksploatacyjna (do 15-tego dnia miesiąca) grudzień 2024 r. | faza eksploatacyjna (do 15-tego dnia każdego miesiąca) październik, listopad,grudzień 2024r. | faza poeksploatacyjna (do 15-tego dnia miesiąca) grudzień 2024r. | faza eksploatacyjna (do 15-tego dnia każdego miesiąca) październik, listopad, grudzień 2024r. | grudzień 2024 r. | grudzień 2024 r. | (do 15-tego dnia każdego miesiąca) październik, listopad, grudzień 2024 r. |  |  | grudzień 2024 r.
|  |  | 1 | 1 | 1 | 1 | 1 | 3 | 1 | 3 | 1 | 1 | 3 | 3 | 3 | 1
3 | PUNKT POBORU |  | piezometry (5): P2-A, P3-A, P4-A, P7, P8 | piezometry (7): P1, P1-A, P2, P3, P4, P5, P6 | studzienka przepompowni (Po-1) | zbiornik na ścieki z kwatery 1 | Punkty zlewne oczyszczalni ścieków-jako miejsce poboru odcieków do analizy jakościowej | zbiornik na ścieki ZS-2 | kolektor zbierający gaz przy strej kwaterze GPs | kolektory zbierający gazy do pochodni GP1 i GP2 | - | - | studzienka PK-1a | studzienka PK-1b | studzienka PK-2
4 | ILOŚĆ PUNKTÓW POBRU |  | 5 | 7 | 1 | 1 | 1 | 1 | 1 | 2 | 1 | 1 | 1 | 1 | 1
CENA JEDNOSTKOWA ZA WYKONANIE ANALIZY W DANYM PUNKCIE POMIAROWYM |  | Cena netto:
VAT:
Cenna brutto:
CENA ŁĄCZNA ZA WYKONANIE ANALIZ WE WSKAZANYCH PUNKTACH POMIAROWYCH |  | Cena netto:
VAT:
Cenna brutto:
całkowity koszt.
CENA ŁĄCZNA ZA WYKONANIE ANALIZ W 2024R. |  | Cena netto: | [14 empty] | 0
|  | VAT: | [14 empty] | 0
|  | Cenna brutto: | [14 empty] | 0
Note on H28: Emilia Krystek: warunki z umowy z oczyszczalnią
Note on H84: Emilia Krystek: umowa z oczyszczalniią ścieków

## Gotartów (hidden)
SKŁADOWISKO ODPADÓW INNYCH NIŻ NIEBEZPIECZNE I OBOJĘTNE - GOTARTÓW (gm. Kluczbork)
BADANIA WYKONYWANE W I KWARTALE 2022 R. (styczeń-marzec)
Lp. | WSKAŹNIK | Jednostka | Analiza wód podziemnych (poziom i skład wód) | Analiza wód odciekowych (objętość, skład) | [8 empty] | Analiza biogazu (skład i emisja)
|  |  | IPSO | IPSO+ PW | PZ (BAT) | IPSO+ PW | IPSO+ PW | PZ (BAT) | IPSO+ PW | PZ (BAT) | PZ (BAT) | PZ (BAT) | IPSO | IPSO
|  |  | zakres podstawowy | zakres podstawowy | zakres dodatkowy | zakres dodatkowy | zakres dodatkowy | zakres dodatkowy | zakres podstawowy | zakres dodatkowy | zakres dodatkowy | zakres dodatkowy | zakres podstawowy | zakres podstawowy
1. | odczyn pH | - | ✔ | ✔ |  | ✔ | ✔ |  |  |  | ✔
2. | przewodność elektrolityczna właściwa | µS/cm | ✔ | ✔ |  | ✔
3. | Ołów | mg Pb/l | ✔ | ✔ |  | ✔ |  | ✔ |  | ✔ | ✔
4. | Kadm | mg Cd/l | ✔ | ✔ |  | ✔ | ✔ | ✔ | ✔ | ✔ | ✔
5. | Miedź | mg Cu/l | ✔ | ✔ |  | ✔ |  | ✔ |  | ✔ | ✔
6. | Cynk | mg Zn/l | ✔ | ✔ |  | ✔ |  | ✔ |  | ✔ | ✔
7. | Chrom VI | mg Cr/l | ✔ | ✔ |  | ✔
8. | Rtęć | mg Hg/l | ✔ | ✔ |  | ✔ | ✔ | ✔ | ✔ | ✔ | ✔
9. | OWO | mg C/l | ✔ | ✔ |  | ✔
10. | suma WWA | µg/l | ✔ | ✔ |  | ✔
11. | Poziom lustra wody | m | ✔
12. | Zawiesina ogólna | mg/l |  | ✔
13. | Fosfor ogólny | mg P/l |  | ✔
14. | Nikiel | mg Ni/l |  | ✔ |  |  |  | ✔ |  | ✔ | ✔
15. | Azot amonowy | mg /l |  | ✔
16. | Chrom ogólny (Cr) | mg Cr/l |  | ✔ |  |  |  | ✔ |  | ✔ | ✔
17. | Lotne fenole | mg/l |  | ✔
18. | Węglowodory ropopochodne | mg/l |  | ✔
19. | ChZT-Cr | mgO2/l |  | ✔
20. | BZT5 | mgO2/l |  | ✔
21. | Siarczany | mgSO4/l |  | ✔
22. | Chlorki | mg Cl/l |  | ✔
23. | Metan (CH4) | % kg/h | [10 empty] | ✔ | ✔
24. | Tlen (O2) | %; kg/h | [10 empty] | ✔ | ✔
25. | Dwutlenek węgla (CO2) | %; kg/h | [10 empty] | ✔ | ✔
26. | Temperatura | °C |  | ✔ |  |  | ✔ |  |  |  | ✔ |  | ✔ | ✔
27. | arsen | mg As/l | [5 empty] | ✔ v |  | ✔ | ✔
28. | substancje rozpuszczone | mg/l
MIEJSCE POBORU ORAZ CZĘSTOTLIWOŚĆ WYKONYWANIA BADAŃ
1 | MIEJSCE POBORU |  | Składowisko odpadów innych niż niebezpieczne i obojętne zlokalizowane w Gotartowie
2 | Częstotliwość |  | kwartalnie | kwartalnie | półrocznie | kwartalnie | kwartalnie | miesięcznie | kwartalnie | miesięcznie | miesięcznie | półrocznie | miesięcznie | miesięcznie
|  |  | faza eksploatacyjna: (do 15-tego dnia każdego ostatniego miesiąca danego kwartału) marzec 2022 r. | faza eksploatacyjna: (do 15-tego dnia każdego ostatniego miesiąca danego kwartału) marzec 2022 r. |  | faza eksploatacyjna: (do 15-tego dnia każdego ostatniego miesiąca danego kwartału) marzec 2022 r. | faza eksploatacyjna: (do 15-tego dnia każdego ostatniego miesiąca danego kwartału) marzec 2022 r. | faza eksploatacyjna: (do 15-tego dnia każdego ostatniego miesiąca danego kwartału) styczeń, luty, marzec 2022 r. | faza eksploatacyjna: (do 15-tego dnia każdego ostatniego miesiąca danego kwartału) marzec 2022 r. | (do 15-tego każdego ostatniego miesiąca danego miesiąca) styczeń, luty, marzec 2022 r. | (do 15-tego każdego ostatniego miesiąca danego miesiąca) styczeń, luty, marzec 2022 r. |  | faza eksploatacyjna: (do 15-tego dnia każdego miesiąca) styczeń, luty, marzec 2022 r. | faza eksploatacyjna: (do 15-tego dnia każdego miesiąca) styczeń, luty, marzec 2022 r.
|  |  | 1 | 1 |  | 1 | 1 | 3 | 1 | 3 | 3 |  | 3 | 3
3 | PUNKT POBORU |  | piezometry: (4) P1,P2,P3,P4 | studnia przepompowni odcieków P0 |  | studnia przepompowni odcieków P02 | PK2 - zbiornik ZB2 |  | zbiornik ZB3 | studnia przepompowni odcieków z biologii PK3 | PK1- zbiornik ZB1 | zbiornik ZB4 - myjnia przejazdowa | zawór kontrolny na pochodni na studni odgazowującej (5 pochodni-Pg1,Pg2,Pg3,Pg4,Pg5) kwatera 1 | zawór kontrolny na pochodni na studni odgazowującej (7 studni Sg1, Sg2, Sg3, Sg4, Sg5, Sg6, Sg7) kwatera 2
4 | ILOŚĆ PUNKTÓW POBORU |  | 4 | 1 |  | 1 | 1 | 1 | 1 | 1 | 1 |  | 5 | 7
CENA JEDNOSTKOWA ZA WYKONANIE ANALIZY W DANYM PUNKCIE POMIAROWYM |  | Cena netto: | [7 empty] | 74 | 85
|  | VAT: | 0 | 0 |  | 0 | 0 | 0 | 0 | 17.02 | 19.55 |  | 0 | 0
|  | Cenna brutto: | 0 | 0 |  | 0 | 0 | 0 | 0 | 91.02 | 104.55 |  | 0 | 0
CENA ŁĄCZNA ZA WYKONANIE ANALIZ WE WSKAZANYCH PUNKTACH POMIAROWYCH |  | Cena netto: | 0 | 0 |  | 0 | 0 | 0 | 0 | 222 | 255 |  | 0 | 0
|  | VAT: | 0 | 0 |  | 0 | 0 | 0 | 0 | 51.06 | 58.65 |  | 0 | 0
|  | Cenna brutto: | 0 | 0 |  | 0 | 0 | 0 | 0 | 273.06 | 313.65 |  | 0 | 0
SKŁADOWISKO ODPADÓW INNYCH NIŻ NIEBEZPIECZNE I OBOJĘTNE - GOTARTÓW (gm. Kluczbork)
BADANIA WYKONYWANE W II KWARTALE 2022 R. (kwiecień-czerwiec)
Lp. | WSKAŹNIK | Jednostka | Analiza wód podziemnych (poziom i skład wód) | Analiza wód odciekowych (objętość, skład) | [8 empty] | Analiza biogazu (skład i emisja)
|  |  | IPSO | IPSO+ PW | PZ (BAT) | IPSO+ PW | IPSO+ PW | PZ (BAT) | IPSO+ PW | PZ (BAT) | PZ (BAT) | PZ (BAT) | IPSO | IPSO
|  |  | zakres podstawowy | zakres podstawowy | zakres dodatkowy | zakres dodatkowy | zakres dodatkowy | zakres dodatkowy | zakres podstawowy | zakres dodatkowy | zakres dodatkowy | zakres dodatkowy | zakres podstawowy | zakres podstawowy
1. | odczyn pH | - | ✔ | ✔ | ✔ | ✔ | ✔ |  |  |  | ✔ | ✔
2. | przewodność elektrolityczna właściwa | µS/cm | ✔ | ✔ |  | ✔
3. | Ołów | mg Pb/l | ✔ | ✔ | ✔ | ✔ | ✔ | ✔ | ✔ | ✔ | ✔ | ✔
4. | Kadm | mg Cd/l | ✔ | ✔ | ✔ | ✔ | ✔ | ✔ | ✔ | ✔ | ✔ | ✔
5. | Miedź | mg Cu/l | ✔ | ✔ | ✔ | ✔ | ✔ | ✔ | ✔ | ✔ | ✔ | ✔
6. | Cynk | mg Zn/l | ✔ | ✔ | ✔ | ✔ | ✔ | ✔ | ✔ | ✔ | ✔ | ✔
7. | Chrom VI | mg Cr/l | ✔ | ✔ | ✔ | ✔ | [5 empty] | ✔
8. | Rtęć | mg Hg/l | ✔ | ✔ | ✔ | ✔ | ✔ | ✔ | ✔ | ✔ | ✔ | ✔
9. | OWO | mg C/l | ✔ | ✔ | ✔ | ✔ | ✔ |  | ✔ |  |  | ✔
10. | suma WWA | µg/l | ✔ | ✔ | ✔ | ✔ | [5 empty] | ✔
11. | Poziom lustra wody | m | ✔
12. | Zawiesina ogólna | mg/l |  | ✔ |  |  | ✔ |  | ✔ |  |  | ✔
13. | Fosfor ogólny | mg P/l |  | ✔ | ✔ |  | ✔ |  | ✔ |  |  | ✔
14. | Nikiel | mg Ni/l |  | ✔ |  |  | ✔ | ✔ | ✔ | ✔ | ✔
15. | Azot amonowy | mg /l |  | ✔ | ✔ |  | ✔ |  | ✔ |  |  | ✔
16. | Chrom ogólny (Cr) | mg Cr/l |  | ✔ |  |  | ✔ | ✔ | ✔ | ✔ | ✔
17. | Lotne fenole | mg/l |  | ✔ |  |  | ✔ |  | ✔ |  |  | ✔
18. | Węglowodory ropopochodne | mg/l |  | ✔ |  |  | ✔ |  | ✔ |  |  | ✔
19. | ChZT-Cr | mgO2/l |  | ✔ | ✔ |  | ✔ |  | ✔ |  |  | ✔
20. | BZT5 | mgO2/l |  | ✔ |  |  | ✔ |  | ✔
21. | Siarczany | mgSO4/l |  | ✔ |  |  | ✔ |  | ✔ |  |  | ✔
22. | Chlorki | mg Cl/l |  | ✔ |  |  | ✔ |  | ✔ |  |  | ✔
23. | Metan (CH4) | % kg/h | [10 empty] | ✔ | ✔
24. | Tlen (O2) | %; kg/h | [10 empty] | ✔ | ✔
25. | Dwutlenek węgla (CO2) | %; kg/h | [10 empty] | ✔ | ✔
26. | Temperatura | °C |  | ✔ |  |  | ✔ |  |  |  | ✔ |  | ✔ | ✔
27. | arsen | mg As/l | [5 empty] | ✔ |  | ✔ | ✔
28. | substancje rozpuszczone | mg/l | [9 empty] | ✔
MIEJSCE POBORU ORAZ CZĘSTOTLIWOŚĆ WYKONYWANIA BADAŃ
1 | MIEJSCE POBORU |  | kwartalnie | kwartalnie | półrocznie | kwartalnie | kwartalnie | miesięcznie | kwartalnie | miesięcznie | miesięcznie | półrocznie | miesięcznie | miesięcznie
2 | CZĘSTOTLIWOŚĆ |  | faza eksploatacyjna: (do 15-tego każdego ostatniego miesiąca danego miesiąca) czerwiec 2022 r. | faza eksploatacyjna: (do 15-tego każdego ostatniego miesiąca danego miesiąca) czerwiec 2022 r. | faza eksploatacyjna: (do 15-tego każdego ostatniego miesiąca danego miesiąca) czerwiec 2022 r. | faza eksploatacyjna: (do 15-tego każdego ostatniego miesiąca danego miesiąca) czerwiec 2022 r. | faza eksploatacyjna: (do 15-tego każdego ostatniego miesiąca danego miesiąca) czerwiec 2022 r. | faza eksploatacyjna: (do 15-tego każdego ostatniego miesiąca danego miesiąca) kwiecień, maj, czerwiec 2022 r. | faza eksploatacyjna: (do 15-tego dnia każdego ostatniego miesiąca danego kwartału) czerwiec 2022 r. | faza eksploatacyjna: (do 15-tego każdego ostatniego miesiąca danego miesiąca) kwiecień, maj, czerwiec 2022 r. | faza eksploatacyjna: (do 15-tego każdego ostatniego miesiąca danego miesiąca) kwiecień, maj, czerwiec 2022 r. | faza eksploatacyjna: (do 15-tego każdego ostatniego miesiąca danego miesiąca) czerwiec 2022 r. | faza eksploatacyjna: (do 15-tego dnia każdego miesiąca) kwiecień, maj, czerwiec 2022 r. | faza eksploatacyjna: (do 15-tego dnia każdego miesiąca) kwiecień, maj, czerwiec 2022 r.
|  |  | 1 | 1 | 1 | 1 | 1 | 3 | 1 | 3 | 3 | 1 | 3 | 3
3 | PUNKT POBORU |  | piezometry: (4) P1,P2,P3,P4 | studnia przepompowni odcieków P0 |  | studnia przepompowni odcieków P02- ścieki z kwatery 2 | PK2 - zbiornik ZB2 |  | zbiornik ZB3 | studnia przepompowni odcieków z biologii PK3 | PK1- zbiornik ZB1 | zbiornik ZB4 - myjnia przejazdowa | zawór kontrolny na pochodni na studni odgazowującej (5 studni-Pg1,Pg2,Pg3,Pg4,Pg5) kwatera 1 | zawór kontrolny na pochodni na studni odgazowującej (7 studni Sg1, Sg2, Sg3, Sg4, Sg5, Sg6, Sg7) kwatera 2
4 | ILOŚĆ PUNKTÓW POBORU |  | 4 | 1 |  | 1 | 1 | 1 | 1 | 1 | 1 | 1 | 5 | 7
CENA JEDNOSTKOWA ZA WYKONANIE ANALIZY W DANYM PUNKCIE POMIAROWYM |  | Cena netto: | [7 empty] | 74 | 85
|  | VAT: | 0 | 0 |  | 0 | 0 | 0 | 0 | 17.02 | 19.55 | 0 | 0 | 0
|  | Cenna brutto: | 0 | 0 |  | 0 | 0 | 0 | 0 | 91.02 | 104.55 | 0 | 0 | 0
CENA ŁĄCZNA ZA WYKONANIE ANALIZ WE WSKAZANYCH PUNKTACH POMIAROWYCH |  | Cena netto: | 0 | 0 |  | 0 | 0 | 0 | 0 | 222 | 255 | 0 | 0 | 0
|  | VAT: | 0 | 0 |  | 0 | 0 | 0 | 0 | 51.06 | 58.65 | 0 | 0 | 0
|  | Cenna brutto: | 0 | 0 |  | 0 | 0 | 0 | 0 | 273.06 | 313.65 | 0 | 0 | 0
SKŁADOWISKO ODPADÓW INNYCH NIŻ NIEBEZPIECZNE I OBOJĘTNE - GOTARTÓW (gm. Kluczbork)
BADANIA WYKONYWANE W III KWARTALE 2022 R. (lipiec-wrzesień)
Lp. | WSKAŹNIK | Jednostka | Analiza wód podziemnych (poziom i skład wód) | Analiza wód odciekowych (objętość, skład) | [8 empty] | Analiza biogazu (skład i emisja)
|  |  | IPSO | IPSO+ PW | PZ (BAT) | IPSO+ PW | IPSO+ PW | PZ (BAT) | IPSO+ PW | PZ (BAT) | PZ (BAT) | PZ (BAT) | IPSO | IPSO
|  |  | zakres podstawowy | zakres podstawowy | zakres dodatkowy | zakres dodatkowy | zakres dodatkowy | zakres dodatkowy | zakres podstawowy | zakres dodatkowy | zakres dodatkowy | zakres dodatkowy | zakres podstawowy | zakres podstawowy
1. | odczyn pH | - | ✔ | ✔ |  | ✔ | ✔ |  |  |  | ✔
2. | przewodność elektrolityczna właściwa | µS/cm | ✔ | ✔ |  | ✔
3. | Ołów | mg Pb/l | ✔ | ✔ |  | ✔ |  | ✔ |  | ✔ | ✔
4. | Kadm | mg Cd/l | ✔ | ✔ |  | ✔ | ✔ | ✔ | ✔ | ✔ | ✔
5. | Miedź | mg Cu/l | ✔ | ✔ |  | ✔ |  | ✔ |  | ✔ | ✔
6. | Cynk | mg Zn/l | ✔ | ✔ |  | ✔ |  | ✔ |  | ✔ | ✔
7. | Chrom VI | mg Cr/l | ✔ | ✔ |  | ✔
8. | Rtęć | mg Hg/l | ✔ | ✔ |  | ✔ | ✔ | ✔ | ✔ | ✔ | ✔
9. | OWO | mg C/l | ✔ | ✔ |  | ✔
10. | suma WWA | µg/l | ✔ | ✔ |  | ✔
11. | Poziom lustra wody | m | ✔
12. | Zawiesina ogólna | mg/l |  | ✔
13. | Fosfor ogólny | mg P/l |  | ✔
14. | Nikiel | mg Ni/l |  | ✔ |  |  |  | ✔ |  | ✔ | ✔
15. | Azot amonowy | mg /l |  | ✔
16. | Chrom ogólny (Cr) | mg Cr/l |  | ✔ |  |  |  | ✔ |  | ✔ | ✔
17. | Lotne fenole | mg/l |  | ✔
18. | Węglowodory ropopochodne | mg/l |  | ✔
19. | ChZT-Cr | mgO2/l |  | ✔
20. | BZT5 | mgO2/l |  | ✔
21. | Siarczany | mgSO4/l |  | ✔
22. | Chlorki | mg Cl/l |  | ✔
23. | Metan (CH4) | % kg/h | [10 empty] | ✔ | ✔
24. | Tlen (O2) | %; kg/h | [10 empty] | ✔ | ✔
25. | Dwutlenek węgla (CO2) | %; kg/h | [10 empty] | ✔ | ✔
26. | Temperatura | °C |  | ✔ |  |  | ✔ |  |  |  | ✔ |  | ✔ | ✔
27. | Arsen | mg As/l | [5 empty] | ✔ |  | ✔ | ✔
28. | substancje rozpuszczone | mg/l
MIEJSCE POBORU ORAZ CZĘSTOTLIWOŚĆ WYKONYWANIA BADAŃ
1 | CZĘSTOTLIWOŚĆ |  | kwartalnie | kwartalnie | półrocznie | kwartalnie | kwartalnie | miesięcznie | kwartalnie | miesięcznie | miesięcznie | półrocznie | miesięcznie | miesięcznie
|  |  | (do 15-tego każdego ostatniego miesiąca danego miesiąca) wrzesień 2022 r. | (do 15-tego każdego ostatniego miesiąca danego miesiąca) wrzesień 2022 r. |  | (do 15-tego każdego ostatniego miesiąca danego miesiąca) wrzesień 2022 r. | (do 15-tego każdego ostatniego miesiąca danego miesiąca) wrzesień 2022 r. | (do 15-tego każdego ostatniego miesiąca danego miesiąca) lipiec, sierpień, wrzesień 2022 r. | (do 15-tego każdego ostatniego miesiąca danego miesiąca) wrzesień 2022 r. | (do 15-tego każdego ostatniego miesiąca danego miesiąca) lipiec, sierpień, wrzesień 2022 r. | (do 15-tego każdego ostatniego miesiąca danego miesiąca) lipiec, sierpień, wrzesień 2022 r. |  | (do 15-tego dnia każdego miesiąca) lipiec, sierpień, wrzesień 2022 r. | (do 15-tego dnia każdego miesiąca) lipiec, sierpień, wrzesień 2022 r.
|  |  | 1 | 1 |  | 1 | 1 | 3 | 1 | 3 | 3 |  | 3 | 3
2 | PUNKT POBORU |  | piezometry: (4) P1,P2,P3,P4 | studnia przepompowni odcieków P0 |  | studnia przepompowni odcieków P02- ścieki z kwatery 2 | PK2 - zbiornik ZB2 |  | zbiornik ZB3 | studnia przepompowni odcieków z biologii PK3 | PK1- zbiornik ZB1 | zbiornik ZB4 - myjnia przejazdowa | zawór kontrolny na pochodni na studni odgazowującej (5 studni-Pg1,Pg2,Pg3,Pg4,Pg5) kwatera 1 | zawór kontrolny na pochodni na studni odgazowującej (7 studni Sg1, Sg2, Sg3, Sg4, Sg5, Sg6, Sg7) kwatera 2
3 | ILOŚĆ PUNKTÓW POBORU |  | 4 | 1 |  | 1 | 1 | 1 | 1 | 1 | 1 |  | 5 | 7
CENA JEDNOSTKOWA ZA WYKONANIE ANALIZY W DANYM PUNKCIE POMIAROWYM |  | Cena netto: | [7 empty] | 74 | 85
|  | VAT: | 0 | 0 |  | 0 | 0 | 0 | 0 | 17.02 | 19.55 |  | 0 | 0
|  | Cenna brutto: | 0 | 0 |  | 0 | 0 | 0 | 0 | 91.02 | 104.55 |  | 0 | 0
CENA ŁĄCZNA ZA WYKONANIE ANALIZ WE WSKAZANYCH PUNKTACH POMIAROWYCH |  | Cena netto: | 0 | 0 |  | 0 | 0 | 0 | 0 | 222 | 255 |  | 0 | 0
|  | VAT: | 0 | 0 |  | 0 | 0 | 0 | 0 | 51.06 | 58.65 |  | 0 | 0
|  | Cenna brutto: | 0 | 0 |  | 0 | 0 | 0 | 0 | 273.06 | 313.65 |  | 0 | 0
SKŁADOWISKO ODPADÓW INNYCH NIŻ NIEBEZPIECZNE I OBOJĘTNE - GOTARTÓW (gm. Kluczbork)
BADANIA WYKONYWANE W IV KWARTALE 2022 R. (październik-grudzień)
Lp. | WSKAŹNIK | Jednostka | Analiza wód podziemnych (poziom i skład wód) | Analiza wód odciekowych (objętość, skład) | [8 empty] | Analiza biogazu (skład i emisja) |  | Badanie morfologi odpadów zdeponowanych na kwaterze (struktura i skład masy odpadów ) | Sprawność systemu odprowadzania gazu składowiskowego
|  |  | IPSO | IPSO+ PW | PZ (BAT) | IPSO+ PW | IPSO+ PW | PZ (BAT) | IPSO+ PW | PZ (BAT) | PZ (BAT) | PZ (BAT)
|  |  | zakres podstawowy | zakres podstawowy | zakres dodatkowy | zakres dodatkowy | zakres dodatkowy | zakres dodatkowy | zakres podstawowy | zakres dodatkowy | zakres dodatkowy | zakres dodatkowy | zakres podstawowy | zakres podstawowy
1. | odczyn pH | - | ✔ | ✔ | ✔ | ✔ |  |  |  |  | ✔ | ✔
2. | przewodność elektrolityczna właściwa | µS/cm | ✔ | ✔ |  | ✔
3. | Ołów | mg Pb/l | ✔ | ✔ | ✔ | ✔ | ✔ | ✔ | ✔ | ✔ | ✔ | ✔
4. | Kadm | mg Cd/l | ✔ | ✔ | ✔ | ✔ | ✔ | ✔ | ✔ | ✔ | ✔ | ✔
5. | Miedź | mg Cu/l | ✔ | ✔ | ✔ | ✔ | ✔ | ✔ | ✔ | ✔ | ✔ | ✔
6. | Cynk | mg Zn/l | ✔ | ✔ | ✔ | ✔ | ✔ | ✔ | ✔ | ✔ | ✔ | ✔
7. | Chrom VI | mg Cr/l | ✔ | ✔ | ✔ | ✔ | [5 empty] | ✔
8. | Rtęć | mg Hg/l | ✔ | ✔ | ✔ | ✔ | ✔ | ✔ | ✔ | ✔ | ✔ | ✔
9. | OWO | mg C/l | ✔ | ✔ | ✔ | ✔ | ✔ |  | ✔ |  |  | ✔
10. | suma WWA | µg/l | ✔ | ✔ | ✔ | ✔ | [5 empty] | ✔
11. | Poziom lustra wody | m | ✔
12. | Zawiesina ogólna | mg/l |  | ✔ |  |  | ✔ |  | ✔ |  |  | ✔
13. | Fosfor ogólny | mg P/l |  | ✔ | ✔ |  | ✔ |  | ✔ |  |  | ✔
14. | Nikiel | mg Ni/l |  | ✔ |  |  | ✔ | ✔ | ✔ | ✔ | ✔
15. | Azot amonowy | mg /l |  | ✔ | ✔ |  | ✔ |  | ✔ |  |  | ✔
16. | Chrom ogólny (Cr) | mg Cr/l |  | ✔ |  |  | ✔ | ✔ | ✔ | ✔ | ✔
17. | Lotne fenole | mg/l |  | ✔ |  |  | ✔ |  | ✔ |  |  | ✔
18. | Węglowodory ropopochodne | mg/l |  | ✔ |  |  | ✔ |  | ✔ |  |  | ✔
19. | ChZT-Cr | mgO2/l |  | ✔ | ✔ |  | ✔ |  | ✔ |  |  | ✔
20. | BZT5 | mgO2/l |  | ✔ |  |  | ✔ |  | ✔
21. | Siarczany | mgSO4/l |  | ✔ |  |  | ✔ |  | ✔ |  |  | ✔
22. | Chlorki | mg Cl/l |  | ✔ |  |  | ✔ |  | ✔ |  |  | ✔
23. | Metan (CH4) | % kg/h | [10 empty] | ✔ | ✔
24. | Tlen (O2) | %; kg/h | [10 empty] | ✔ | ✔
25. | Dwutlenek węgla (CO2) | %; kg/h | [10 empty] | ✔ | ✔
26. | Temperatura | °C |  | ✔ |  |  |  | ✔ |  |  | ✔ |  | ✔ | ✔
27. | Arsen | mg As/l | [5 empty] | ✔ |  | ✔ | ✔
28. | substancje rozpuszczone | mg/l | [9 empty] | ✔
MIEJSCE POBORU ORAZ CZĘSTOTLIWOŚĆ WYKONYWANIA BADAŃ
1 | Częstotliwość |  | kwartalnie | kwartalnie | półrocznie | kwartalnie | kwartalnie | miesięcznie | kwartalnie | miesięcznie | miesiecznie | półrocznie | miesięcznie | miesięcznie | co 12 miesięcy | co 12 miesięcy
|  |  | (do 15-tego każdego ostatniego miesiąca danego miesiąca) grudzień 2022 r. | (do 15-tego każdego ostatniego miesiąca danego miesiąca) grudzień 2022 r. | (do 15-tego każdego ostatniego miesiąca danego miesiąca) grudzień 2022 r. | (do 15-tego każdego ostatniego miesiąca danego miesiąca) grudzień 2022 r. | (do 15-tego każdego ostatniego miesiąca danego miesiąca) grudzień 2022 r. | (do 15-tego każdego ostatniego miesiąca danego miesiąca) październik, listopad, grudzień 2022 r. | (do 15-tego każdego ostatniego miesiąca danego miesiąca) grudzień 2022 r. | (do 15-tego każdego ostatniego miesiąca danego miesiąca) październik, listopad, grudzień 2022 r. | (do 15-tego każdego ostatniego miesiąca danego miesiąca) październik, listopad, grudzień 2022 r. | (do 15-tego każdego ostatniego miesiąca danego miesiąca) grudzień 2022 r. | (do 15-tego dnia każdego miesiąca) październik, listopad, grudzień 2022 r. | (do 15-tego dnia każdego miesiąca) październik, listopad, grudzień 2022 r. | grudzień 2022 r. | grudzień 2022 r.
|  |  | 1 | 1 |  | 1 | 1 | 3 | 1 | 3 | 3 | 1 | 3 | 3 | 1 | 1
2 | PUNKT POBORU |  | piezometry: (4) P1,P2,P3,P4 | studnia przepompowni odcieków P0 |  | studnia przepompowni odcieków P02- ścieki z kwatery 2 | PK2 - zbiornik ZB2 |  | zbiornik ZB3 | studnia przepompowni odcieków z biologii PK3 | PK1- zbiornik ZB1 | zbiornik ZB4 - myjnia przejazdowa | zawór kontrolny na pochodni na studni odgazowującej (5 szt. pochodni-Pg1,Pg2,Pg3,Pg 4,Pg5) kwatera 1 | zawór kontrolny na pochodni na studni odgazowującej (7 studni-Sg1,Sg2,Sg3,Sg4,Sg5, Sg6, Sg7) kwatera 2 | - | -
3 | ILOŚĆ PUNKTÓW POBORU |  | 4 | 1 |  | 1 | 1 | 1 | 1 | 1 | 1 | 1 | 5 | 7 | 1
CENA JEDNOSTKOWA ZA WYKONANIE ANALIZY W DANYM PUNKCIE POMIAROWYM |  | Cena netto: | [7 empty] | 74 | 85
|  | VAT: | 0 | 0 |  | 0 | 0 | 0 | 0 | 17.02 | 19.55 | 0 | 0 | 0 | 0 | 0
|  | Cenna brutto: | 0 | 0 |  | 0 | 0 | 0 | 0 | 91.02 | 104.55 | 0 | 0 | 0 | 0 | 0
CENA ŁĄCZNA ZA WYKONANIE ANALIZ WE WSKAZANYCH PUNKTACH POMIAROWYCH |  | Cena netto: | 0 | 0 |  | 0 | 0 | 0 | 0 | 222 | 255 | 0 | 0 | 0 | 0 | 0
|  | VAT: | 0 | 0 |  | 0 | 0 | 0 | 0 | 51.06 | 58.65 | 0 | 0 | 0 | 0 | 0
|  | Cenna brutto: | 0 | 0 |  | 0 | 0 | 0 | 0 | 273.06 | 313.65 | 0 | 0 | 0 | 0 | 0
całkowity koszt.
CENA ŁĄCZNA ZA WYKONANIE ANALIZ W 2022 R. |  | Cena netto: | 0 | 0 |  | 0 | 0 | 0 | 0 | 888 | 1020 | 0 | 0 | 0 | 0 | 0 | 1908
|  | VAT: | 0 | 0 |  | 0 | 0 | 0 | 0 | 102.12 | 117.3 | 0 | 0 | 0 | 0 | 0 | 219.42
|  | Cenna brutto: | 0 | 0 |  | 0 | 0 | 0 | 0 | 546.12 | 627.3 | 0 | 0 | 0 | 0 | 0 | 1173.42

## zał. 6 Teklinów
SKŁADOWISKO ODPADÓW INNYCH NIŻ NIEBEZPIECZNE I OBOJĘTNE - TEKLINÓW (gm. Wieruszów)
BADANIA WYKONYWANE W I KWARTALE 2024 R. (styczeń-marzec)
Lp. | WSKAŹNIK | Jednostka | Analiza wód podziemnych (poziom i skład wód) | Analiza wód odciekowych (objętość, skład) | Analiza biogazu (skład i emisja) |  |  | RAPORT kwartalny z Monitoringu Składowisk Odpadów innych niż niebezpieczne i obojętne (2024)
|  |  | IPSO | IPSO | IPSO
|  |  | zakres podstawowy | zakres podstawowy | zakres podstawowy
1. | Ołów | mg Pb/l | ✔ | ✔
2. | Kadm | mg Cd/l | ✔ | ✔
3. | Miedź | mg Cu/l | ✔ | ✔
4. | Cynk | mg Zn/l | ✔ | ✔
5. | Rtęć | mg Hg/l | ✔ | ✔
6. | odczyn pH | - | ✔ | ✔
7. | przewodność elektrolityczna właściwa | µS/cm | ✔ | ✔
8. | Chrom VI | mg Cr/l | ✔ | ✔
9. | OWO | mg C/l | ✔ | ✔
10. | suma WWA | µg/l | ✔ | ✔
11. | Poziom lustra wody | m | ✔
12. | Chrom ogólny | mg Cr/l
13. | Węglowodory ropopochodne | mg/l
14. | Azot azotynowy | mg/l
15. | Nikiel | mg/l
16. | Lotne fenole | mg/l
17. | Fosfor ogólny P | mg/l
18. | Azot amonowy | mg/l
19. | Metan (CH4) | % kg/h |  |  | ✔
20. | Tlen (O2) | %; kg/h |  |  | ✔
21. | Dwutlenek węgla (CO2) | %; kg/h |  |  | ✔
22. | Temperatura | °C |  | ✔ | ✔
MIEJSCE POBORU ORAZ CZĘSTOTLIWOŚĆ WYKONYWANIA BADAŃ
1 | MIEJSCE POBORU |  | Składowisko odpadów innych niż niebezpieczne i obojętne zlokalizowane w Teklinowie
2 | CZĘSTOTLIWOŚĆ |  | kwartalnie | kwartalnie | miesięcznie |  |  | kwartalnie
|  |  | faza eksploatacyjna: (do 15-tego dnia miesiąca) marzec 2024 r. | faza eksploatacyjna: (do 15-tego dnia miesiąca) marzec 2024 r. | faza eksploatacyjna: (do 15-tego dnia każdego miesiąca) styczeń, luty, marzec 2024 r. |  |  | marzec 2024 r.
|  |  | 1 | 1 | 3 |  |  | 1
3 | PUNKT POBORU |  | piezometry(6): P1,P2,P2a,P3,P4, P5 | studzienka | studzienka odgazowująca (3) S1, S2, S3
4 | ILOŚĆ PUNKTÓW POORU |  | 6 | 1 | 3
CENA JEDNOSTKOWA ZA WYKONANIE ANALIZY W DANYM PUNKCIE POMIAROWYM |  | Cena netto:
VAT:
Cenna brutto:
CENA ŁĄCZNA ZA WYKONANIE ANALIZ WE WSKAZANYCH PUNKTACH POMIAROWYCH |  | Cena netto:
VAT:
Cenna brutto:
SKŁADOWISKO ODPADÓW INNYCH NIŻ NIEBEZPIECZNE I OBOJĘTNE - TEKLINÓW (gm. Wieruszów)
BADANIA WYKONYWANE W II KWARTALE 2024 R. (kwiecień-czerwiec)
Lp. | WSKAŹNIK | Jednostka | Analiza wód podziemnych (poziom i skład wód) | Analiza wód odciekowych (objętość, skład) | Analiza biogazu (skład i emisja) |  |  | RAPORT kwartalny z Monitoringu Składowisk Odpadów innych niż niebezpieczne i obojętne (2024)
|  |  | IPSO | IPSO | IPSO
|  |  | zakres podstawowy | zakres podstawowy | zakres podstawowy
1. | Ołów | mg Pb/l | ✔ | ✔
2. | Kadm | mg Cd/l | ✔ | ✔
3. | Miedź | mg Cu/l | ✔ | ✔
4. | Cynk | mg Zn/l | ✔ | ✔
5. | Rtęć | mg Hg/l | ✔ | ✔
6. | odczyn pH | - | ✔ | ✔
7. | przewodność elektrolityczna właściwa | µS/cm | ✔ | ✔
8. | Chrom VI | mg Cr/l | ✔ | ✔
9. | OWO | mg C/l | ✔ | ✔
10. | suma WWA | µg/l | ✔ | ✔
11. | Poziom lustra wody | m | ✔
12. | Chrom ogólny | mg Cr/l
13. | Węglowodory ropopochodne | mg/l
14. | Azot azotynowy | mg/l
15. | Nikiel | mg/l
16. | Lotne fenole | mg/l
17. | Fosfor ogólny P | mg/l
18. | Azot amonowy | mg/l
19. | Metan (CH4) | % kg/h |  |  | ✔
20. | Tlen (O2) | %; kg/h |  |  | ✔
21. | Dwutlenek węgla (CO2) | %; kg/h |  |  | ✔
22. | Temperatura | °C |  | ✔ | ✔
MIEJSCE POBORU ORAZ CZĘSTOTLIWOŚĆ WYKONYWANIA BADAŃ
1 | MIEJSCE POBORU |  | Składowisko odpadów innych niż niebezpieczne i obojętne zlokalizowane w Teklinowie
2 | CZĘSTOTLIWOŚĆ |  | kwartalnie | kwartalnie | miesięcznie |  |  | kwartalnie
|  |  | faza eksploatacyjna (do 15-tego dnia miesiąca) czerwiec 2024 r. | faza eksploatacyjna (do 15-tego dnia miesiąca) czerwiec 2024 r. | faza eksploatacyjna (do 15-tego dnia każdego miesiąca) kwiecień, maj, czerwiec 2024 r. |  |  | czerwiec 2024 r.
|  |  | 1 | 1 | 3 |  |  | 1
3 | PUNKT POBORU |  | piezometry(6): P1,P2,P2a,P3,P4, P5 | studzienka | studzienka odgazowująca (3) S1, S2, S3
4 | ILOŚĆ PUNKTÓW POBORU |  | 6 | 1 | 3
CENA JEDNOSTKOWA ZA WYKONANIE ANALIZY W DANYM PUNKCIE POMIAROWYM |  | Cena netto:
VAT:
Cenna brutto:
CENA ŁĄCZNA ZA WYKONANIE ANALIZ WE WSKAZANYCH PUNKTACH POMIAROWYCH |  | Cena netto:
VAT:
Cenna brutto:
SKŁADOWISKO ODPADÓW INNYCH NIŻ NIEBEZPIECZNE I OBOJĘTNE - TEKLINÓW (gm. Wieruszów)
BADANIA WYKONYWANE W III KWARTALE 2024 R. (lipiec-wrzesień)
Lp. | WSKAŹNIK | Jednostka | Analiza wód podziemnych (poziom i skład wód) | Analiza wód odciekowych (objętość, skład) | Analiza biogazu (skład i emisja) |  |  | RAPORT kwartalny z Monitoringu Składowisk Odpadów innych niż niebezpieczne i obojętne (2024)
|  |  | IPSO | IPSO | IPSO
|  |  | zakres podstawowy | zakres podstawowy | zakres podstawowy
1. | Ołów | mg Pb/l | ✔ | ✔
2. | Kadm | mg Cd/l | ✔ | ✔
3. | Miedź | mg Cu/l | ✔ | ✔
4. | Cynk | mg Zn/l | ✔ | ✔
5. | Rtęć | mg Hg/l | ✔ | ✔
6. | odczyn pH | - | ✔ | ✔
7. | przewodność elektrolityczna właściwa | µS/cm | ✔ | ✔
8. | Chrom VI | mg Cr/l | ✔ | ✔
9. | OWO | mg C/l | ✔ | ✔
10. | suma WWA | µg/l | ✔ | ✔
11. | Poziom lustra wody | m | ✔
12. | Chrom ogólny | mg Cr/l
13. | Węglowodory ropopochodne | mg/l
14. | Azot azotynowy | mg/l
15. | Nikiel | mg/l
16. | Lotne fenole | mg/l
17. | Fosfor ogólny P | mg/l
18. | Azot amonowy | mg/l
19. | Metan (CH4) | % kg/h |  |  | ✔
20. | Tlen (O2) | %; kg/h |  |  | ✔
21. | Dwutlenek węgla (CO2) | %; kg/h |  |  | ✔
22. | Temperatura | °C |  | ✔ | ✔
MIEJSCE POBORU ORAZ CZĘSTOTLIWOŚĆ WYKONYWANIA BADAŃ
1 | MIEJSCE POBORU |  | Składowisko odpadów innych niż niebezpieczne i obojętne zlokalizowane w Teklinowie
2 | CZĘSTOTLIWOŚĆ |  | kwartalnie | kwartalnie | miesięcznie |  |  | kwartalnie
|  |  | faza eksploatacyjna (do 15-tego dnia miesiąca) wrzesień 2024 r. | faza eksploatacyjna (do 15-tego dnia miesiąca ) wrzesień 2024 r. | faza eksploatacyjna (do 15-tego dnia każdego miesiąca) lipiec, sierpień, wrzesień 2024 r. |  |  | wrzesień 2024 r.
|  |  | 1 | 1 | 3 |  |  | 1
3 | PUNKT POBORU |  | piezometry(6): P1,P2,P2a,P3,P4, P5 | studzienka | studzienka odgazowująca (3) S1, S2, S3
4 | ILOŚĆ PUNKTÓW POORU |  | 6 | 1 | 3
CENA JEDNOSTKOWA ZA WYKONANIE ANALIZY W DANYM PUNKCIE POMIAROWYM |  | Cena netto:
VAT:
Cenna brutto:
CENA ŁĄCZNA ZA WYKONANIE ANALIZ WE WSKAZANYCH PUNKTACH POMIAROWYCH |  | Cena netto:
VAT:
Cenna brutto:
SKŁADOWISKO ODPADÓW INNYCH NIŻ NIEBEZPIECZNE I OBOJĘTNE - TEKLINÓW (gm. Wieruszów)
BADANIA WYKONYWANE W IV KWARTALE 2024 R. (październik-grudzień)
Lp. | WSKAŹNIK | Jednostka | Analiza wód podziemnych (poziom i skład wód) | Analiza wód odciekowych (objętość, skład) | Analiza biogazu (skład i emisja) | Badanie morfologi odpadów zdeponowanych na kwaterze (struktura i skład masy odpadów) | Sprawność systemu odprowadzania gazu składowiskowego | RAPORT kwartalny z Monitoringu Składowisk Odpadów innych niż niebezpieczne i obojętne (2024)
|  |  | zakres podstawowy | zakres podstawowy | zakres podstawowy
1. | Ołów | mg Pb/l | ✔ | ✔
2. | Kadm | mg Cd/l | ✔ | ✔
3. | Miedź | mg Cu/l | ✔ | ✔
4. | Cynk | mg Zn/l | ✔ | ✔
5. | Rtęć | mg Hg/l | ✔ | ✔
6. | odczyn pH | - | ✔ | ✔
7. | przewodność elektrolityczna właściwa | µS/cm | ✔ | ✔
8. | Chrom VI | mg Cr/l | ✔ | ✔
9. | OWO | mg C/l | ✔ | ✔
10. | suma WWA | µg/l | ✔ | ✔
11. | Poziom lustra wody | m | ✔
12. | Chrom ogólny | mg Cr/l
13. | Węglowodory ropopochodne | mg/l
14. | Azot azotynowy | mg/l
15. | Nikiel | mg/l
16. | Lotne fenole | mg/l
17. | Fosfor ogólny P | mg/l
18. | Azot amonowy | mg/l
19. | Metan (CH4) | % kg/h |  |  | ✔
20. | Tlen (O2) | %; kg/h |  |  | ✔
21. | Dwutlenek węgla (CO2) | %; kg/h |  |  | ✔
22. | Temperatura | °C |  | ✔ | ✔
MIEJSCE POBORU ORAZ CZĘSTOTLIWOŚĆ WYKONYWANIA BADAŃ
1 | MIEJSCE POBORU |  | Składowisko odpadów innych niż niebezpieczne i obojętne zlokalizowane w Teklinowie
|  |  | kwartalnie | kwartalnie | kwartalnie | co 12 miesięcy | co 12 miesięcy | kwartalnie
2 | CZĘSTOTLIWOŚĆ |  | (do 15-tego dnia miesiąca) grudzień 2024 r. | (do 15-tego dni miesiąca ) grudzień 2024 r. | (do 15-tego dnia każdego miesiąca) październik, listopad, grudzień 2024 r. | grudzień 2024 | grudzień 2024 | grudzień 2024 r.
|  |  | 1 | 1 | 3 | 1 | 1 | 1
3 | PUNKT POBORU |  | piezometry(6): P1,P2,P2a,P3,P4, P5 | studzienka | studzienka odgazowująca (3)S1, S2, S3
4 | ILOŚĆ PUNKTÓW POORU |  | 6 | 1 | 3
CENA JEDNOSTKOWA ZA WYKONANIE ANALIZY W DANYM PUNKCIE POMIAROWYM |  | Cena netto:
VAT:
Cenna brutto:
CENA ŁĄCZNA ZA WYKONANIE ANALIZ WE WSKAZANYCH PUNKTACH POMIAROWYCH |  | Cena netto:
VAT:
Cenna brutto:
całkowity koszt.
CENA ŁĄCZNA ZA WYKONANIE ANALIZ W 2024 R. |  | Cena netto: | [6 empty] | 0
|  | VAT: | [6 empty] | 0
|  | Cenna brutto: | [6 empty] | 0

## zał. 7 Kowale
SKŁADOWISKO ODPADÓW INNYCH NIŻ NIEBEZPIECZNE I OBOJĘTNE - KOWALE (gm. Praszka) - faza poeksploatacyjna
BADANIA WYKONYWANE W I PÓŁROCZU 2024 R. (czerwiec)
Lp. | WSKAŹNIK | Jednostka | Analiza wód podziemnych (poziom i skład wód) | Analiza wód odciekowych (objętość, skład) | Analiza biogazu (skład i emisja) |  | RAPORT półroczny z Monitoringu Składowisk Odpadów innych niż niebezpieczne i obojętne (2024)
|  |  | IPSO | IPSO | IPSO
|  |  | zakres podstawowy | zakres podstawowy | zakres podstawowy
1. | Ołów | mg Pb/l | ✔ | ✔
2. | Kadm | mg Cd/l | ✔ | ✔
3. | Miedź | mg Cu/l | ✔ | ✔
4. | Cynk | mg Zn/l | ✔ | ✔
5. | Rtęć | mg Hg/l | ✔ | ✔
6. | odczyn pH | - | ✔ | ✔
7. | przewodność elektrolityczna właściwa | µS/cm | ✔ | ✔
8. | Chrom VI | mg Cr/l | ✔ | ✔
9. | OWO | mg C/l | ✔ | ✔
10. | suma WWA | µg/l | ✔ | ✔
11. | Poziom lustra wody | m | ✔
12. | Chrom ogólny | mgr/l |  | ✔
13. | Węglowodory ropopochodne | mg/l |  | ✔
14. | Zawiesina ogólna | mg/l |  | ✔
15. | ChZT-Cr | mgO2/l |  | ✔
16. | BZT5 | mgO2/l |  | ✔
17. | Azot amonowy | mg/l |  | ✔
18. | Siarczany | mgSO4/l |  | ✔
19. | Nikiel | mg/l |  | ✔
20. | Chlorki | mg Cl/l |  | ✔
21. | Azot azotynowy | mg/l
22. | Lotne fenole | mg/l
23. | Fosfor ogólny P | mg/l |  | ✔
24. | Azot amonowy | mg/l
25. | Metan (CH4) | % kg/h |  |  | ✔
26. | Tlen (O2) | %; kg/h |  |  | ✔
27. | Dwutlenek węgla (CO2) | %; kg/h |  |  | ✔
28. | Temperatura | °C |  | ✔ | ✔
MIEJSCE POBORU ORAZ CZĘSTOTLIWOŚĆ WYKONYWANIA BADAŃ
1 | MIEJSCE POBORU |  | Składowisko odpadów innych niż niebezpieczne i obojętne zlokalizowane w Kowalach
2 | CZĘSTOTLIWOŚĆ |  | półrocznie | półrocznie | półrocznie |  | półrocznie
|  |  | faza poeksploatacyjna: (do 15-tego dnia miesiąca ) czerwiec 2024 r. | faza poeksploatacyjna: (do 15-tego dnia miesiąca) czerwiec 2024 r. | faza poeksploatacyjna: (do 15-tego dnia miesiąca) czerwiec 2024 r. |  | grudzień 2024 r.
|  |  | 1 | 1 | 1 |  | 1
3 | PUNKT POBORU |  | piezometry(6): P1,P2,P3,P4,P5,P6 | zbiornik odcieków | zawór kontrolny na pochodni na studni odgazowującej (2 pochodnie)
4 | ILOŚĆ PUNKTÓW POBORU |  | 6 | 1 | 2
CENA JEDNOSTKOWA ZA WYKONANIE ANALIZY W DANYM PUNKCIE POMIAROWYM |  | Cena netto:
VAT:
Cenna brutto:
CENA ŁĄCZNA ZA WYKONANIE ANALIZ WE WSKAZANYCH PUNKTACH POMIAROWYCH |  | Cena netto:
VAT:
Cenna brutto:
SKŁADOWISKO ODPADÓW INNYCH NIŻ NIEBEZPIECZNE I OBOJĘTNE - KOWALE (gm. Praszka) - faza poeksploatacyjna
BADANIA WYKONYWANE W II PÓŁROCZU 2024 R.
Lp. | WSKAŹNIK | Jednostka | Analiza wód podziemnych (poziom i skład wód) | Analiza wód odciekowych (objętość, skład) | Analiza biogazu (skład i emisja) | Sprawność systemu odprowadzania gazu składowiskowego | RAPORT półroczny z Monitoringu Składowisk Odpadów innych niż niebezpieczne i obojętne (2024)
|  |  | IPSO | IPSO+ PW | IPSO
|  |  | zakres podstawowy | zakres podstawowy | zakres podstawowy
1. | Ołów | mg Pb/l | ✔ | ✔
2. | Kadm | mg Cd/l | ✔ | ✔
3. | Miedź | mg Cu/l | ✔ | ✔
4. | Cynk | mg Zn/l | ✔ | ✔
5. | Rtęć | mg Hg/l | ✔ | ✔
6. | odczyn pH | - | ✔ | ✔
7. | przewodność elektrolityczna właściwa | µS/cm | ✔ | ✔
8. | Chrom VI | mg Cr/l | ✔ | ✔
9. | OWO | mg C/l | ✔ | ✔
10. | suma WWA | µg/l | ✔ | ✔
11. | Poziom lustra wody | m | ✔
12. | Chrom ogólny | mgr/l
13. | Węglowodory ropopochodne | mg/l
14. | Zawiesina ogólna | mg/l
15. | ChZT-Cr | mgO2/l
16. | BZT5 | mgO2/l
17. | Azot amonowy | mg/l
18. | Siarczany | mgSO4/l
19. | Nikiel | mg/l
20. | Chlorki | mg Cl/l
21. | Azot azotynowy | mg/l
22. | Lotne fenole | mg/l
23. | Fosfor ogólny P | mg/l
24. | Azot amonowy | mg/l
25. | Metan (CH4) | % kg/h |  |  | ✔
26. | Tlen (O2) | %; kg/h |  |  | ✔
27. | Dwutlenek węgla (CO2) | %; kg/h |  |  | ✔
28. | Temperatura | °C |  | ✔ | ✔
MIEJSCE POBORU ORAZ CZĘSTOTLIWOŚĆ WYKONYWANIA BADAŃ
1 | MIEJSCE POBORU |  | Składowisko odpadów innych niż niebezpieczne i obojętne zlokalizowane w Kowalach
2 | CZĘSTOTLIWOŚĆ |  | półrocznie | półrocznie | półrocznie | co 12 miesięcy | półrocznie
|  |  | faza poeksploatacyjna: (do 15-tego dnia miesiąca) grudzień 2024 r. | faza poeksploatacyjna: (do 15-tego dnia miesiąca) grudzień 2024 r. | faza poeksploatacyjna: (do 15-tego dnia miesiąca ) grudzień 2024 r. | grudzień 2024 | grudzień 2024 r.
|  |  | 1 | 1 | 1 | 1 | 1
3 | PUNKT POBORU |  | piezometry(6): P1,P2,P3,P4,P5,P6 | zbiornik odcieków | zawór kontrolny na pochodni na studni odgazowującej (2 pochodnie) | -
4 | ILOŚĆ PUNKTÓW POORU |  | 6 | 1 | 2 | 1
CENA JEDNOSTKOWA ZA WYKONANIE ANALIZY W DANYM PUNKCIE POMIAROWYM |  | Cena netto:
VAT:
Cenna brutto:
CENA ŁĄCZNA ZA WYKONANIE ANALIZ WE WSKAZANYCH PUNKTACH POMIAROWYCH |  | Cena netto:
VAT:
Cenna brutto:
całkowity koszt.
CENA ŁĄCZNA ZA WYKONANIE ANALIZ W 2024 R. |  | Cena netto: | [5 empty] | 0
|  | VAT: | [5 empty] | 0
|  | Cenna brutto: | [5 empty] | 0

## zał. 8 Skomlin
SKŁADOWISKO ODPADÓW INNYCH NIŻ NIEBEZPIECZNE I OBOJĘTNE - SKOMLIN (gm. Skomlin) - faza poeksploatacyjna
BADANIA WYKONYWANE W I PÓŁROCZU 2024 R.
Lp. | WSKAŹNIK | Jednostka | Analiza wód podziemnych (poziom i skład wód) | Analiza wód odciekowych (objętość, skład) | Analiza biogazu (skład i emisja) |  | RAPORT półroczny z Monitoringu Składowisk Odpadów innych niż niebezpieczne i obojętne (2024)
|  |  | IPSO | IPSO | IPSO
|  |  | zakres podstawowy | zakres podstawowy | zakres podstawowy
1. | Ołów | mg Pb/l | ✔ | ✔
2. | Kadm | mg Cd/l | ✔ | ✔
3. | Miedź | mg Cu/l | ✔ | ✔
4. | Cynk | mg Zn/l | ✔ | ✔
5. | Rtęć | mg Hg/l | ✔ | ✔
6. | odczyn pH | - | ✔ | ✔
7. | przewodność elektrolityczna właściwa | µS/cm | ✔ | ✔
8. | Chrom VI | mg Cr/l | ✔ | ✔
9. | OWO | mg C/l | ✔ | ✔
10. | suma WWA | µg/l | ✔ | ✔
11. | Poziom lustra wody | m | ✔
12. | Chrom ogólny | mg Cr/l
13. | Węglowodory ropopochodne | mg/l
14. | Azot azotynowy | mg/l
15. | Nikiel | mg/l
16. | Lotne fenole | mg/l
17. | Fosfor ogólny P | mg/l
18. | Azot amonowy | mg/l
19. | Metan (CH4) | % kg/h |  |  | ✔
20. | Tlen (O2) | %; kg/h |  |  | ✔
21. | Dwutlenek węgla (CO2) | %; kg/h |  |  | ✔
22. | Temperatura | °C |  | ✔ | ✔
MIEJSCE POBORU ORAZ CZĘSTOTLIWOŚĆ WYKONYWANIA BADAŃ
1 | MIEJSCE POBORU |  | Składowisko odpadów innych niż niebezpieczne i obojętne zlokalizowane w Skomlinie
2 | CZĘSTOTLIWOŚĆ |  | kwartalnie | kwartalnie | miesięcznie |  | półrocznie
|  |  | faza poeksploatacyjna (do 15-tego dnia miesiąca) czerwiec 2024 r. | faza poeksploatacyjna (do 15-tego dnia miesiąca ) czerwiec 2024 r. | faza poeksploatacyjna (do 15-tego dnia miesiąca) czerwiec 2024 r. |  | czerwiec 2024 r.
|  |  | 1 | 1 | 3 |  | 1
3 | PUNKT POBORU |  | piezometry (3): P1,P2,P3, | Zbiornik odcieków | pochodnia Sg1
4 | ILOŚĆ PUNKTÓW POBORU |  | 3 | 1 | 1
CENA JEDNOSTKOWA ZA WYKONANIE ANALIZY W DANYM PUNKCIE POMIAROWYM |  | Cena netto:
VAT:
Cenna brutto:
CENA ŁĄCZNA ZA WYKONANIE ANALIZ WE WSKAZANYCH PUNKTACH POMIAROWYCH |  | Cena netto:
VAT:
Cenna brutto:
SKŁADOWISKO ODPADÓW INNYCH NIŻ NIEBEZPIECZNE I OBOJĘTNE - SKOMLIN (gm. Skomlin) - faza poeksploatacyjna
BADANIA WYKONYWANE W II półrocze 2024 R. (grudzień)
Lp. | WSKAŹNIK | Jednostka | Analiza wód podziemnych (poziom i skład wód) | Analiza wód odciekowych (objętość, skład) | Analiza biogazu (skład i emisja) | Sprawność systemu odprowadzania gazu składowiskowego | RAPORT półroczny z Monitoringu Składowisk Odpadów innych niż niebezpieczne i obojętne (2024)
|  |  | IPSO | IPSO | IPSO
|  |  | zakres podstawowy | zakres podstawowy | zakres podstawowy
1. | Ołów | mg Pb/l | ✔ | ✔
2. | Kadm | mg Cd/l | ✔ | ✔
3. | Miedź | mg Cu/l | ✔ | ✔
4. | Cynk | mg Zn/l | ✔ | ✔
5. | Rtęć | mg Hg/l | ✔ | ✔
6. | odczyn pH | - | ✔ | ✔
7. | przewodność elektrolityczna właściwa | µS/cm | ✔ | ✔
8. | Chrom VI | mg Cr/l | ✔ | ✔
9. | OWO | mg C/l | ✔ | ✔
10. | suma WWA | µg/l | ✔ | ✔
11. | Poziom lustra wody | m | ✔
12. | Chrom ogólny | mg Cr/l
13. | Węglowodory ropopochodne | mg/l
14. | Azot azotynowy | mg/l
15. | Nikiel | mg/l
16. | Lotne fenole | mg/l
17. | Fosfor ogólny P | mg/l
18. | Azot amonowy | mg/l
19. | Metan (CH4) | % kg/h |  |  | ✔
20. | Tlen (O2) | %; kg/h |  |  | ✔
21. | Dwutlenek węgla (CO2) | %; kg/h |  |  | ✔
22. | Temperatura | °C |  | ✔ | ✔
MIEJSCE POBORU ORAZ CZĘSTOTLIWOŚĆ WYKONYWANIA BADAŃ
1 | MIEJSCE POBORU |  | Składowisko odpadów innych niż niebezpieczne i obojętne zlokalizowane w Skomlinie
2 | CZĘSTOTLIWOŚĆ |  | kwartalnie | kwartalnie | miesięcznie | co 12 miesięcy | co 12 miesięcy
|  |  | faza poeksploatacyjna (do 15-tego dnia miesiąca) grudzień 2024 r. | faza poeksploatacyjna (do 15-tego dnia miesiąca) grudzień 2024 r. | faza poeksploatacyjna (do 15-tego dnia miesiąca) grudzień 2024 r. | grudzień 2024 | grudzień 2024
|  |  | 1 | 1 | 3 | 1 | 1
3 | PUNKT POBORU |  | piezometry (3): P1,P2,P3, | Zbiornik odcieków | pochodnia Sg1 | - | -
4 | ILOŚĆ PUNKTÓW POORU |  | 3 | 1 | 1
CENA JEDNOSTKOWA ZA WYKONANIE ANALIZY W DANYM PUNKCIE POMIAROWYM |  | Cena netto:
VAT:
Cenna brutto:
CENA ŁĄCZNA ZA WYKONANIE ANALIZ WE WSKAZANYCH PUNKTACH POMIAROWYCH |  | Cena netto:
VAT:
Cenna brutto:
całkowity koszt.
CENA ŁĄCZNA ZA WYKONANIE ANALIZ W 2024 R. |  | Cena netto: | [5 empty] | 0
|  | VAT: | [5 empty] | 0
|  | Cenna brutto: | [5 empty] | 0

## zał. 9 Czerwona ---
Zakład w Skierniewicach ul. Czerwona 7, 96-100 Skierniewice
BADANIA WYKONYWANE W I KWARTALE 2024 R. (marzec)
Lp. | WSKAŹNIK | Jednostka | PW - próba średniodobowa
zakres podstawowy
1. | Rtęć | mg/l | ✔
2. | Kadm | mg/l | ✔
MIEJSCE POBORU ORAZ CZĘSTOTLIWOŚĆ WYKONYWANIA BADAŃ
1 | MIEJSCE POBORU
2 | Częstotliwość |  | kwartalnie
(do 15-tego dnia miesiąca ) marzec 2024 r.
1
3 | PUNKT POBORU |  | studnia odcieków
4 | ILOŚĆ PUNKTÓW POBORU |  | 1
CENA JEDNOSTKOWA ZA WYKONANIE ANALIZY W DANYM PUNKCIE POMIAROWYM |  | Cena netto:
VAT:
Cenna brutto:
CENA ŁĄCZNA ZA WYKONANIE ANALIZ WE WSKAZANYCH PUNKTACH POMIAROWYCH |  | Cena netto:
VAT:
Cenna brutto:
Zakład w Skierniewicach ul. Czerowna 7, 96-100 Skierniewice
BADANIA WYKONYWANE W II KWARTALE 2024 R. (czerwiec)
Lp. | WSKAŹNIK | Jednostka | PW - próba średniodobowa
zakres podstawowy
1. | Azot amonowy | mg/l | ✔
2. | Azot azotynowy | mg/l | ✔
3. | Fosfor ogólny | mg/l | ✔
4. | Rtęć | mg/l | ✔
5. | Kadm | mg/l | ✔
6. | Cynk | mg/l | ✔
7. | Chrom 6+ | mg/l | ✔
8. | Miedż | mg/l | ✔
9. | Arsen | mg As/l | ✔
10. | Ołów | mg/l | ✔
11. | Fenole lotne (indeks fenolowy) | mg/l | ✔
12. | Węglowodory ropopochodne | mg/l | ✔
13. | Chlorki | mg Cu/l | ✔
14. | BZT5 | mgO2/l | ✔
15. | ChZT | mgO2/l | ✔
16. | Zawiesina ogólna | mg/l | ✔
MIEJSCE POBORU ORAZ CZĘSTOTLIWOŚĆ WYKONYWANIA BADAŃ
1 | MIEJSCE POBORU |  | kwartalnie
2 | CZĘSTOTLIWOŚĆ |  | (do 15-tego dnia miesiąca) czerwiec 2024 r.
1
3 | PUNKT POBORU |  | studnia odcieków
4 | ILOŚĆ PUNKTÓW POBORU |  | 1
CENA JEDNOSTKOWA ZA WYKONANIE ANALIZY W DANYM PUNKCIE POMIAROWYM |  | Cena netto:
VAT:
Cenna brutto:
CENA ŁĄCZNA ZA WYKONANIE ANALIZ WE WSKAZANYCH PUNKTACH POMIAROWYCH |  | Cena netto:
VAT:
Cenna brutto:
Zakład w Skierniewicach ul. Czerowna 7, 96-100 Skierniewice
BADANIA WYKONYWANE W III KWARTALE 2024 R. (wrzesień)
Lp. | WSKAŹNIK | Jednostka | PW - próba średniodobowa
zakres podstawowy
1. | Rtęć | mg/l | ✔
2. | Kadm | mg/l | ✔
MIEJSCE POBORU ORAZ CZĘSTOTLIWOŚĆ WYKONYWANIA BADAŃ
1 | MIEJSCE POBORU
2 | Częstotliwość |  | kwartalnie
(do 15-tego dnia miesiąca) wrzesień 2024 r.
1
3 | PUNKT POBORU |  | studnia odcieków
4 | ILOŚĆ PUNKTÓW POBORU |  | 1
CENA JEDNOSTKOWA ZA WYKONANIE ANALIZY W DANYM PUNKCIE POMIAROWYM |  | Cena netto:
VAT:
Cenna brutto:
CENA ŁĄCZNA ZA WYKONANIE ANALIZ WE WSKAZANYCH PUNKTACH POMIAROWYCH |  | Cena netto:
VAT:
Cenna brutto:
SKŁADOWISKO ODPADÓW INNYCH NIŻ NIEBEZPIECZNE I OBOJĘTNE - GOTARTÓW (gm. Kluczbork) + instalacja MBP
BADANIA WYKONYWANE W IV KWARTALE 2024 R. (grudzień)
Lp. | WSKAŹNIK | Jednostka | PW - próba średniodobowa
zakres podstawowy
1. | Azot amonowy | mg/l | ✔
2. | Azot azotynowy | mg/l | ✔
3. | Fosfor ogólny | mg/l | ✔
4. | Rtęć | mg/l | ✔
5. | Kadm | mg/l | ✔
6. | Cynk | mg/l | ✔
7. | Chrom 6+ | mg/l | ✔
8. | Miedż | mg/l | ✔
9. | Arsen | mg As/l | ✔
10. | Ołów | mg/l | ✔
11. | Fenole lotne (indeks fenolowy) | mg/l | ✔
12. | Węglowodory ropopochodne | mg/l | ✔
13. | Chlorki | mg Cu/l | ✔
14. | BZT5 | mgO2/l | ✔
15. | ChZT | mgO2/l | ✔
16. | Zawiesina ogólna | mg/l | ✔
MIEJSCE POBORU ORAZ CZĘSTOTLIWOŚĆ WYKONYWANIA BADAŃ
1 | Częstotliwość |  | kwartalnie
(do 15-tego dnia miesiąca ) grudzień 2024 r.
1
2 | PUNKT POBORU |  | studnia odcieków
3 | ILOŚĆ PUNKTÓW POBORU |  | 1
CENA JEDNOSTKOWA ZA WYKONANIE ANALIZY W DANYM PUNKCIE POMIAROWYM |  | Cena netto:
VAT:
Cenna brutto:
CENA ŁĄCZNA ZA WYKONANIE ANALIZ WE WSKAZANYCH PUNKTACH POMIAROWYCH |  | Cena netto:
VAT:
|  | Cenna brutto: |  | całkowity koszt.
CENA ŁĄCZNA ZA WYKONANIE ANALIZ W 2024 R. |  | Cena netto: |  | 0
|  | VAT: |  | 0
|  | Cenna brutto: |  | 0