## 1
Załącznik nr 1
Formularz asortymentowo - cenowy
Dostawy podstawowego i pomocniczego sprzętu medycznego BZP.38.382-25.24
Pakiet 1 – Elektrody grzybkowe
Lp. | Nazwa towaru | Rozmiar/J.m. | Ilość | Cena jednostkowa netto | Wartość netto | Vat | Wartość brutto | Klasa wyrobu medycznego lub nie dotyczy | Producent, nazwa handlowa i nr katalogowy (= numer REF)
1 | Elektroda „grzybkowa” dla dorosłych (Ag/Ag Cl) do badań EEG (21 sztuk w komplecie) | kpl | 6
2 | Czepek do EEG dla dorosłych z wysokogatunkowego silikonu umożliwiającego łatwe dopasowanie czepka do głowy pacjenta | szt | 6
3 | Zestaw przewodów do w/w elektrod grzybkowych (1 zestaw -21 sztuk) | kpl | 6
RAZEM:
Miejscowość, …………….., dnia …….. 2024 r. | [5 empty] | ………………………………………….
podpis osoby/ osób upoważnionej/ upoważnionych
do reprezentowania Wykonawcy

## 2
Załącznik nr 1
Formularz asortymentowo - cenowy
Dostawy podstawowego i pomocniczego sprzętu medycznego BZP.38.382-25.24
Pakiet 2 -Strzykawki, zawory, korki i inne
Lp. | Nazwa towaru | Rozmiar/J.m. | Ilość | Cena jednostkowa netto | Wartość netto | Vat | Wartość brutto | Klasa wyrobu medycznego lub nie dotyczy | Producent, nazwa handlowa i nr katalogowy (= numer REF)
1 | Koreczki dwustronne męsko-żeńskie (combi), kompatybilne i szczelne z zakończeniami kraników i wkłuć obwodowych, centralnych, tętniczych, kompatybilne z zakończeniem typu Luer i Luer-Lock strzykawki i drenu do przetoczeń, jałowe, pakowane pojedynczo (każda sztuka osobno niezłączona z innymi koreczkami) w sposób pozwalający na wyciąganie po jednej sztuce z opakowania zbiorczego . | szt | 160000
2 | Korek dezynfekcyjny zawierający 70% alkohol izopropylowy (IPA), sterylny, wyposażony w dodatkowy aplikator umożliwiajacy sterylne podłączenie bez możliwości kontaminacji obudowy koreczka przed podłączeniem, skuteczność dezynfekcji w czasie 30 sekund. sterylizacja radiacyjna, opakowanie 200 szt. | szt | 2000
3 | Koreczki luer lock z trzpieniem wystającym poza krawędź koreczka, karbowanie na całej długości części chwytnej koreczka , pakowane pojedynczo (każda sztuka osobno niezłączona z innymi koreczkami) w blister dopasowany do kształtu koreczka uniemożliwiający niezamierzoną zmianę położenia koreczka, sterylne, jednorazowego użytku | szt | 60000
4 | Uniwersalny bezigłowy przyrząd do przygotowywania i pobierania roztworów z fiolek o różnej średnicy szyjki i butelek, z kolcem standardowym. Posiada mechanizm odpowietrzający z filtrem hydrofobowym bakteryjnym 0,2 mikrona zapewniający wyrównywanie ciśnienia w fiolce. Filtr na całej długości części chwytnej przyrządu, nie wystający poza przekrój poprzeczny i podłużny korpusu przyrządu, co umożliwia ergonomiczną pracę z przyrządem. Dostęp zabezpieczony koreczkiem domykanym ręcznie. Objętość wypełnienia całego systemu 0,27ml. Konstrukcja wykluczająca kontakt leku z PCV i aluminium, wolne od lateksu. | szt | 8000
5 | Bezigłowy przyrząd do przygotowywania i pobierania roztworów z fiolek i butelek, umożliwiający wielokrotne aseptyczne pobieranie z pojemnika zbiorczego z kolcem standardowym. Posiada mechanizm odpowietrzający z filtrem hydrofobowym bakteryjnym 0,2 mikrona zapewniający wyrównywanie ciśnienia w fiolce w trakcie dodawania do niej rozpuszczalnika oraz w trakcie pobierania z niej roztworu leku, a także eliminujący powstawanie aerozolu roztworu leku. Konstrukcja pozwalającą na łatwą i skuteczną dezynfekcję płaskiej powierzchni styku złącza ze strzykawką, oraz łatwe i skuteczne usunięcie pozostałości pobieranego roztworu z powierzchni styku złącza ze strzykawką po odkręceniu strzykawki oraz uniemożliwiająca cofanie się zawartości fiolki po odkręceniu strzykawki od złącza, nawet w przypadku powstania nadciśnienia w fiolce. Filtr na całej długości części chwytnej przyrządu, nie wystający poza przekrój poprzeczny i podłużny korpusu przyrządu, co umożliwia ergonomiczną pracę z przyrządem.Objętość wypełnienia całego systemu- 0,35 ml. Czas stosowania 7 dni lub 140 aktywacji w zależności co nastąpi pierwsze, przy zachowaniu zasad prawidłowej dezynfekcji. Konstrukcja wykluczająca kontakt leku z PCV i aluminium, wolne od lateksu. | szt | 200
6 | Uniwersalny bezigłowy przyrząd do przygotowywania i pobierania roztworów ( w tym cytostatyków) z fiolek o różnej średnicy szyjki umożliwiający wielokrotne, aseptyczne pobieranie z pojemnika zbiorczego z kolcem standardowym. Posiada mechanizm odpowietrzający z filtrem hydrofobowym bakteryjnym 0,2 mikrona zapewniający wyrównywanie ciśnienia w fiolce w trakcie dodawania do niej rozpuszczalnika oraz w trakcie pobierania z niej roztworu leku, a także eliminujący powstawanie aerozolu roztworu leku oraz filtr cząsteczkowy 5 mikrona, nisko wiążący białka zapewniający efektywne filtrowanie płynów. Konstrukcja pozwalająca na łatwą i skuteczną dezynfekcję płaskiej powierzchni styku złącza ze strzykawką, oraz łatwe i skuteczne usunięcie pozostałości pobieranego roztworu z powierzchni styku złącza ze strzykawką po odkręceniu strzykawki oraz uniemożliwiająca cofanie się zawartości fiolki po odkręceniu strzykawki od złącza, nawet w przypadku powstania nadciśnienia w fiolce. Filtr na całej długości części chwytnej przyrządu, nie wystający poza przekrój poprzeczny i podłużny korpusu przyrządu, co umożliwia ergonomiczną pracę z przyrządem.Objętość wypełnienia całego systemu: 0,29 ml. Czas stosowania do 7 dni lub 140 aktywacji w zależności co nastąpi pierwsze, przy zachowaniu zasad prawidłowej dezynfekcji. Powierzchnia filtra cząsteczkowego 1cm2. Konstrukcja wykluczająca kontakt leku z PCV i aluminium, wolne od lateksu | szt | 500
7 | Strzykawka niejałowa do podaży leków, pakowane pojedynczo wraz z zatyczką na strzykawkę, skalowane w mililitrach oraz w łyżeczkach, z purpurowym tłokiem, sterylna. | 5 ml/szt | 2000
8 | Strzykawka niejałowa do podaży leków, pakowane pojedynczo wraz z zatyczką na strzykawkę, skalowane w mililitrach oraz w łyżeczkach, z purpurowym tłokiem, sterylna. | 10 ml/szt | 1000
9 | Strzykawka 3-częściowa , jałowa, końcówka luer-lock, 3 ml, tłok i cylinder z polipropylenu ,długość skali na cylindrze odpowiadająca pojemności nominalnej strzykawki, skalowanie co 0,1 ml, logo producenta na cylindrze, sterylna, opakowanie jednostkowe strzykawki z wyraźnie zaznaczonym miejscem otwarcia (optyczne i wyczuwalne), jednorazowego użytku, kompatybilność z lekami cytostatycznymi potwierdzona oświadczeniem producenta, sterylizacja radiacyjna lub tlenkiem etylenu, opakowanie max 100 szt. | 3 ml (podziałka co 0,1 ml) / op=100 szt | 10op x 100szt= 1000
10 | Strzykawka trzyczęściowa 3 ml, skalowana co 0,1 ml j.u., bezpieczna, z końcówką luer-lock, wykonana z polipropylenu, z mechanizmem umożliwiającym nieodwracalne schowanie igły w cylindrze po użyciu oraz zabezpieczenie przed ponownym użyciem strzykawki (w kolorze niebieskim dla łatwej identyfikacji strzykawki bezpiecznej), czytelna i trwała dobrze widoczna skala pomiarowa, podwójne uszczelnienie tłoka, sterylna. Możliwość łatwego odłamania tłoka po zabezpieczeniu igły. Na opakowaniu jednostkowym informacja o braku lateksu, op. 100 szt. | 3 ml (podziałka co 0,1 ml) / op=100 szt | 40op x 100szt=4000
11 | Strzykawka 3-częściowa , jałowa, końcówka luer-lock, 5 ml, tłok i cylinder z polipropylenu, długość skali na cylindrze odpowiadająca pojemności nominalnej strzykawki, skalowanie co 0,2 ml, logo producenta na cylindrze, sterylna, opakowanie jednostkowe strzykawki z wyraźnie zaznaczonym miejscem otwarcia (optyczne i wyczuwalne), jednorazowego użytku, kompatybilność z lekami cytostatycznymi potwierdzona oświadczeniem producenta, sterylizacja radiacyjna lub tlekiem etylenu opakowanie max 100 szt. | 5ml (podziałka co 0,2 ml) / op=100 szt | 20op x 100szt= 1000
12 | Strzykawka trzyczęściowa 5 ml, skalowana co 0,2 ml j.u., bezpieczna, z końcówką luer-lock, wykonana z polipropylenu, z mechanizmem umożliwiającym nieodwracalne schowanie igły w cylindrze po użyciu oraz zabezpieczenie przed ponownym użyciem strzykawki, czytelna i trwała dobrze widoczna skala pomiarowa, podwójne uszczelnienie tłoka, sterylna. Możliwość łatwego odłamania tłoka po zabezpieczeniu igły. Na opakowaniu jednostkowym informacja o braku lateksu, op. 100 szt. | 5 ml (podziałka co 0,2 ml) op=100 szt | 40op x 100szt=4000
13 | Strzykawka 3-częściowa , jałowa, końcówka luer-lock, 10 ml, tłok i cylinder z polipropylenu, długość skali na cylindrze odpowiadająca pojemności nominalnej strzykawki, skalowanie 0,2 ml, logo producenta na cylindrze, sterylna, opakowanie jednostkowe strzykawki z wyraźnie zaznaczonym miejscem otwarcia (optyczne i wyczuwalne), jednorazowego użytku, kompatybilność z lekami cytostatycznymi potwierdzona oświadczeniem producenta, sterylizacja radiacyjna lub tlenkiem etylenu, opakowanie max 100 szt. | 10 ml/12 ml (podziałka co 0,2 ml) / op=100 szt | 100op x 100szt=10000szt
14 | Strzykawka trzyczęściowa 10 ml, skalowana co 0,2 ml j.u., bezpieczna, z końcówką luer-lock, wykonana z polipropylenu, z mechanizmem umożliwiającym nieodwracalne schowanie igły w cylindrze po użyciu oraz zabezpieczenie przed ponownym użyciem strzykawki czytelna i trwała dobrze widoczna skala pomiarowa, podwójne uszczelnienie tłoka, sterylna. Możliwość łatwego odłamania tłoka po zabezpieczeniu igły. Na opakowaniu jednostkowym informacja o braku lateksu, op. 100 szt. | 10 ml/0,2 ml (podziałka co 0,2 ml) / op=100 szt | 40op x 100szt=4000
15 | Strzykawka 3-częściowa , jałowa, końcówka luer-lock, 20 ml, tłok i cylinder z polipropylenu, długość skali na cylindrze odpowiadająca pojemności nominalnej strzykawki, skalowanie co 1 ml, logo producenta na cylindrze, sterylna, opakowanie jednostkowe strzykawki z wyraźnie zaznaczonym miejscem otwarcia (optyczne i wyczuwalne), jednorazowego użytku, kompatybilność z lekami cytostatycznymi potwierdzona oświadczeniem producenta, sterylizacja radiacyjna lub tlenkiem etylenu, opakowanie max 100 szt. | 20 ml (podziałka co 1,0 ml) / op.= 50szt. | 200 op. x 50szt = 10000szt.
16 | Strzykawka trzyczęściowa 20 ml, skalowana co 1 ml j.u., bezpieczna, z końcówką luer-lock, wykonana z polipropylenu, z mechanizmem umożliwiającym nieodwracalne schowanie igły w cylindrze po użyciu oraz zabezpieczenie przed ponownym użyciem strzykawki, czytelna i trwała dobrze widoczna skala pomiarowa, podwójne uszczelnienie tłoka, sterylna. Możliwość łatwego odłamania tłoka po zabezpieczeniu igły. Na opakowaniu jednostkowym informacja o braku lateksu, op. 50 szt | 20 ml (podziałka co 1 ml) / op=50 szt | 80op x50szt=4000szt
17 | Strzykawka cewnikowa 100 ml, ze stożkową końcówką ściętą usytuowaną centralnie, z dwiema końcówkami luer do opcjonalnego użycia, czytelna, czarna skala nominalna i gumowa blokada tłoka, nietoksyczna, niepirogenne, jałowa, sterylizowna tlenkiem etylenu, cylinder i tłok wykonany z polipropylenu. | 100 ml (podziałka co 2,0 ml) /szt | 20000
18 | Precyzyjny regulator przepływu dla infuzji grawitacyjnej - kompletny zestaw z aparatem infuzyjnym posiadający 15 µm filtr płynu; przeźroczysty mocny kolec zintegrowany z sztywną górną częścią komory kroplowej z zamontowanym na tym elemencie odpowietrznikiem/filtrem powietrza o skuteczności filtracji bakterii (BFE) min 99,99 zabezpieczonym koszulką kontaminacyjną, dolna cześć komory kroplowej elastyczna; stały przepływ kroplowy który zabezpiecza regulator szczelinowy; regulacja niezależna od drenu; zakres regulacji od 0-250ml z funkcją „max”; zacisk przesuwny-odcinający dla krótkich przerw w infuzji umiejscowiony pomiędzy regulatorem a komorą kroplową ; skala w kształcie koła obsługiwana jedną ręką zintegrowana z uchwytem o dł. min. 80mm; końcówka luer-lock; długość drenu 150-210 cm. Zestaw bez zawartości DEHP i lateksu potwierdzone fabrycznie nadrukowanymi piktogramami na opakowaniu. Sterylny. | szt | 300
19 | Filtr noworodkowy o powierzchni 1,6cm2, membrana 0,2um, wykonana z PES (polieterosulfon). W dystalnej częsci drenu zastawka antyzwrotna zapobiegająca cofaniu się krwi w kierunku od pacjenta do linii, czas stosowania 96h. Łączna długość drenów 6 cm (po 3 cm z każdej ze stron) , łączna długość zestawu 12,5 cm, objętość wypełnienia 0,15 ml, przepływ >2ml/min. zatyczka z filtrem hydrofobowym umożliwiajaca pewne i bezpieczne odpowietrzenie i wypełnienie drenu bez ryzyka skażenia linii. Kolor obudowy transparentny. Dren z PCV, zestaw bez DEHP, sterylny, pakowany pojedynczo. Sterylizowany tlenkiem etylenu | szt | 500
20 | Łącznik bezigłowy kompatybilny z końcówką luer i luer lock, o przepływie min. 100 ml/min, możliwość podłączenia u pacjenta min. Przez 7 dni lub min. 216 aktywacji. Długość robocza zaworu 2-2,5 cm, długość całkowita 3 cm (bez przedłużki). Łącznik posiadający przeźroczystą obudowę, zawór w postaci bezbarwnej silikonowej membrany z gładką powierzchnią do dezynfekcji (jednorodna materiałowo powierzchnia styku końcówki Luer na drodze przepływu płynu), prosty tor przepływu, wnętrze pozbawione części mechanicznych i metalowych. Dostosowany do użytku z krwią, tłuszczami, alkoholami, chlorheksydyną, oraz lekami chemioterapeutycznymi. przestrzeń martwa zaworu bez przedłużki max. 0,04 ml, z przedłużką max. 0,15 ml, o wytrzymałości na ciśnienie zwrotne i ciśnienie płynu iniekcyjnego min. 60 psi. Wejście zabezpieczone protektorem. Sterylny, jednorazowy, pakowany pojedynczo, na każdym opakowaniu nadruk nr serii i daty ważności. Okres ważności min. 12 m-cy od daty dostawy. Do wyboru przez Zamawiającego na etapie zamówienia zawór dostępny z : - pierścieniem na korpusie zaworu, emitującym światło własne w celu identyfikacji punktu dostępu w trudnych warunkach; i/oraz - zawór z pierścieniem na korpusie zaworu w kolorze czerwonym, umożliwiającym oznaczenie linii tętniczej; i/oraz - zawór z pojedynczym przedłużaczem o dł. 9 cm. Zawory posiadające badania in vitro potwierdzające mniejszy transfer bakterii do światła cewnika w porównaniu do innych rozwiązań. | szt | 200
21 | Zestaw przedłużający z bezigłowym zaworem dostepu naczyniowego, do wielokrotnego kontaktu z krwią, lipidami, chemioterapeutykami, chlorheksydyną i alkoholami, z podwójnym przedłużaczem o długości 15 cm, z dwoma zaciskami ślizgowymi. Zestaw o objętości wypełnienia 0,87 ml. Każdy z przedłużaczy zakończony zaworem bezigłowym. Zawór bezigłowy kompatybilny z końcówką luer i luer lock , o przepływie min. 165 ml/min. możliwość podłączenia u pacjenta przez 700 aktywacji (użyć). Długość robocza zaworu 2-2,5 cm, długość całkowita 3,3 cm. Łącznik posiada przeźroczystą obudowę, zawór w postaci bezbarwnej, jednoelementowej, silikonowej membrany z gładką powierzchnią do dezynfekcji (jednorodna materiałowo powierzchnia styku końcówki Luer), prosty tor przepływu i minimalna przestrzeń martwa - max.0.04 ml, zapewniany przez wewnętrzną stożkową kaniulę. Wnętrze z jedną ruchomą częścią, pozbawione części mechanicznych i metalowych. Dostosowany do użytku z krwią, tłuszczami, alkoholami, chlorheksydyną, oraz lekami chemioterapeutycznymi o wytrzymałości na ciśnienie zwrotne i ciśnienie płynu iniekcyjnego min. 60 psi. Zawór o neutralnym ciśnienieniu bez względu na sekwencję klemowania. Wejście donaczyniowe zabezpieczone protektorem. Sterylny, jednorazowy, pakowany pojedynczo, na każdym opakowaniu nadruk nr serii i daty ważności. Okres ważności min. 12 m-cy od daty dostawy. Zawory posiadające badania in vitro potwierdzające mniejszy transfer bakterii do światła cewnika w porównaniu do innych rozwiązań | szt | 200
22 | Zestaw przedłużający z bezigłowym zaworem dostepu naczyniowego, do wielokrotnego kontaktu z krwią, lipidami, chemioterapeutykami, chlorheksydyną i alkoholami, z potrójnym przedłużaczem o długości 15 cm, z czterema zaciskami zatrzaskowymi. Zestaw o objętości wypełnienia 1,3 ml. Każdy z przedłużaczy zakończony zaworem bezigłowym. Zawór bezigłowy o przepływie min. 165 ml/min. i możliwości podłączenia u pacjenta przez 700 aktywacji. Długość robocza zaworu 2-2,5 cm, długość całkowita 3,3 cm. Łącznik posiada przeźroczystą obudowę, zawór w postaci bezbarwnej, jednoelementowej, silikonowej membrany z gładką powierzchnią do dezynfekcji (jednorodna materiałowo powierzchnia styku końcówki Luer), prosty tor przepływu i minimalna przestrzeń martwa - max.0.04 ml, zapewniany przez wewnętrzną stożkową kaniulę. Wnętrze z jedną ruchomą częścią, pozbawione części mechanicznych i metalowych. Wytrzymałość na ciśnienie zwrotne i ciśnienie płynu iniekcyjnego min. 60 psi. Zawór o neutralnym ciśnienieniu bez względu na sekwencję klemowania. Wejście donaczyniowe zabezpieczone protektorem. Sterylny, jednorazowy, pakowany pojedynczo, na każdym opakowaniu nadruk nr serii i daty ważności. Okres ważności min. 12 m-cy od daty dostawy. Zawory posiadające badania in vitro potwierdzające mniejszy transfer bakterii do światła cewnika w porównaniu do innych rozwiązań | szt | 200
23 | Zawór bezigłowy, system bezigłowy pozwalający na wielokrotne użycie z zachowaniem jałowości, żywotność min. 216 użyć, obudowa przeźroczysta, nie zawierający metalu oraz lateksu, membrana jednorodna, wykonana z wytrzymałego na odkształcenie silikonu, powierzchnia membrany od strony zaworu wejściowego typu żeński Luer lock płaska – zapewniająca prosty sposób czyszczenia i odkażania (przez przetarcie wacikiem ze środkiem dezynfekującym), wytrzymałość na ciśnienie wewnątrz portu: nadciśnienie powyżej 30 psi oraz podciśnienie –12,5 psi. Przestrzeń martwa maksymalnie 0,01 ml, przepływ min. 350 ml/min. przystosowany do pracy z końcówkami luer lock, możliwość pracy z końcówkami luer slip, współpracujący z drenami do infuzji, do pomp strzykawkowych i objętościowych oraz z drenami do kroplówek, przedłużaczami. | szt | 50000
24 | Kanka doodbytnicza sterylna CH 16 roz. dł 200mm pow. satynowa, jałowa, jednorazowa, sterylna, pakowane pojedynczo w rękaw papierowo - foliowy,sterylizowane tlenkiem etylenu z nadrukiem rozmiaru i długości na każdym opakowaniu jednostkowym | szt | 100
RAZEM:
Miejscowość, …………….., dnia …….. 2024 r. | [5 empty] | ………………………………………….
podpis osoby/ osób upoważnionej/ upoważnionych
do reprezentowania Wykonawcy

## 3
Załącznik nr 1
Formularz asortymentowo - cenowy
Dostawy podstawowego i pomocniczego sprzętu medycznego BZP.38.382-25.24
Pakiet 3 - Igły do punkcji, biopsji, aspiracji szpiku kostnego oraz trepanobiopsji
Lp. | Nazwa towaru | Rozmiar/J.m. | Ilość | Cena jednostkowa netto | Wartość netto | Vat | Wartość brutto | Klasa wyrobu medycznego lub nie dotyczy | Producent, nazwa handlowa i nr katalogowy (= numer REF)
1 | Igła punkcyjna do nakłuć lędźwiowych i znieczuleń podpajęczynówkowych, minimalna traumatyczność, z przeźroczystą końcówką lock, uchwyt rowkowany dla pewnego trzymania igły, kolorowe oznaczenie mandrynu, sterylna, rozmiary: - od 0,7 mm do 0,77 mm x od 88 mm do 90 mm, - 0,9 mm x od 88 mm do 90 mm, - od 1,00 mm do 1,1 mm x od 88 mm do 90 mm, - od 1,20 mm do 1,3 mm x od 88 mm do 90 mm (w zależności od potrzeb) | szt | 1800
2 | Igła do biopsji wątroby wg Menghiniego, - Strzykawka o pojemności 12 ml z systemem samoblokującym zapewniającym stałą próżnię. - cienka, zaostrzona kaniula , zapewniająca kontrolowane zagłębiania i aspirację tkanek miękkich . - Skalpel ułatwiający przezskórne wprowadzenie igły. - Igła podskórna. - Kaniula z podziałką centymetrową oraz przesuwalny ogranicznik - Sterylizowane przez ETO, trwałość 5 lat. | 15-18 G x 150-180mm / zestaw | 20
3 | Igła do trepanobiopsji - ostrze igły kolebkowate, ostre, sztancowane, kompatybilne ze strzykawką typu Luer; ergonomiczny uchwyt typu młotek, zapewniający pewne prowadzenie igły umożliwiający stopniowanie nacisku w czasie zabiegu; ergonomiczny uchwyt wyposażony w blokadę przed odwrotnym włożeniem mandrenu oraz przed przypadkowym wysunięciem się z uchwytu; metalowy wypychacz o odpowiednim kształcie zabezpieczającym osobę wykonującą zabieg przed urazem oraz znacznikiem głębokości odpowiadającej długości igły i odpowiedniej grubości; prowadnik wypychacza ułatwiający wprowadzenie wypychacza do igły i usunięcie bioptatu z zakończeniem uniemożliwiającym zniszczenie materiału; wypychacz o średnicy wewnętrznej igły; zakończenie ostrza igły nie pozwalające na wysunięcie się pobranego walca kostnego | 8G x 4in / szt | 10
4 | Igła do aspiracji szpiku kostnego. Bezpieczna i łatwa aspiracja z mostka lub talerza biodrowego. Ergonomicznie zaprojektowany uchwyt typu „Twist-Lock” w połączeniu z ostrzem igły zapewniający użytkownikowi wygodę podczas penetracji kości. Regulowany zdejmowany ogranicznik głębokości wkłucia zapewniający bezpieczną procedurę aspiracji szpiku z mostka oraz talerza biodrowego. Połączenie typu „Luer-Lock” dla strzykawki. Sterylna. | 15G x 102 mm 16G x 68 mm w zależności od potrzeb / szt | 100
RAZEM:
Miejscowość, …………….., dnia …….. 2024 r. | [6 empty] | ………………………………….
podpis osoby/ osób upoważnionej/ upoważnionych
do reprezentowania Wykonawcy

## 4
Załącznik nr 1
Formularz asortymentowo - cenowy
Dostawy podstawowego i pomocniczego sprzętu medycznego BZP.38.382-25.24
Pakiet 4 – Igły
Lp. | Nazwa towaru | Rozmiar | J.m. | Ilość | Cena jednostkowa netto | Wartość netto | Vat | Wartość brutto | Klasa wyrobu medycznego lub nie dotyczy | Producent, nazwa handlowa i nr katalogowy (= numer REF)
1 | Igła iniekcyjna ze stali nierdzewnej pokryta powłoką silikonową, wyraźne rozróżnienie kolorystyczne średnicy igieł, zgodnie z normą ISO 6009. Pakowana w papier folia. Przeźroczysta nasadka igły wykonana z polipropyelnu ułatwia wizualizację przepływu i potwierdzenie prawidłowości wkłucia. | 0,5 x 25 mm | op = 100 szt | 10000
0,6 x 25 mm 0,6 x 30 lub 32 mm (w zależności od potrzeb)
0,7 x 30 lub 32 mm 0,7 x 40 mm (w zależności od potrzeb)
0,8 x 40 mm
0,9 x 40 mm
1,2 x 40 mm
2 | Igły do iniekcji z zabezpieczeniem przed zakłuciem po użytkowaniu w postaci plastikowej osłonki aktywowanej poprzez nacisk kciukiem, zapewniające szczelne połączenie ze strzykawką , nasadka igły integralnie połączona z osłoną bez możliwości odłączenia, ostrze zorientowane w kierunku osłony zabezpieczajacej, ramię osłony zabezpieczajacej jednoelementowe, w kolorze identyfikujacym rozmiar igły zgodnie z kodem kolorystycznym , ramię ruchome w zakresie 180˚ , które nie zasłania miejsca iniekcji. Opakowanie jednostkowe z wyraźnie zaznaczonym miejscem otwarcia (optyczne i wyczuwalne).Sterylizowane tlenkiem etylenu, opakwoanie 100 szt. | 18G, 20G, 21G, 22G, 23G, 25G, 27G, 30G i różnych długościach do wyboru przez Zamawiającego podczas składania zamówienia. | op = 100 szt | 20
3 | Igły do pena, igła trójpłaszczyznowa, pokryta powłoką silikonową dla większego komfortu wkłucia , kompatybilne z wstrzykiwaczami do insuliny dostępnymi na rynku zgodnie z normą 11608-2, kodowanie kolorystyczne rozmiaru dla łatwej identyfikacji, sterylizowane tlenkiem etylenu | 32G 0,23 x 4mm 31G 0,25 x 5 mm 31G 0,25 x 6 mm 31G 0,25 x 8 mm 30G 0,3 x 8 mm 29G 0,33 x 12,5 mm (do wyboru przez Zamawiającego podczas zamówienia) | op = 100 szt | 210
4 | Tępa igła do pobierania leku, ostrze ścięte pod katem 45 st. Roz. 18G (nasadka igły w innym kolorze niż igła w poz 2) | 1,2mm x 40mm, i 25mm i 50 mm/szt | szt | 22000
5 | Tępa igła do pobierania leku z filtrem 5 mikronów zatrzymującym 98% cząsteczek stałych, ostrze ścięte pod kątem 45 st. Kolor nasadki innny niż nasadki igły w pozycji 1 | 18G 1,2mm x 40mm i 50 mm /szt | szt | 14000
6 | Pistolet jednorazowy do biopsji gruboigłowej, posiadający 3 widoczne sprężyny zapewniające bardzo dużą szybkość strzału igły i mandrynu odcinającego ( 0,0012 s), działający jako półautomat oraz pełen automat umożliwiający dużą szybkość cięcia. | 14G/9cm oraz 16G/15cm / szt | szt | 70
7 | Jednorazowy pistolet do biopsji posiadający igłę klasyczną ze wzmocnieniem echogeniczności na końcu 2 spusty – jeden z tyłu pistoletu, a drugi u nasady igły w rękojeści. Igła skalowana co 1 cm, penetracja tkanek ok. 20mm , dł. wycinka 18mm. | Rozmiar zależny od potrzeb - rozm 14G/16G/18G/20G długość 11cm/15cm/20cm/25cm - szt | szt | 70
RAZEM:
Miejscowość, …………….., dnia …….. 2024 r. | [7 empty] | …………………………………………………
podpis osoby/ osób upoważnionej/ upoważnionych
do reprezentowania Wykonawcy

## 5
Załącznik nr 1
Formularz asortymentowo - cenowy
Dostawy podstawowego i pomocniczego sprzętu medycznego BZP.38.382-25.24
Pakiet 5 – Strzykawki, kaniule, kraniki i koreczki
Lp. | Nazwa towaru | Rozmiar/J.m. | Ilość | Cena jednostkowa netto | Wartość netto | Vat | Wartość brutto | Klasa wyrobu medycznego lub nie dotyczy | Producent, nazwa handlowa i nr katalogowy (= numer REF)
1. | Kaniula dożylna przeznaczona do małych, delikatnych żył u pacjentów neonatologicznych, pediatrycznych i osób starszych, posiadająca wyjmowany uchwyt w którym schowane są skrzydełka kaniuli, ułatwiające kaniulację naczynia. Bez dodatkowego portu górnego. Kaniula widoczna w promieniach RTG, 6 wtopionych pasków radiocieniujących. Wykonana z poliuretanu, biokompatybilnego. Dodatkowy otwór przy ostrzu igły umożliwiający natychmiastowe wzrokowe potwierdzenie wejścia do naczynia podczas kaniulacji (system 3-krotnego potwierdzenia wypływu krwi). Sterylna.Rozmiar 24G,26G | szt | 11000
2 | Bezpieczna kaniula do żył obwodowych dla noworodków i dzieci przeznaczona do wkłuwania w małe delikatne naczynia, bez dodatkowego portu iniekcyjnego. Rozmiar: 24 G ., przepływ grawitacyjny min. 20 ml/min. Kaniula może być stosowana ze strzykawkami automatycznymi z ustawieniem maksymalnego ciśnienia 325 PSI (2240 kPa). Kaniula widoczna w promieniach RTG, 6 wtopionych pasków radiocieniujących. Wykonana z unikalnego poliuretanu, biokompatybilnego, o potwierdzonym klinicznie wpływie na zmniejszenie ryzyka wystąpienia zakrzepowego zapalenia żył Kaniula posiada pasywny mechanizm zabezpieczenia igły w postaci plastikowej osonki chroniącej personel przed zakłuciem. Igła o ścięciu typu back cut. Posiadająca dodatkowy otwór przy ostrzu igły umożliwiający natychmiastowe wzrokowe potwierdzenie wejścia do naczynia podczas kaniulacji. Potrójne potwierdzenie skutecznej kaniulacji (system 3-krotnego potwierdzenia wypływu krwi). | szt | 1200
3 | Bezpieczna kaniula dożylna wykonana z biokompatybilnego poliuretanu. Posiadająca dodatkowy, samodomykający się port do wstrzyknięć, min. 5 pasków kontrastujących w promieniach RTG. Możliwość identyfikacji radiologicznej położenia końca kaniuli. Posiadająca zastawkę bezzwrotną zapobiegającą wypływowi krwi. Posiadająca zabezpieczenie igły w postaci plastikowej osłonki o gładkich krawędziach z systemem kapilar. Pozbawiona jakichkolwiek ostrych elementów wchodzących w skład mechanizmu zabezpieczającego kaniulę, a jej konstrukcja ma chronić personel medyczny przed przypadkowym zakłuciem/zadraśnięciem/zachlapaniem krwią, uniemożliwiając jednocześnie powtórne użycie cewnika. Rozmiary: 1,5 mm - 17G (biały), dł. 45 mm, przepływ 133 ml/min. 1,8 mm - 16G ( szary), dł. 45 mm, przepływ 236 ml/min. 2,0 mm - 14G ( pomarańczowy), dł. 45 mm, przepływ 270 ml/min. | szt | 2000
4 | Bezpieczna kaniula dożylna wykonana z biokompatybilnego poliuretanu. Posiadająca dodatkowy, samodomykający się port do wstrzyknięć, min. 5 pasków kontrastujących w promieniach RTG. Możliwość identyfikacji radiologicznej położenia końca kaniuli. Posiadająca zastawkę bezzwrotną zapobiegającą wypływowi krwi. Posiadająca zabezpieczenie igły w postaci plastikowej osłonki o gładkich krawędziach z systemem kapilar zapobiegających zakłuciu się oraz zachlapaniu krwią. Pozbawiona jakichkolwiek ostrych elementów wchodzących w skład mechanizmu zabezpieczającego kaniulę, a jej konstrukcja ma chronić personel medyczny przed przypadkowym zakłuciem/zadraśnięciem/zachlapaniem krwią, uniemożliwiając jednocześnie powtórne użycie cewnika. Posiadająca dodatkowy otwór przy ostrzu igły umożliwiający natychmiastowe wzrokowe potwierdzenie wejścia do naczynia podczas kaniulacji. Potrójne potwierdzenie skutecznej kaniulacji (system 3-krotnego potwierdzenia wypływu krwi). Rozmiary: 0,9 mm - 22G( niebieski ) dł. 25 mm , przepływ 42 ml/min. 1,1 mm - 20G (różowy), dł. 32 mm, przepływ 67 ml/min. 1,3 mm - 18G (zielony), dł. 32 mm, przepływ 103 ml/min. | szt | 65000
5 | Zamknięty system dostępu naczyniowego, przezroczysty, bezigłowy, sterylny, pakowany pojedynczo, ,zabezpieczony protektorem męskim umozliwiajacy podłaczenie bez ryzyka skazenia wkłucia,kompatybilny z końcówką luer-lok, z łatwą jednorodną materiałową powierzchnią do dezynfekcji, jednoelementową, przezierną, podzielną membraną split septum osadzoną zewnętrznie na poliwęglanowym przezroczystym plastikowym konektorze, wystającą częściowo nad obudowę, niesprzyjającą kolonizacji bakterii. Na obudowie konektora naprzeciwległe wypustki ułatwiające utrzymania zaworu w palcach w trakcie łączenia np. ze strzykawką.Bez mechanicznych części wewnętrznych, z prostym, w pełni widocznym torem przepływu, o min. przepływie 533 ml/min, długosc całkowita ok 2cm i waga: 1g. Wytrzymały na ciśnienie płynu iniekcyjnego 45 PSI, objetosci wypełnienia 0,16 ml. Możliwość podłączenia u pacjenta do 100 aktywacji. Dostosowany do użytku z krwią, lipidami, alkoholami oraz lekami chemioterapeutycznymi. | szt | 2000
6 | Kranik trójdrożny odcinający - do prowadzenia terapii dożylnej i monitorowania ciśnienia - posiadający wyczuwalny lub wizualno-optyczny indykator otwarty / zamknięty. Każde z wejść kranika zabezpieczone fabrycznie zamontowanym korkiem. Odporny na pękanie, wykonany z materiałów pozwalających na toczenie lipidów. Sterylny. Pakowany pojedynczo. Z koreczkiem z kodem barwnym czerwonym i niebieskim. | szt | 15000
7 | Strzykawka dwuczesciowa ze skalą nominalną (bez rozszerzenia skali), jednorazowego użytku, nietoksyczna.Wykonana: cylinder polipropylen, tłok:polietylen. Niecentryczne zakończenie Luer do mocowania igły w strzykawkach o pojemnosci 5,10,20 ml. Strzykawka posiada oring zabezpieczający przed wypadnieciem tłoka, nie zawiera lateksu,PCV,logo producenta na strzykawce.Strzykawka posiada czarna, czytelna i niezmywalna skale.Oznakowanie kolorystyczne rozmiaru na opakowaniach zbiorczych.Sterylizowana tlenkiem etylenu.2ml-skala nominalna,skalowanie co 0,1 ml,opakowanie 100szt 5ml – skala nominalna, skalowanie co 0,2ml, opakowanie 100szt 10ml- skala nominalna, skalowanie co 0,5ml, opakowanie 100szt 20ml-skala nominalna, skalowanie co 1ml, opakowanie 80szt | 2 ml / op=100 szt | 4000op x100szt=400000szt
|  | 5 ml / op=100 szt | 4000op x100szt=400000szt
|  | 10 ml / op=100 szt | 400op x100szt=400000szt
|  | 20 ml /op=80 szt | 80szt x 5000op=400000szt
8 | Strzykawka trzyczesciowa,jednorazowego użytku, do pompy infuzyjnej, koncentryczna, pojemność i skala na cylindrze 50 z rozszerzeniem do 60 ml , typu Luer- Lock. Tłok i cylinder wykonane z polipropylenu, bez zawartości lateksu, PCV, DEHP, wyraźne oznakowanie skali, czarna, niezmywalna, jednostronna, dlugość, skala co 1ml na całej długosci skali do 60ml, tłok strzykawki nawilżony olejem silikonowym, który nie powoduje zacinania się tłoka, posiada oring zabezpieczający przed przypadkowym wysunięciem się tłoka.Typ strzykawki i logo producenta na strzykawce.Strzykawka skalibrowana z pompami strzykawkowymi:Bbraun,Ascor,Medima,Fresenius (strzykawki wymienione w menu/instrukcji pomp infuzyjnych stosowanych przez Zamawiającego). | 50 ml-60ml / szt | 61000
9 | Strzykawka trzyczesciowa jednorazowego użytku do podaży leków światłoczułych, do pompy infuzyjnej, koncentryczna, pojemność i skala na cylindrze 50 z rozszerzeniem do 60 ml , typu Luer- Lock. Tłok i cylinder wykonane z polipropylenu, bez zawartości lateksu, PCV, DEHP, wyraźne oznakowanie skali, czarna, niezmywalna, jednostronna, dlugość, skala co 1ml na całej długosci skali do 60ml, tłok strzykawki nawilżony olejem silikonowym, który nie powoduje zacinania się tłoka, posiada oring zabezpieczający przed przypadkowym wysunięciem się tłoka. Typ strzykawki i logo producenta na strzykawce.Strzykawka skalibrowana z pompami strzykawkowymi:Bbraun,Ascor,Medima,Fresenius (strzykawki wymienione w menu/instrukcji pomp infuzyjnych stosowanych przez Zamawiającego). | 50 ml -60 ml (podziałka 1,0 ml) / szt | 15000
10 | Strzykawka do tuberkuliny trzyczesciowa 1ml z igłą 0,45x 10mm. Opakowanie 120szt | 1 ml / op=120 szt | 60op x 120szt=7200szt
11 | Strzykawka do insuliny trzyczesciowa 1ml U40 z igłą 0,29-03x13mm. Opakowanie 120szt | 1ml / 40 j.m. / op=120 szt | 50op x 120szt=6000szt
12 | Strzykawka do przepłukiwania fabrycznie napełniona izotonicznym roztworem 0.9% NaCl o poj. 3 ml. do procedur aseptycznych – sterylna zawartość,skala 3 ml oraz wypełnienie odpowiadająca nominalnej pojemności strzykawki 3 ml. Strzykawka ma posiadać średnicę cylindra odpowiadającej strzykawce 10 ml. Graficzne oznaczenie strefy sterylnej na korpusie strzykawki. Ogranicznik tłoka strzykawki uniemożliwiający przypadkowe wysunięcie tłoka poza przestrzeń sterylną strzykawki i kontaminację roztworu podczas przygotowania strzykawki do przepłukiwania. Kliknięcie potwierdza odblokowanie tloka przed użyciem . Tłok wykonany z polipropylenu, prosty na całej długości (bez przewężeń). Specjalna budowa tłoka eliminująca zwrotny napływ krwi do cewnika potwierdzony zerowy refluks. Strzykawka wyposażona w długi minimum 2cm korek zamykający, umożliwiający odpowietrzenie strzykawki bez konieczności całkowitego ściągania korka, który posiada gwintowane przedłużenie zamykające wejście do strzykawki typu Luer Lock, zapobiegający przypadkowej kontaminacji wewnętrznej części stożka. Produkt zarejestrowany jako wyrób medyczny klasy III . Nie zawiera BPA, LATEXU, DEHP, PVC. | szt | 1000
13 | Strzykawka do przepłukiwania fabrycznie napełniona izotonicznym roztworem 0.9% NaCl o poj. 5 ml. do procedur aseptycznych – sterylna zawartość,skala 5 ml oraz wypełnienie odpowiadająca nominalnej pojemności strzykawki 5 ml. Strzykawka ma posiadać średnicę cylindra odpowiadającej strzykawce 10 ml. Graficzne oznaczenie strefy sterylnej na korpusie strzykawki. Ogranicznik tłoka strzykawki uniemożliwiający przypadkowe wysunięcie tłoka poza przestrzeń sterylną strzykawki i kontaminację roztworu podczas przygotowania strzykawki do przepłukiwania. Kliknięcie potwierdza odblokowanie tloka przed użyciem . Tłok wykonany z polipropylenu, prosty na całej długości (bez przewężeń). Specjalna budowa tłoka eliminująca zwrotny napływ krwi do cewnika potwierdzony zerowy refluks. Strzykawka wyposażona w długi minimum 2cm korek zamykający, umożliwiający odpowietrzenie strzykawki bez konieczności całkowitego ściągania korka, który posiada gwintowane przedłużenie zamykające wejście do strzykawki typu Luer Lock, zapobiegający przypadkowej kontaminacji wewnętrznej części stożka. Produkt zarejestrowany jako wyrób medyczny klasy III . Nie zawiera BPA, LATEXU, DEHP, PVC. | szt | 1000
14 | Strzykawka do przepłukiwania fabrycznie napełniona izotonicznym roztworem 0.9% NaCl o poj. 10 ml. do procedur aseptycznych – sterylna zawartość,skala 10 ml oraz wypełnienie odpowiadająca nominalnej pojemności strzykawki 10 ml. Strzykawka ma posiadać średnicę cylindra odpowiadającej strzykawce 10 ml. Graficzne oznaczenie strefy sterylnej na korpusie strzykawki. Ogranicznik tłoka strzykawki uniemożliwiający przypadkowe wysunięcie tłoka poza przestrzeń sterylną strzykawki i kontaminację roztworu podczas przygotowania strzykawki do przepłukiwania. Kliknięcie potwierdza odblokowanie tloka przed użyciem . Tłok wykonany z polipropylenu, prosty na całej długości (bez przewężeń). Specjalna budowa tłoka eliminująca zwrotny napływ krwi do cewnika potwierdzony zerowy refluks. Strzykawka wyposażona w długi minimum 2cm korek zamykający, umożliwiający odpowietrzenie strzykawki bez konieczności całkowitego ściągania korka, który posiada gwintowane przedłużenie zamykające wejście do strzykawki typu Luer Lock, zapobiegający przypadkowej kontaminacji wewnętrznej części stożka. Produkt zarejestrowany jako wyrób medyczny klasy III . Nie zawiera BPA, LATEXU, DEHP, PVC. | szt | 1000
15 | Strzykawka do przepłukiwania fabrycznie napełniona izotonicznym roztworem 0.9% NaCl o poj. 3 ml. do zabiegów w warunkach jałowych – sterylna zawartość oraz strzykawka zewnętrznie,skala 3 ml oraz wypełnienie odpowiadająca nominalnej pojemności strzykawki 3 ml. Strzykawka ma posiadać średnicę cylindra odpowiadającej strzykawce 10 ml. Graficzne oznaczenie strefy sterylnej na korpusie strzykawki. Ogranicznik tłoka strzykawki uniemożliwiający przypadkowe wysunięcie tłoka poza przestrzeń sterylną strzykawki i kontaminację roztworu podczas przygotowania strzykawki do przepłukiwania. Kliknięcie potwierdza odblokowanie tloka przed użyciem . Tłok wykonany z polipropylenu, prosty na całej długości (bez przewężeń). Specjalna budowa tłoka eliminująca zwrotny napływ krwi do cewnika potwierdzony zerowy refluks. Strzykawka wyposażona w długi minimum 2cm korek zamykający, umożliwiający odpowietrzenie strzykawki bez konieczności całkowitego ściągania korka, który posiada gwintowane przedłużenie zamykające wejście do strzykawki typu Luer Lock, zapobiegający przypadkowej kontaminacji wewnętrznej części stożka. Produkt zarejestrowany jako wyrób medyczny klasy III . Nie zawiera BPA, LATEXU, DEHP, PVC. | szt | 1000
16 | Strzykawka do przepłukiwania fabrycznie napełniona izotonicznym roztworem 0.9% NaCl o poj. 5 ml. do zabiegów w warunkach jałowych – sterylna zawartość oraz strzykawka zewnętrznie,skala 5 ml oraz wypełnienie odpowiadająca nominalnej pojemności strzykawki 5 ml. Strzykawka ma posiadać średnicę cylindra odpowiadającej strzykawce 10 ml. Graficzne oznaczenie strefy sterylnej na korpusie strzykawki. Ogranicznik tłoka strzykawki uniemożliwiający przypadkowe wysunięcie tłoka poza przestrzeń sterylną strzykawki i kontaminację roztworu podczas przygotowania strzykawki do przepłukiwania. Kliknięcie potwierdza odblokowanie tloka przed użyciem . Tłok wykonany z polipropylenu, prosty na całej długości (bez przewężeń). Specjalna budowa tłoka eliminująca zwrotny napływ krwi do cewnika potwierdzony zerowy refluks. Strzykawka wyposażona w długi minimum 2cm korek zamykający, umożliwiający odpowietrzenie strzykawki bez konieczności całkowitego ściągania korka, który posiada gwintowane przedłużenie zamykające wejście do strzykawki typu Luer Lock, zapobiegający przypadkowej kontaminacji wewnętrznej części stożka. Produkt zarejestrowany jako wyrób medyczny klasy III . Nie zawiera BPA, LATEXU, DEHP, PVC. | szt | 1600
17 | Strzykawka do przepłukiwania fabrycznie napełniona izotonicznym roztworem 0.9% NaCl o poj. 10 ml. do zabiegów w warunkach jałowych – sterylna zawartość oraz strzykawka zewnętrznie,skala 10 ml oraz wypełnienie odpowiadająca nominalnej pojemności strzykawki 10 ml. Strzykawka ma posiadać średnicę cylindra odpowiadającej strzykawce 10 ml. Graficzne oznaczenie strefy sterylnej na korpusie strzykawki. Ogranicznik tłoka strzykawki uniemożliwiający przypadkowe wysunięcie tłoka poza przestrzeń sterylną strzykawki i kontaminację roztworu podczas przygotowania strzykawki do przepłukiwania. Kliknięcie potwierdza odblokowanie tloka przed użyciem . Tłok wykonany z polipropylenu, prosty na całej długości (bez przewężeń). Specjalna budowa tłoka eliminująca zwrotny napływ krwi do cewnika potwierdzony zerowy refluks. Strzykawka wyposażona w długi minimum 2cm korek zamykający, umożliwiający odpowietrzenie strzykawki bez konieczności całkowitego ściągania korka, który posiada gwintowane przedłużenie zamykające wejście do strzykawki typu Luer Lock, zapobiegający przypadkowej kontaminacji wewnętrznej części stożka. Produkt zarejestrowany jako wyrób medyczny klasy III . Nie zawiera BPA, LATEXU, DEHP, PVC. | szt | 3000
RAZEM:
Miejscowość, …………….., dnia …….. 2024 r.
podpis osoby/ osób upoważnionej/ upoważnionych
do reprezentowania Wykonawcy

## 6
Załącznik nr 1
Formularz asortymentowo - cenowy
Dostawy podstawowego i pomocniczego sprzętu medycznego BZP.38.382-25.24
Pakiet 6 - Kaniule II
Lp | Nazwa towaru | Rozmiar/J.m. | Ilość | Cena jednostkowa netto | Wartość netto | Vat | Wartość brutto | Klasa wyrobu medycznego lub nie dotyczy | Producent, nazwa handlowa i nr katalogowy (= numer REF)
1 | Kaniula dożylna wykonana z poliuretanu z portem bocznym (kominkiem) posiadający mechanizm zabezpieczający przed [przypadkowym otwarciem koreczka po obrocie o 180 st., port umiejscowiony bezpośrednio w polu skrzydełek (na skrzyżowaniu osi skrzydełek i osi światła cewnika), wyposażony w nacięcie ułatwiające dostosowanie do powierzchni skóry, kolorystyczna identyfikacja rozmiaru kaniuli (kolorowe skrzydełka oraz korek), kaniula zabezpieczona filtrem hydrofobowym zapobiegając wypływowi krwi w momencie wkłucia z zamontowanym fabrycznie koreczkiem Luer – Lock z trzpieniem poniżej jego krawędzi. Kaniula musi posiadać w pełni wtopione 4 paski radio cieniujące, na opakowaniu fabrycznie nadrukowana informacja: rozmiaru (śr. x dł.), wartość przepływu, data ważności. Celem identyfikacji nazwa producenta umieszczona bezpośrednio na kaniuli. Opakowanie typu blister – pack z mankietem do łatwego otwierania/ rozwarstwiania opakowania na krótszym z boków o szerokości min. 5 mm. Sterylna. Opakowanie max 50 szt. w rozmiarach: 24G dł. 19 mm – przepływ 22 ml/min 22G dł. 25 mm – przepływ 36 ml/min. 20G dł. 25 mm – przepływ 65 ml/min. 20G dł. 33 mm – przepływ 61 ml/min. 18G dł. 33 mm – przepływ 103 ml/min. 18G dł. 45 mm – przepływ 96 ml/min 17G dł. 45 mm – przepływ 128 ml/min. 16G dł. 50 mm – przepływ 196 ml/min 14G dł. 50 mm – przepływ 343 ml/min. W zależności od potrzeb | szt | 70000
2 | Kaniula dożylna z cewnikiem wykonanym z poliuretanu z portem bocznym (kominkiem) posiadającym mechanizm ograniczający przypadkowe otwarcie koreczka po obrocie o 180°, port umiejscowiony bezpośrednio w polu skrzydełek (na skrzyżowaniu osi skrzydełek i osi światła cewnika) wyposażonych w nacięcie ułatwiające dostosowanie do powierzchni skóry, z kolorystyczną identyfikacją rozmiaru kaniuli (kolorowe skrzydełka oraz korek), kaniula zabezpieczona filtrem hydrofobowym zapobiegając wypływowi krwi w momencie wkłucia z zamontowanym fabrycznie koreczkiem Luer-Lock z trzpieniem poniżej jego krawędzi. Mandryn (igła) z automatycznym metalowym (zatrzaskiem) zabezpieczeniem przed ekspozycją zawodową. Kaniula musi posiadać w pełni wtopione 4 paski radio cieniujące, na opakowaniu fabrycznie nadrukowana informacja rozmiaru (w formie śr. x dł.) oraz wartość przepływu i data ważności, bezpośrednio na kaniuli i mandrynie nazwa producenta celem identyfikacji, opakowanie typu blister - pack z mankietem do łatwego otwierania/rozwarstwiania opakowania na krótszym z boków o szerokości min 5mm. Sterylna .24G dł. 19mm - przepływ 22ml/min; 22G dł. 25mm. - przepływ 36ml/min; 20G dł. 25mm. - przepływ 65ml/min; 20G dł. 33mm. - przepływ 61ml/min; 18G dł. 33mm. - przepływ 103ml/min; 18G dł. 45mm. - przepływ 96ml/min; 17G dł. 45mm. - przepływ 128ml/min; 16G dł. 50mm. - przepływ 196ml/min; 14G dł. 50mm. - przepływ 343ml/min; | szt | 22000
3 | Kaniula dożylna z cewnikiem wykonanym z poliuretanu, bez portu górnego (kominka) w rozmiarach: 24G-19mm. X 0,7mm. - przepływ 22ml/min.; 22G-25mm. X 0,9mm. - przepływ 35ml/min.; 20G-25mm. X 1,1mm. - przepływ 65ml/min.; 20G-32mm. X 1,1mm. - przepływ 60ml/min.; 18G-32mm. X 1,3mm. - przepływ 105ml/min.; 18G-45mm. X 1,3mm. - przepływ 100ml/min.; Duże skrzydełka z otworami w kolorze identyfikującym rozmiar. Dwustopniowa identyfikacja wkłucia z filtrem hydrofobowym zapewniającym wizualizację prawidłowego wkłucia. Zastawka uniemożliwiając wypływ krwi po wyjęciu mandrynu (igły) i po każdym użyciu kaniuli, brak konieczności zdejmowania STAZY uciskowej podczas zakładania. Przegroda multidistepu. Metalowy zatrzask w technologii pasywnej zabezpieczający przed zakłuciem (ekspozycją zawodową). | szt | 1500
4 | Aparat do szybkiego przygotowania kroplówki i bezpiecznej infuzji; przeźroczysty mocny kolec zintegrowany z sztywną górną częścią komory kroplowej (zgodny z normą ISO) ze zintegrowanym filtrem przeciwbakteryjnym/filtrem powietrza o skuteczności filtracji bakterii (BFE) min 99,99; elastyczna dolna część komory kroplowej w celu łatwego ustawienia płynu; 15 um filtr zabezpieczający przed większymi cząsteczkami; precyzyjny zacisk rolkowy z miejscem na kolec komory kroplowej po użyciu oraz miejsce do podwieszania drenu; filtr hydrofobowy na końcu drenu, zabezpieczający przed wyciekaniem płynu z drenu podczas jego wypełniania; filtr hydrofilny w komorze kroplowej, zabezpieczający przed dostaniem się powietrza do drenu po opróżnieniu butelki; sterylny | szt | 1000
RAZEM:
Miejscowość, …………….., dnia …….. 2024 r. | [5 empty] | ………………………………………………
podpis osoby/ osób upoważnionej/ upoważnionych
do reprezentowania Wykonawcy

## 7
Załącznik nr 1
Formularz asortymentowo - cenowy
Dostawy podstawowego i pomocniczego sprzętu medycznego BZP.38.382-25.24
Pakiet 7 - Komory inhalacyjne
Lp. | Nazwa towaru | Rozmiar/J.m. | Ilość | Cena jednostkowa netto | Wartość netto | Vat | Wartość brutto | Klasa wyrobu medycznego lub nie dotyczy | Producent, nazwa handlowa i nr katalogowy (= numer REF)
1 | Komora inhalacyjna do podawania leków w aerozolu składająca się z zastawki wydechowej, otworu do inhalatora ciśnieniowego z dozownikiem (MDI), komory aerodynamicznej; komora wykonana z elastycznego, nietłukącego się plastiku, przeźroczysta, niewymagająca składania, łatwa do czyszczenia; zintegrowany system zaworu i zastawki, jednorazowego użytku (dla jednego pacjenta), pakowana pojedynczo; w zestawie z maską do w/w komory inhalacyjnej; maska miękka, bezlateksowa, w rozmiarze: dla niemowlaka 0-18 m-cy; dla dziecka 1-5 lat; dla dorosłych 5 lat + (w zależności od potrzeb) | zestaw | 20
RAZEM:
Miejscowość, …………….., dnia …….. 2024 r. | [6 empty] | ……………………………………
podpis osoby/ osób upoważnionej/ upoważnionych
do reprezentowania Wykonawcy

## 8
Załącznik nr 1
Formularz asortymentowo - cenowy
Dostawy podstawowego i pomocniczego sprzętu medycznego BZP.38.382-25.24
Pakiet 8 - Komory inhalacyjne II
Lp. | Nazwa towaru | Rozmiar/J.m. | Ilość | Cena jednostkowa netto | Wartość netto | Vat | Wartość brutto | Klasa wyrobu medycznego lub nie dotyczy | Producent, nazwa handlowa i nr katalogowy (= numer REF)
1 | Ustnik do inhalatora marki Intec w modelu TWISTER MESH (NE-105). | szt | 10
2 | Maska silikonowa pełna do modelu inhalatora TWISTER MESH (NE-105) | szt | 10
3 | Komora inhalacyjna Intec Spiro Kid-zestaw z dwoma maskami pediatrycznymi | szt | 10
RAZEM:
Miejscowość, …………….., dnia …….. 2024 r. | [5 empty] | ……………………………………….
podpis osoby/ osób upoważnionej/ upoważnionych
do reprezentowania Wykonawcy

## 9
Załącznik nr 1
Formularz asortymentowo - cenowy
Dostawy podstawowego i pomocniczego sprzętu medycznego BZP.38.382-25.24
Pakiet 9 - Okulary do lampy, okulary do lasera, gogle, półmaska ochronna, kołnierz, folia
Lp. | Nazwa towaru | Rozmiar/J.m. | Ilość | Cena jednostkowa netto | Wartość netto | Vat | Wartość brutto | Klasa wyrobu medycznego lub nie dotyczy | Producent, nazwa handlowa i nr katalogowy (= numer REF)
1 | Gogle, przezroczyste, panoramiczne, szczelnie przylegające do powierzchni twarzy, mocowane za pomocą pasków gumowych, odporne na działanie środków dezynfekcyjnych | szt | 150
2 | Półmaska ochronna twarzy w bardzo prosty sposób montowana do każdego typu gogli, zabezpieczająca twarz odpryskami ciał stałych i kroplami cieczy. Lekka i prosta konstrukcja, ergonomiczność oraz wysoka odporność na uderzenia. Szyba o grubości: 1mm.Osłona odchylana | szt | 8
3 | Okulary ochronne (gogle operacyjne), wykonane z przeźroczystego poliwęglanu, wyposażone w powłokę zapobiegająca parowaniu, odporne na zadrapania, zauszniki z regulacją długości oraz wielostopniowa regulacja kąta pochylenia szybki. Produkt zgodny z norma europejską EN 166 | szt | 100
4 | Okulary ochronne medyczne, do krótkotrwałego jednorazowego użytku lub dla osób odwiedzających z lekkimi przejrzystymi wymiennymi szybkami pokrytymi powłoką przeciw parowaniu, zarejestrowane jako środek ochrony indywidualnej kat. I. Możliwość oddzielnego zakupu oprawek i szkiełek, lub równoważne okulary ochronne jednorazowego użytku, w pełni zmontowane i gotowe do użytku, lekkie i wygodne, zapewniające wysoką ochronę przed infekcjami, idealne dla personelu medycznego, wizjer wykonany z poliestru, oprawki wykonane z polipropylenu, pakowane pojedynczo, praktyczne zbiorczo w pudełko-dozownik | oprawki szt | 80
|  | szkiełka szt | 200
5. | Kołnierz ortopedyczny dwuczęściowy sztywny typu Philadelphia do pełnego unieruchomienia szyi na dłużej, wykonany z pianki polietylenowej, z podparciem podbródka, otworem na rurkę tracheostomijną, przenikalny dla promieni RTG, CT i MRI, łatwy montaż za pomocą dwustronnych taśm, dodatkowe otwory zapewniające przepływ powietrza | S M L W zależności od potrzeb szt. | 10
6. | Folia izotermiczna jednorazowa, folia ratunkowa 210 cm x 160 cm | szt. | 300
RAZEM:
Miejscowość, …………….., dnia …….. 2024 r. |  |  |  |  | ……………………………………….
podpis osoby/ osób upoważnionej/ upoważnionych
do reprezentowania Wykonawcy

## 10
Załącznik nr 1
Formularz asortymentowo - cenowy
Dostawy podstawowego i pomocniczego sprzętu medycznego BZP.38.382-25.24
Pakiet 10 - Opaski identyfikacyjne dla noworodków
Lp. | Nazwa towaru | Rozmiar/J.m. | Ilość | Cena jednostkowa netto | Wartość netto | Vat | Wartość brutto | Klasa wyrobu medycznego lub nie dotyczy | Producent, nazwa handlowa i nr katalogowy (= numer REF)
1 | Opaski identyfikacyjne dla dzieci o długości 165mm, długość części regulacyjnej 95mm, 12 zakresów regulacji w kolorze niebieskim i różowym, opaska zaopatrzona w kartonik do opisu danych pacjenta, pakowane po 100 szt. | op=100 szt | 120
RAZEM:
Miejscowość, …………….., dnia …….. 2024 r. | [5 empty] | …………………………………………..
podpis osoby/ osób upoważnionej/ upoważnionych
do reprezentowania Wykonawcy

## 11
Załącznik nr 1
Formularz asortymentowo - cenowy
Dostawy podstawowego i pomocniczego sprzętu medycznego BZP.38.382-25.24
Pakiet 11 - Opaski identyfikacyjne dla zmarłych
Lp. | Nazwa towaru |  | Rozmiar/J.m. | Ilość | Cena jednostkowa netto | Wartość netto | Vat | Wartość brutto | Klasa wyrobu medycznego lub nie dotyczy | Producent, nazwa handlowa i nr katalogowy (= numer REF)
1. | Opaska w kolorze białym z jednorazowym zatrzaskiem uniemożliwiającym przypadkowe rozpięcie opaski oraz regulowaną długością, etui na wkładkę kartonową, wykonane z całkowicie przeźroczystej folii z wycięciem do przełożenia opaski, wkładka kartonowa z nadrukowanym zakresem danych do uzupełnienia tj. nazwisko, imię, PESEL, zgon (data i godzina) oraz pusta linijka do wpisania innych koniecznych informacji, opakowanie zbiorcze w formie kartonika zawierającego 100 opasek. |  | szt | 3000
RAZEM:
Miejscowość, …………….., dnia …….. 2024 r. | [6 empty] | ……………………………………….
podpis osoby/ osób upoważnionej/ upoważnionych
do reprezentowania Wykonawcy

## 12
Załącznik nr 1
Formularz asortymentowo - cenowy
Dostawy podstawowego i pomocniczego sprzętu medycznego BZP.38.382-25.24
Pakiet 12 - Ostrza do strzygarek
Lp. | Nazwa towaru | Rozmiar/J.m. | Ilość | Cena jednostkowa netto | Wartość netto | Vat | Wartość brutto | Klasa wyrobu medycznego lub nie dotyczy | Producent, nazwa handlowa i nr katalogowy (= numer REF)
1. | Strzygarka chirurgiczna, bezprzewodowa, wodoodporna, z nieruchomą głowicą, z możliwością dezynfekcji poprzez pełne zanurzenie w środku dezynfekcyjnym (klasa szczelności IPX7). Strzygarka dostępna z co najmniej 3 różnymi typami kompatybilnych ostrzy jednorazowych. Strzygarka wyposażona w indukcyjną ładowarkę | Szt. | 15
2. | Ostrze uniwersalne jednorazowego użytku, do strzygarki chirurgicznej z nieruchomym ostrzem, mikrobiologicznie czyste. Szerokość ostrza tnącego 31,3mm, konstrukcja ostrza wyklucza jakiekolwiek uszkodzenie skóry – ostrze tnące znajduje się na górze i nie ma kontaktu ze skórą pacjenta, pakowane: 1szt/blister, 50 blistrów/pudełko. | Szt. | 3500
3 | Ostrze wąskie jednorazowego użytku, do strzygarki chirurgicznej z nieruchomym ostrzem, do miejsc wrażliwych, mikrobiologicznie czyste. Szerokość ostrza tnącego 20 mm, konstrukcja ostrza wyklucza jakiekolwiek uszkodzenie skóry – ostrze tnące znajduje się na górze i nie ma kontaktu ze skórą pacjenta, pakowane: 1szt/blister, 50 blistrów/pudełko. | Szt. | 200
4 | Ostrza neuro jednorazowego użytku, do strzygarki chirurgicznej z nieruchomym ostrzem, do włosów gęstych i grubych, mikrobiologicznie czyste. Szerokość ostrza tnącego 36,2mm, konstrukcja ostrza wyklucza jakiekolwiek uszkodzenie skóry – ostrze tnące znajduje się na górze i nie ma kontaktu ze skórą pacjenta, pakowane: 1szt/blister, 50 blistrów/pudełko. | Szt. | 800
RAZEM:
Miejscowość, …………….., dnia …….. 2024 r. | [7 empty] | ………………………………………..
podpis osoby/ osób upoważnionej/ upoważnionych
do reprezentowania Wykonawcy

## 13
Załącznik nr 1
Formularz asortymentowo - cenowy
Dostawy podstawowego i pomocniczego sprzętu medycznego BZP.38.382-25.24
Pakiet 13 - Ostrza do dermatonu
Lp. | Nazwa towaru | Rozmiar/J.m. | Ilość | Cena jednostkowa netto | Wartość netto | Vat | Wartość brutto | Klasa wyrobu medycznego lub nie dotyczy | Producent, nazwa handlowa i nr katalogowy (= numer REF)
1 | Ostrze sterylne do dermatomu Wagner firmy Aesculap, ze stali nierdzewnej lub równoważne | op=10 szt | 4
RAZEM:
Miejscowość, …………….., dnia …….. 2024 r. | [7 empty] | ……………………………………
podpis osoby/ osób upoważnionej/ upoważnionych
do reprezentowania Wykonawcy

## 14
Załącznik nr 1
Formularz asortymentowo - cenowy
Dostawy podstawowego i pomocniczego sprzętu medycznego BZP.38.382-25.24
Pakiet 14- Filtry do spirometrii
Lp. | Nazwa towaru | Rozmiar/J.m. | Ilość | Cena jednostkowa netto | Wartość netto | Vat | Wartość brutto | Klasa wyrobu medycznego lub nie dotyczy | Producent, nazwa handlowa i nr katalogowy (= numer REF)
1 | Filtr bakteryjno- wirusowy ze zintegrowanym, spłaszczonym ustnikiem do spirometru Mastercope PC Jager 755616 z 2017 roku.Wymiary ustnika: wysokość 18-20mm, szerokość 29-30mm.Przestrzeń martwa filtra < 50ml. Opór przy wydechu < 00,5kPa/L*sec.at 1L/sec. Efektywność filtracji antybakteryjnej i antywirusowej przy przepływie 30l/min > 99,999%. Bez zawartości lateksu. | szt. | 2500
RAZEM:
Miejscowość, …………….., dnia …….. 2024 r. | [5 empty] | ………………………………………..
podpis osoby/ osób upoważnionej/ upoważnionych
do reprezentowania Wykonawcy

## 15
Załącznik nr 1
Formularz asortymentowo - cenowy
Dostawy podstawowego i pomocniczego sprzętu medycznego BZP.38.382-25.24
Pakiet 15 - Papiery do EKG, USG i KTG, elektrody, żele do USG i EEG
Lp. | Nazwa towaru | Rozmiar/J.m. | Ilość | Cena jednostkowa netto | Wartość netto | Vat | Wartość brutto | Klasa wyrobu medycznego lub nie dotyczy | Producent, nazwa handlowa i nr katalogowy (= numer REF)
1 | Papier do EKG Megacard | 210x300x200/ skł | 4
2 | Papier do EKG Ascard Gold, termoczyły, bezpyłowy z nadrukiem | 210 x 40 m rolka lub 210 mm x 25 m rolka | 200
3 | Papier do EKG Ascard Mr Blue termoczuły, bezpyłowy z nadrukiem | 112x25 / rolka | 2000
4 | Papier do EKG Ascard Mr Red, termoczuły, bezpyłowy z nadrukiem | 60 x 25 /rolka | 100
5 | Papier do EKG Mortara ELI 250, termoczuły, format A4 | 215mm x 280mm x 250 kartek ; składanka lub 215mm x 280mm x 200 kartek | 82
6 | Papier do USG Mitsubishi K 65 Hm – (oryginalny) | 110 x 20 / rolka | 350
7 | Papier do KTG Hewlett Packard zielony (brak dziurkowań na brzegach) | 150x100x150 / skł | 462
8 | Papier do KTG Corometrics (brak dziurkowań na brzegach) | 152x90x150 / skł | 15
9 | Papier do USG Upp 210SE Sony - oryginalny | 210 x 25 / rolka | 8
10 | Papier do defibrylatora Skintack, w kratkę | 50x30 / rolka | 18
11 | Papier do defibrylatora EFFICIA DSM 100 PHILIPS, w kratkę | 50 x 20 / rolka | 200
12 | Papier do USG Sony UPP 84 S - oryginał | 84 x 13,5 / rolka | 20
13 | Papier Sciller AT 101 (nadruk kratka zielona lub czerwona) | 80 x 70x 300 skł lub 80x70x315 skł lub 80mm x 70mm x 314 kartek | 4
14 | Jednorazowe elektrody typu TAB, dla dorosłych, żel stały | 22-23 x 34-34,1/ op=100szt | 352
15 | Elektroda przedsercowa przyssawkowa do EKG, o śr. 2-2,5 cm | op = 6 szt | 60
16 | Elektroda kończynowa klamrowa (klipsowa) | op = 4 szt | 20
17 | Żel do USG, sterylny, 20 ml | sasz | 1100
18 | Żel ścierny do Holtera, | 250 g / szt | 10
19 | Żel do przygotowania skóry do badania EEG | 114 g / op = 3 szt | 40
20 | Pasta przewodząca wykorzystywana w badaniu EEG | 114 g / szt | 4
21 | Elektroda z ciekłym żelem, podkład z pianki, złącze standardowe optymalne do prac wysiłkowych oraz do długiego monitorowania 24h - Holter z podłużnym wycięciem na kabel opakowanie zbiorcze min. 25 max. 50 szt. | 55 x 35mm lub 55x40mm - od 40-41mm/ op=50 szt | 2880
22 | Elektroda do EKG jednorazowego użytku w kształcie kwiatka o średnicy ok. 25mm ze stałym żelem z pianki z polietylenu , noworodkowa, hypoalergiczna utrzymująca się min. 24 godz. do monitorowania długotrwałego. opakowanie zbiorcze min. 25 max. 50 szt.. | średnica ok 25mm/ op=50szt | 24
23 | Elektroda do podłączenia Aparatu Holtera z przesuniętym względem czujnika złącza, co ogranicza występowanie artefaktów ruchowych oraz ułatwia zamocowanie przewodu EKG po naklejeniu elektrody, podłoże mikroporowate | 66-68,5mm x 55mm-60mm / szt lub 66-68,5mm x 55mm-60mm / op | 2000
24 | Elektroda w pełni żelowa z przewodem do elektroterapii o wymiarach 53X96 mm | 53 x 96 mm/ op = 4 szt | 200
25 | Jednorazowe paski do mocowania głowic KTG wysoce elastyczne, szerokość 6-8 cm, długość 120-150 cm, zapięcie na guzik, po 2 lub 10 sztuk w opakowaniu | szt | 200
26 | Papier do drukarki laboratoryjnej termoczuiły | 210 mm x 15 m / rolka | 300
27 | Papier SONY UPP-110 S : matowa tonacja, przeznaczony do czarno-białych videoprinterów, rozmiar 110 mm x 20 m pasujący do UP-D898 DC | szt. | 50
RAZEM:
Miejscowość, …………….., dnia …….. 2024 r. | [6 empty] | ………………………………………..
podpis osoby/ osób upoważnionej/ upoważnionych
do reprezentowania Wykonawcy

## 16
Załącznik nr 1
Formularz asortymentowo - cenowy
Dostawy podstawowego i pomocniczego sprzętu medycznego BZP.38.382-25.24
Pakiet 16 - Pojemniki medyczne, osłonki na głowicę USG i UKG, stazy, szpatułki i kieliszki
Lp. | Nazwa towaru | Rozmiar/J.m. | Ilość | Cena jednostkowa netto | Wartość netto | Vat | Wartość brutto | Klasa wyrobu medycznego lub nie dotyczy | Producent, nazwa handlowa i nr katalogowy (= numer REF)
1 | Pojemniki czerwone na zużyte igły i kaniule | 700 ml / szt | 1000
|  | 1 000 ml / szt | 7000
|  | 2 000 ml (wysokie i wąskie) / szt | 9000
|  | 5 000 ml /szt | 1500
2 | Pojemniki na odpady medyczne długie np. trokary, igły biopsyjne, narzędzia laparoskopowe, wykonane z tworzywa sztucznego o wymiarach z uniwersalnym systemem mocowania zarówno w pionie jak i w poziomie | wymiary: szer - 12 cm; dł - 17,2 cm; wys - 62,1 cm / szt | 100
3 | Pojemniki o kolorze innym niż Czerwony na zużyte ampułki | 1000 ml / szt | 3000
|  | 2000 ml / szt | 3500
4 | Pojemniki na wycinki histopatologiczne, plastikowe, nieprzeźroczyste, szczelnie zamykane - zakręcane wieczko, odporne na działanie środków chemicznie konserwujących materiał pobrany do badań | 15ml - 20 ml / szt | 1000
|  | 50ml – 60 ml / szt | 1000
|  | 100 ml - 120 ml / szt | 1000
5 | Osłonka lateksowa na głowicę USG (sucha), osłonki mogą być pakowane zbiorczo | szt/op* | 10000
6 | Staza do pobierania krwi – automatyczna, wykonana z szerokiej, żakardowej gumy, posiadająca prosty mechanizm umożliwiający łatwe zapinanie i odpinanie oraz płynną regulację zmiany siły nacisku lub wykonana z innego wytrzymałego i elastycznego materiału, nadającego się do sterylizacji w autoklawie do 121°C | szt. | 500
7 | Elastyczna opaska uciskowa, do uciskania żyły przy pobieraniu krwi, wykonana z szerokiego rozciągliwego paska TPE (termoplastyczny elastomer), z materiału bezlateksowego o wysokiej wytrzymałości na rozciaganie, jednorazowa . Opakowanie w formie rolki x 25 opasek o wymiarze 25 mm x 450 mm. W kolorze niebieskim lub różowym. | op = 25 szt | 70
8 | Kieliszki do leków z PCV, 25 ml lub kieliszki wykonane z polipropylenu o pojemności całkowitej 30 ml | op = 75 szt lub op=90 szt.* lub op= 80szt.* | 3061op x75 szt
9 | Szpatułki laryngologiczne - drewniane, niesterylne | op = 100 szt | 500op x100szt=50000szt
10 | Szpatułki laryngologiczne - drewniane, sterylne | op = 100 szt | 2500szt
11 | Wzierniki do otoskopu j.u | 2,5 mm/ szt | 2000
12 | Wzierniki do otoskopu j.u | 4,0 mm /szt | 2000
13 | Basen nocnik jednorazowy z masy papierowej, przesiąkalność minimum 4 godziny, wytrzymałość temperaturowa 35st | 1000ml /szt | 4500
14 | Basen jednorazowy z masy papierowej, przesiąkalność minimum 4 godziny, wytrzymałość temperaturowa 35st | 1300ml / szt | 500
15 | Pokrywa basenu 1300ml z masy papierowej | szt. | 400
16 | Kaczka męska z masy papierowej, przesiąkalność minimum 4 godziny, wytrzymałość temperaturowa 35st | 875ml /szt | 500
17 | Miska nerkowata z masy papierowej, przesiąkalność minimum 4 godziny, wytrzymałość temperaturowa 35st | 700ml / szt | 1000
18 | Miska do mycia z masy papierowej, przesiąkalność minimum 4 godziny, wytrzymałość temperaturowa 35st | 1700ml /szt | 600
19 | Miska do mycia z masy papierowej, przesiąkalność minimum 4 godziny, wytrzymałość temperaturowa 35st | 3000 ml /szt | 100
20 | Szczoteczka jednorazowa do czyszczenia kanałów endoskopowych średnica 2,0mm długość 230cm pakowana w papier folia | szt. | 300
21 | Szczoteczka wielorazowa do czyszczenia kanałów endoskopowych dwustronna z uchwytem w środkowej części długość włosia 5cm pakowana; długość ok 20 cm | szt. | 20
22 | Pojemnik polietylenowy do dobowej zbiórki moczu ze skalą wytłoczoną, bezbarwny lub brązowy (do wyboru), zakrętka na gwint | 2000 ml /szt | 150
23 | Osłona flakonu lub worka o poj. 100ml - 250ml, ochrona leku światłoczułego z wycięciem na ucho do zawieszenia opakowania oraz otwartą część spodnią; w kolorze zielonym | 12x21cm / szt | 1000
24 | Osłona flakonu lub worka o poj. 500ml - 1000ml; ochrona leku światłoczułego z wycięciem na ucho do zawieszenia opakowania oraz otwartą część spodnią; w kolorze zielonym | 20x30cm / szt | 1000
25 | Osłona flakonu lub worka o poj. 3000ml, ochrona leku światłoczułego z wycięciem na ucho do zawieszenia opakowania oraz otwartą część spodnią; w kolorze zielonym | 30x50cm / szt | 1000
26 | Opaski identyfikacyjne papierowe o szerokości 1,9mmm Końcówka z supermocnym klejem i perforacją. W 5 kolorach : czerwony, pomarańczowy, żółty, zielony, niebieski (kolory w zależności od potrzeb) | szt. | 65000
27 | Szczoteczki jednorazowe do mycia rąk z materiału syntetycznego , pakowane w opakowanie foliowe, z elementem do czyszczenia paznokci | szt. | 2000
28 | Maszynka do golenia, jednorazowa, dwuostrzowa | szt. | 7500
29 | Szczoteczka przeznaczona do mycia rurek tracheostomijnych, posiadająca uchwyt ze stali, włosie wykonane z nylonu do wielokrotnego użytku. Dwa rozmiary: mała-długość całkowita 23 cm, długość włosia na szczotce 9 cm, średnica włosia 1cm; duża- długość całkowita 23cm, długość włosia na szczotce 12cm, średnica włosia 1,5cm( rozmiary w zależności od potrzeb) | szt. | 300
30 | Folia z kauczuku silikonowego, jednorazowego użytku, z materiału elastycznego, nie powodująca odczynów alergicznych ani toksycznych, nie powodująca wzrostu filmu bakteryjnego. | 60mm x 80mm x 0,2mm/ szt 60mm x 80mm x 0,3mm/ szt (w zależności od potrzeb) | 20
31 | Papier do EKG Mortara Eli 150 | 108 mm x 140 mm x 200 m/ rolka | 200
32 | Papier do defibrylatora PHILIPS 75mmX30mm | 75mm x 30 mm/rolka | 40
RAZEM:
Uwaga: * Zamawiający dopuszcza składanie oferty w innych jednostkach miary, obowiązuje wtedy przeliczenie ilości, dopuszczając zaokrąglenie w górę.
Magazyn Materiałów Medycznych 2
Magazyn Gospodarczy
Apteka
Miejscowość, …………….., dnia …….. 2024 r. | [6 empty] | ………………………………………..
podpis osoby/ osób upoważnionej/ upoważnionych
do reprezentowania Wykonawcy

## 17
Załącznik nr 1
Formularz asortymentowo - cenowy
Dostawy podstawowego i pomocniczego sprzętu medycznego BZP.38.382-25.24
Pakiet 17 - Ustniki do Entonoxu
Lp. | Nazwa towaru | Rozmiar/J.m. | Ilość j.m. | Cena jednostkowa netto | Wartość netto | Vat | Wartość brutto | Klasa wyrobu medycznego lub nie dotyczy | Producent, nazwa handlowa i nr katalogowy (= numer REF)
1 | Jednorazowy zawór wydechowy z ustnikiem, kompatybilny z zaworem dozującym mieszaninę gazową 50/50 tlen i podtlenek azotu, przeznaczony do podawania mieszaniny gazowej 50/50 tlen i podtlenek azotu, na potwierdzenie czego Wykonawca winien dołączyć do oferty oświadczenie producenta. | op=100 szt | 6
RAZEM:
Miejscowość, …………….., dnia …….. 2024 r. | [6 empty] | ………………………………………..
podpis osoby/ osób upoważnionej/ upoważnionych
do reprezentowania Wykonawcy

## 18
Załącznik nr 1
Formularz asortymentowo - cenowy
Dostawy podstawowego i pomocniczego sprzętu medycznego BZP.38.382-25.24
Pakiet 18 - Przyrządy do przetaczania i przedłużacze do pomp
Lp. | Nazwa towaru | Rozmiar/J.m. | Ilość | Wartość netto | Cena jednostkowa netto | Vat | Wartość brutto | Klasa wyrobu medycznego lub nie dotyczy | Producent, nazwa handlowa i nr katalogowy (= numer REF)
1 | Przyrząd do przetaczania płynów infuzyjnych, bez ftalanów, jałowy, niepirogenny, nietoksyczny, grawitacyjny, z filtrem 15 mikrona, ostra igła biorcza czterokanałowa, odpowietrznik z filtrem przeciwbakteryjnym zamykany niebieską klapką, przeźroczysta komora kroplowa z filtrem, rolkowy regulator przepływu, łącznik luer-lock z osłonką, opakowanie jednostkowe typu papier-folia, sterylizowany radiacyjnie lub tlenkiem etylenu. | szt | 335000
2 | Przyrząd do przetaczania płynów infuzyjnych bursztynowy, bez ftalanów, jałowy, niepirogenny, nietoksyczny, grawitacyjny, z filtrem 15 mikrona, igła biorcza dwukanałowa, hydrofobowy filtr powietrza, komora kroplowa z filtrem, rolkowy regulator przepływu, łącznik luer-lock z osłonką, opakowanie jednostykowe typu blister-pack, sterylizowany radiacyjnie lub tlenkiem etylenu. | szt | 24000
3 | Przyrząd do przetaczania krwi, transfuzji, komora kroplowa wykonana z PCV wolna od ftalanów i lateksu (informacja na opakowaniu jednostkowym), zacisk rolkowy wyposażony w uchwyt na dren oraz możliwość zabezpieczenia igły biorczej po użyciu, nazwa producenta bezpośrednio na przyrządzie, wyposażone w opaskę lub gumkę stabilizującą dren wewnątrz opakowania, opakowanie kolorystyczne folia-papier, sterylny Dodatkowo: - łącznik dodatkowej iniekcji - długość drenu 180cm, 200cm, 220cm - zacisk rolkowy z dodatkowym miejscem na kolec Lub przyrząd do przetaczania krwi i jej preparatów typu TS, jałowy, niepirogenny, nietoksyczny, grawitacyjny, filtr 200 mikronów, ostra igła biorcza dwukanałowa, odpowietrznik z filtrem przeciwbakteryjnym zamykany czerwoną klapką, przeźroczysta komora kroplowa z filtrem z PCV, rolkowy regulator przepływu, łacznik luer-lock z osłonką, zaczep na dren, opakowanie jednostkowe typu blister papier-folia, sterylizowany radiacyjnie lub tlenkiem etylenu. | szt | 19000
4 | Przedłużacz do pomp infuzyjnych bez ftalanów, długość 1,5 m, pakowane w opakowanie typu blister-pack, sterylizowany radiacyjnie lub tlenkiem etylenu. | długość 1,5 mb / szt | 23000
5 | Przedłużacz do pomp infuzyjnych bursztynoway bez ftalanów, długość 1,5 m, pakowane w opakowanie typu blister-pack, sterylizowany radiacyjnie lub tlenkiem etylenu. | długość 1,5 mb / szt | 19000
6 | System do utrzymania drożności dostępów naczyniowych w postaci ampułkostrzykawek kompatybilnych z Luer Slip i Luer Lock z tłokiem zapobiegającym cofaniu krwi do cewnika. Duopack zawiera dwie ampułko-strzykawki z cytrynianem o stężeniu 30% i pojemności 3 ml w strzykawce 5ml. Pakowane aseptycznie. Gotowe do użycia bez konieczności odblokowywania tłoka. Możliwość użycia w jałowym polu. | op. | 100
7 | System do utrzymania drożności dostępów naczyniowych w postaci ampułkostrzykawek kompatybilnych z Luer Slip i Luer Lock z tłokiem zapobiegającym cofaniu krwi do cewnika. Duopack zawiera ampułko-strzykawkę z cytrynianem o stężeniu 30% i pojemności 3 ml w strzykawce 5ml oraz ampułkostrzykawkę z 0,9% NaCl do przepłukiwania o pojemności 10ml. Pakowane aseptycznie. Gotowe do użycia bez konieczności odblokowywania tłoka. Możliwość użycia w jałowym polu. | op. | 100
8 | Zestaw do długoterminowego dostępu naczyniowego do żył głębokich przedramienia i ramienia składający się z cewnika do punkcji naczyń, wprowadzany po igle, bezpieczny, z poliuretanu, z min. 3 paskami widocznymi w RTG, z samoaktywującym się zabezpieczeniem chroniącym personel przed przypadkowym zakłuciem. W komplecie wstępnie zmontowany, aplikator popychający z dźwignią na palec umożliwiający wprowadzenie. Cewnik z otworem przy ostrzu umożliwiającym natychmiastowe potwierdzenie wejścia do naczynia. Możliwość podaży kontrastu, Możliwość utrzymania w naczyniu minimum przez 21 dni potwierdzona w instrukcji producenta. Długość minimalna 85 mm. Sterylizacja tlenkiem etylenu | sztuka | 50
RAZEM:
Miejscowość, …………….., dnia …….. 2024 r. | [6 empty] | ………………………………………..
podpis osoby/ osób upoważnionej/ upoważnionych
podpis osoby/ osób upoważnionej/ upoważnionych
do reprezentowania Wykonawcy
podpis osoby/ osób upoważnionej/ upoważnionych
do reprezentowania Wykonawcy
podpis osoby/ osób upoważnionej/ upoważnionych
do reprezentowania Wykonawcy

## 19
Załącznik nr 1
Formularz asortymentowo - cenowy
Dostawy podstawowego i pomocniczego sprzętu medycznego BZP.38.382-25.24
Pakiet 19 -Utensylia apteczne
Lp. | Nazwa towaru | Rozmiar/J.m. | Ilość | Cena jednostkowa netto | Wartość netto | Vat | Wartość brutto | Klasa wyrobu medycznego lub nie dotyczy | Producent, nazwa handlowa i nr katalogowy (= numer REF)
1 | Moździerz 160mm z tłuczkiem ok. 150mm (komplet) | średnica 160 mm | 6
| Moździerz 130mm z tłuczkiem ok. 120mm (komplet) | średnica 130 mm | 3
| Moździerz 100mm z tłuczkiem ok. 95mm (komplet) | średnica 100 mm | 3
2 | Tłuczek ceramiczny szorstki do moździerza | długość min. 196 mm | 3
|  | długość 160 mm | 10
|  | długość 100 mm | 3
3 | Pudełko apteczne, niesterylne | 100 g / szt | 120
4 | Pudełko apteczne, niesterylne | 200 g / szt | 216
5 | Cylinder szklany | 25 ml ± 0,5 ml'; z podziałką co 0,5 ml | 5
|  | 50 ml ± 0,5 ml / szt | 4
|  | 100 ml ± 1 ml / szt | 30
6 | Kapsułki żelatynowe twarde, transparentne do kapsułkarki Capsunorm | rozmiar „00” x 500 szt./op | 60
7 | Karty celuloidowe do receptury | szt | 100
8 | Zlewki szklane, wysokie | 50 ml / szt | 50
|  | 100 ml / szt | 100
|  | 250 ml / szt | 15
|  | 500 ml / szt | 10
|  | 1000 ml / szt | 10
9 | Kolba szklana Erlenmeyera, szyja szeroka | 250 ml / szt | 10
|  | 500 ml / szt | 10
|  | 1000 ml / szt | 10
10 | Lejek szklany | Średnica 5 cm/szt | 10
|  | Średnica 10 cm/szt | 10
|  | Średnica 12 cm/szt | 10
11 | Krążki pergaminowe | Średnica 12 cm/szt | 1000
|  | Średnica 14 cm/szt | 1000
RAZEM:
Miejscowość, …………….., dnia …….. 2024 r. | [6 empty] | ………………………………………..
podpis osoby/ osób upoważnionej/ upoważnionych
do reprezentowania Wykonawcy

## 20
Załącznik nr 1
Formularz asortymentowo - cenowy
Dostawy podstawowego i pomocniczego sprzętu medycznego BZP.38.382-25.24
Pakiet 20 - Stetoskop dla dorosłych, dzieci i neonatologiczny
Lp. | Nazwa towaru | Rozmiar/J.m. | Ilość | Cena jednostkowa netto | Wartość netto | Vat | Wartość brutto | Klasa wyrobu medycznego lub nie dotyczy | Producent, nazwa handlowa i nr katalogowy (= numer REF)
1. | Stetoskop dla dorosłych wyposażony w dwustronną głowicę aluminiową, ze specjalną membraną Ø 44 mm +/- 2mm zapewniającą doskonały odsłuch, ciepłe obwódki dzięki płaskiemu kształtowi, wykonane z miękkiego tworzywa zapewniają lepsze przyleganie do skóry, długość całkowita: 74 cm, w komplecie z parą dodatkowych oliwek i zapasową membraną, bezlateksowy. Możliwość sterylizacji w temp. 134 st. W kolorze innym niż czarny, do wyboru z palety 11 kolorów. | szt | 20
2 | Stetoskop dla dzieci z dwustronną głowicą dla niemowląt i dzieci. Lekka głowica wykonana ze stali nierdzewnej, specjalna membrana o średnicy Ø 32 +/- 3 mm, z membraną wyposażoną w pływający "nos" w celu lepszego przenoszenia dźwięków, lejek o średnicy Ø 23,5 mm +- 3mm,długość całkowita: 69 cm,w komplecie z parą dodatkowych oliwek i zapasowa membrana płaska bez "nosa". Możliwość sterylizacji w temp. 134 st. W kolorze innym niż czarny, trwale oznakowany nazwą szpitala podaną przez Zamawiającego przed Zamówieniem | szt | 25
3 | Stetoskop Neonatologiczny z precyzyjną pojedynczą głowicą dla noworodków i niemowląt. Mała, precyzyjna, głowica wykonana z aluminium dla noworodków i niemowląt z ciepłym lejkiem o Ø 20mm zawierającym jony srebra jako powłoka antybakteryjna, długość całkowita: 69 cm, w komplecie z parą dodatkowych oliwek. Możliwość sterylizacji w temp. 134 st. W kolorze innym niż czarny, do wyboru z palety co najmniej 11 kolorów, trwale oznakowany nazwą szpitala podaną przez Zamawiającego przed Zamówieniem | szt | 20
RAZEM:
Miejscowość, …………….., dnia …….. 2024 r. | [6 empty] | ………………………………………..
podpis osoby/ osób upoważnionej/ upoważnionych
do reprezentowania Wykonawcy

## 21
Załącznik nr 1
Formularz asortymentowo - cenowy
Dostawy podstawowego i pomocniczego sprzętu medycznego BZP.38.382-25.24
Pakiet nr 21 - Woreczki do pobierania moczu, baseny, kaczki, miski nerkowe, szczotki chirurgiczne
Lp. | Nazwa towaru | Rozmiar/J.m. | Ilość | Cena jednostkowa netto | Wartość netto | Vat | Wartość brutto | Klasa wyrobu medycznego lub nie dotyczy | Producent, nazwa handlowa i nr katalogowy (= numer REF)
1 | Woreczki do pobierania próbek moczu 100 ml pediatryczne, zarówno dla dziewcząt, jak i chłopców( w zależności od potrzeb), wyposażone w część samoprzylepną pokrytą specjalnym antyalergicznym klejem, bez gąbki oraz lekko odlepianą osłonę części klejących. Woreczki wykonane są z bezpiecznego dla dzieci tworzywa sztucznego. Produkt jałowy, pakowany pojedynczo. | szt lub op | 4000 lub 40 op, op = 100szt.
2 | Basen plastikowy przeznaczony do dezynfekcji | szt | 100
3 | Kaczka plastikowa przeznaczona do dezynfekcji | męska żeńska (wg potrzeb) / szt | 150
4 | Miska nerkowata plastikowa przeznaczona do dezynfekcji | 300 ml / szt | 50
|  | 700 ml / szt | 150
5 | Szczotka chirurgiczna do wielorazowej sterylizacji, wykonana w całości z tworzywa sztucznego | szt | 400
6 | Jednorazowa torba na wymiociony wykonana z folii LDPE, z plastikowym ustnikiem wykonanym z polipropylenu bez dodatku PCW, dostępna w dwóch wersjach z saszetką absorbującą oraz bez. Pojemność 1,5 l; nadrukowana skala pozwalająca na orientacyjną ocenę objętości. System "okręć i zamknij" zapewniający higieniczną i bezzapachową utylizację zawartości. Na torbie zadrukowana prosta ilustrowana instrukcja obsługi. Lub worek na wymioty wykonany folii LDPE w kolorze mlecznym, ustnik z polipropylenu, bez lateksu i PCW, ze skalą co 100 ml, skala do 1,5 l, zakończony obręczą w systemie "okręć i zamknij", z instrukcją użytkowania w postaci piktogramu umieszczoną na każdym worku ,wymiary ok. 35 cm dł. x 16,5 cm szer. | szt | 8000
7 | Taca na 32 kieliszki do podawania leków, każdy zestaw zawiera wsuwki na szczegółowy opis co redukuje możliwość pomyłki przy rozdysponowaniu leków i ułatwia organizację pracy pielęgniarek. Wymiary: 430 x 325 x 60 mm lub 315mm x 400mm x 55mm lub 405x315x55 mm | szt | 10
8 | Urządzenie do treningu oddechu w dwóch niezależnych trybach pracy: wdechu i/lub wydechu z możliwością ustawienia poziomu oporności przez regulację zaworów dla obu trybów. Składa się z trzech cylindrów, wskazujących szybkość przepływu powietrza (600, 900, 1200 ml/s). Różnokolorowe kuleczki znajdujące się w cylindrach wskazują przybliżony przepływ powietrza przez aparat. Przyrząd posiada także dwa niezależne od siebie działające zawory, regulujące opór wdechu i wydechu. W zestaw znajduje się również rura z ustnikiem | szt | 600
9 | Żel do EKG, op. 0,5 l | op | 50
10 | Żel do USG przeźroczysty, op. 0,5 l | op | 3000
11 | Kombinezon ochronny jednoczęściowy z zamkiem błyskawicznym zakrytym patką na całej długości, z dodatkowa patka pod brodę, dwuczęściowy kaptur, talia, mankiety przy nadgarstkach i kostkach ściągnięte elastyczną gumką zapewniającą lepsze dopasowanie, co wzmacnia efekt ochronny oraz komfort ruchów, szwy typu overlock dodatkowo zabezpieczone taśmą, pętla na kciuk zabezpieczająca przed przypadkowym rozszczelnieniem z rękawicą. Kombinezon zapewnia ochronę przed czynnikami biologicznymi i substancjami chemicznymi, zgodnie z kategorią III Ś.O.O. wg Rozporządzenie EU 2016/425. Zgodny z normami: EN 14126:2003+AC:2004 EN 14605:2005+A1:2009 - Typ 3B-4B – ochrona przed działaniem cieczy i rozpylonej cieczy (kombinezon nie wchłania cieczy, odporny na spłukanie pod bieżącą wodą dla prawidłowej dekontaminacji po użyciu) EN ISO 13982-1 :2004/ A1 :2010 - Typ 5B – ochrona przed cząstkami stałymi EN 13034:2005+Al:2009 - Typ 6B – ochrona przed działaniem substancji chemicznych Wykonany z miękkiej włókniny, przyjazny dla skory, niepylący i jednocześnie wytrzymały, kolor biały. Dostępne rozmiary: S - M - L - XL - 2XL - 3XL. Na opakowaniu jednostkowym i zbiorczym, (i/lub bezpośrednio na samym kombinezonie) naniesione: nazwa, numer katalogowy, rozmiar, typ, kategoria, wymagane normy (piktogramy), data ważności, oznaczenie CE wraz z numerem jednostki notyfikowanej, producent. Sposób pakownia: torebka foliowa. | szt | 4000
12 | Zestaw ratunkowy do zabezpieczenia miejsca rozlania cytostatyku, posiadający w składzie : 1 szt. kombinezon ochronny rozm.L, 1 para rękawiczki ochronne rozmiar 9 1szt. Maska ochronna FFP3, 1szt. Okulary ochronne rozmiar 9 1 para rękawice ochronne od cytostatyków, 1 para ochraniacz na buty, 1szt. znak ostrzegawczy, 1szt. specjalny worek na odpady biały, 6szt. ściereczki ISYSOFT, 1szt. pudełko kartonowe, 1szt. worek na śmieci przeźroczysty, 2szt.opaki, 1szt. zmiotka, 1szt. podkładka sorbcyjna Chemosorb, 1szt. szczypce, 1szt. szufelka, 1szt.marker, 1szt. butelka wody destylowanej 500ml, 1szt. Informacja dla użytkownika | szt | 1
RAZEM:
Magazyn Materiałów Medycznych 2
Magazyn Gospodarczy
Apteka
Miejscowość, …………….., dnia …….. 2024 r. | [7 empty] | ………………………………………..
podpis osoby/ osób upoważnionej/ upoważnionych
do reprezentowania Wykonawcy

## 22
Załącznik nr 1
Formularz asortymentowo - cenowy
Dostawy podstawowego i pomocniczego sprzętu medycznego BZP.38.382-25.24
Pakiet 22 - Zaciskacze do pępowiny i rozcinacze do zacisków do pępowiny, zestawy do lewatywy
Lp. | Nazwa towaru | Rozmiar/J.m. | Ilość | Cena jednostkowa netto | Wartość netto | Vat | Wartość brutto | Klasa wyrobu medycznego lub nie dotyczy | Producent, nazwa handlowa i nr katalogowy (= numer REF)
1. | Zaciskacz do pępowiny | szt | 4000
2. | Rozcinacz do zacisków do pępowiny, wielokrotnego użytku | szt | 25
3. | Zestaw do lewatywy jednorazowego użytku z workiem o pojemności 1750 – 1 800 ml | szt | 40
RAZEM:
Miejscowość, …………….., dnia …….. 2024 r. | [6 empty] | ………………………………………..
podpis osoby/ osób upoważnionej/ upoważnionych
do reprezentowania Wykonawcy

## 23
Załącznik nr 1
Formularz asortymentowo - cenowy
Dostawy podstawowego i pomocniczego sprzętu medycznego BZP.38.382-25.24
Pakiet 23 - Szyny aluminiowe
Lp. | Nazwa towaru | Rozmiar/J.m. | Ilość | Cena jednostkowa netto | Wartość netto | Vat | Wartość brutto | Klasa wyrobu medycznego lub nie dotyczy | Producent, nazwa handlowa i nr katalogowy (= numer REF)
1. | Szyna aluminiowa z gąbką Zimera | 20 x 500 mm / szt | 1000
RAZEM:
Miejscowość, …………….., dnia …….. 2024 r. | [6 empty] | ………………………………………..
podpis osoby/ osób upoważnionej/ upoważnionych
do reprezentowania Wykonawcy

## 24
Załącznik nr 1
Formularz asortymentowo - cenowy
Dostawy podstawowego i pomocniczego sprzętu medycznego BZP.38.382-25.24
Pakiet 24 - Osłona, ostrze, zestawy, wziernik
Lp. | Nazwa towaru | Rozmiar/J.m. | Ilość | Cena jednostkowa netto | Wartość netto | Vat | Wartość brutto | Klasa wyrobu medycznego lub nie dotyczy | Producent, nazwa handlowa i nr katalogowy (= numer REF)
1 | Osłona sondy przezprzełykowej UKG ze strzykawką do preinstalacji żelu i ustnikiem do sondy, pakowana na tacce w sterylnym opakowaniu folia - papier | 11/25 mm x 1000 mm /szt | 10
2 | Ostrza chirurgiczne sterylne wykonane ze stali nierdzewnej lub węglowej, pakowane pojedynczo, na opakowaniu jednostkowym ostrza oznaczenie rozmiaru, producenta, data produkcji, data ważności oraz nr serii; nazwa producenta i rozmiar wygrawerowane na ostrzu | rozm. 10, 10A, 11, 15, 20, 22 op=100 szt | 700op x100szt=70000szt
3 | Zestaw do ucisku tętnicy promieniowej składający się z opaski oraz strzykawki. Opaska nie blokuje odpływu krwi żylnej, wykonana jest z przeźroczystego materiału umożliwiającego bezpośredni podgląd miejsca nakłucia wraz ze znacznikiem centralnego miejsca ucisku. Opaski dostępne są w trzech długościach do wyboru przez Zamawiającego 24cm, 27cm 29 cm. Opaska pneumatyczna zawiera dwa balony, pierwszy uciskający bezpośrednio miejsce nakłucia a drugi mniejszy będący bezpośrednio nad nim w celu zabezpieczenia jego prawidłowego ułożenia. Strzykawka o objętości 22 ml służąca do napełniania balonów powietrzem z mechanizmem precyzyjnego upuszczenia powietrza o 2ml zmniejszając tym samym siłę ucisku. | op = 15 szt | 200 op
4 | Zestaw do przetoczeń współpracujący z pompą perystaltyczną typu ASCOR, dł. 230 cm (±10cm), długość wkładu silikonowego 22-24cm, sterylny | szt. | 100
5 | Wziernik ginekologiczny jednorazowego użytku, sterylny, pakowany pojedynczo, plastikowy, przeźroczysty, odporny na złamanie, regulowany śrubą boczną, bez możliwości rozmontowania na części. Łatwe otwierania opakowania. Czytelne oznakowanie rozmiaru na opakowaniu jednostkowym . | S, M, L (w zależności od potrzeb) / szt | 6000
RAZEM:
Miejscowość, …………….., dnia …….. 2024 r. | [6 empty] | ………………………………………..
podpis osoby/ osób upoważnionej/ upoważnionych
do reprezentowania Wykonawcy

## 25
Załącznik nr 1
Formularz asortymentowo - cenowy
Dostawy podstawowego i pomocniczego sprzętu medycznego BZP.38.382-25.24
Pakiet 25 - Paski diagnostyczne
Lp. | Nazwa towaru | Rozmiar/J.m. | Ilość | Cena jednostkowa netto | Wartość netto | Vat | Wartość brutto | Klasa wyrobu medycznego lub nie dotyczy | Producent, nazwa handlowa i nr katalogowy (= numer REF)
1 | Paski diagnostyczne kompatybilne z aparatem Mission PT/INR, pakowane w indywidualne kopertki, możliwość aplikacji próbki krwi na pasek za pomocą kapilary 15 ul | op = 48 szt | 12
2 | Kapilary 15 ul kompatybilne z paskami w poz. nr 1 | op = 50 szt | 12
RAZEM:
Miejscowość, …………….., dnia …….. 2024 r. | [6 empty] | …………………………………………..................
podpis osoby/ osób upoważnionej/ upoważnionych
do reprezentowania Wykonawcy

## 26
Załącznik nr 1
Formularz asortymentowo - cenowy
Dostawy podstawowego i pomocniczego sprzętu medycznego BZP.38.382-25.24
Pakiet 26– Produkty bez substancji klejących OITD
Lp. | Nazwa towaru | Rozmiar/J.m. | Ilość | Cena jednostkowa netto | Wartość netto | Vat | Wartość brutto | Klasa wyrobu medycznego lub nie dotyczy | Producent, nazwa handlowa i nr katalogowy (= numer REF)
1. | Uniwersalna mocująca taśma medyczna z warstwą adhezyjną, bez dodatku kleju, zawierająca cienką warstwę silikonu na bazie poliuretanu, wodoodporna, wysoce przepuszczalna, i idealnie dopasowująca się do skóry , bezbolesne usuwanie, stosowana w celu ochrony skóry przed powstawaniem ran. Rozmiar szerokość 2,5 cm x 5,00m długości 1 opakowanie – 6 rolki | op. | 10 op.
2. | Plaster ochronno-uszczelniajacy NEO-Guard nosa przy stosowaniu kaniul CPAP, zapobiega bezpośredniemu kontaktowi kaniul z nosem dziecka, utrzymuje stałe ciśnienie CPAP, w kształcie litery „T” z otworami dla kaniul,. Wykonany z materiału poliuretanowego, hydrożel, pokrytego cienką warstwą adhezyjną-silikonową, produkt hypoalergiczny, delikatny dla skóry, bez zawartości substancji klejących i latexu. W zestawie bawełniana tasiemka umożliwiająca przymocowanie drenów. | Szt. Rozmiar 0<700g 1- 700-1250g 2 -1250-2000g 3 – 2000-3000g 4>3000g W zależności od potrzeb | 80
3. | Okularki do fototerapii NEO-Photoshades wykonane z bardzo miękkiej, łatwo dopasowanej folii poliuretanowej pokrytej delikatną,silikonową warstwą adhezyjną,hypoalergiczne, bez dodatku lateksu i kleju, kontakt z okiem wyłącznie poprzez czystą, 100% bawełnę, bez dodatku barwników,bezbolesne założenie i zdjęcie okularków, bez opasek wokół głowy,przeznaczone do jednego pacjenta, wielokrotnego użytku, dołączony plastikowy arkusz umożliwiający przechowywanie okularków podczas przerwy w fototerapii. 1 opakowanie – 50 sztuk | op. Rozmiar Drobny <900g (90x38,5mm) Mały <1000g (110x47 mm) Średni >1000g (130x60mm) W zależności od potrzeb | 10op(500sztuk)
RAZEM:
Miejscowość, …………….., dnia …….. 2024 r. | [6 empty] | …………………………………………..................
podpis osoby/ osób upoważnionej/ upoważnionych
do reprezentowania Wykonawcy

## 27
Załącznik nr 1
Formularz asortymentowo - cenowy
Dostawy podstawowego i pomocniczego sprzętu medycznego BZP.38.382-25.24
Pakiet 27 - Cewnik dotchawiczy
Lp. | Nazwa towaru | Rozmiar/J.m. | Ilość | Cena jednostkowa netto | Wartość netto | Vat | Wartość brutto | Klasa wyrobu medycznego lub nie dotyczy | Producent, nazwa handlowa i nr katalogowy (= numer REF)
1 | Cewnik do podawania surfaktantu metodą LISA o długości 20cm, średnicy zewnętrznej 2mm, wewnętrznej 0,8mm. Cewnik przeźroczysty, odporny na zaginanie. Musi posiadać znaczniki głębokości, końcówkę zagiętą pod kątem 30’ o stopniowanej miękkości minimalizującą ryzyko podrażnień - końcówka jest miękka, natomiast zakończenie końcówki bardzo miękkie. Cewnik kompatybilny z połączeniem Luer / Luer-Lock. | szt | 60
RAZEM:
Miejscowość, …………….., dnia …….. 2024 r. | [6 empty] | …………………………………………..................
podpis osoby/ osób upoważnionej/ upoważnionych
do reprezentowania Wykonawcy

## 28
Załącznik nr 1
Formularz asortymentowo - cenowy
Dostawy podstawowego i pomocniczego sprzętu medycznego BZP.38.382-25.24
Pakiet nr 28 - Przyrządy do krwi do pompy firmy Medima
Lp | Nazwa towaru | J.m. | Ilość | Cena jednostkowa netto | Wartość netto | Vat | Wartość brutto | Klasa wyrobu medycznego lub nie dotyczy | Producent, nazwa handlowa i nr katalogowy (= numer REF)
1. | Zestaw do podawania krwi i płynów krwiopochodnych przy użyciu infuzyjnych pomp objętościowych, długość 250 cm, kompatybilny z pompą firmy Medima | szt | 130
2. | Przyrząd do przetaczania kompatybliny z pompą Medima, zaworek blokujący przepływ po wyjęciu zestawu z pompy, zatyczka Luer Lock z filtrem hydrofobowym, bez DEPH, długość 285mm, pojemność wypełnienia 22ml, sterylny | szt | 400
3. | Przyrząd do przetaczania kompatybliny z pompą Medima, PCW bez ftalanów (DEHP-free), bez lateksu (latex-free), długość: 285 cm, objętość wypełniania: 24 ml , zintegrowana igła biorcza. Odpowietrznik z filtrem antybakteryjnym i zatyczką Komora kroplowa 20 kropli/mL z filtrem 15 µm. Zacisk chroniący przed niekontrolowanym przepływem (FFPC), zawór rolkowy, filtr membranowy PES1,2 µm, męski łącznik Luer Lock, zatyczka Luer Lock z filtrem hydrofobowym | szt. lub op.= 100 szt. | 2000 lub 20
4. | Przyrząd do przetaczania kompatybliny z pompą Medima bursztynowy , PCW bez ftalanów (DEHP-free),bBez lateksu (latex-free), długość: 285 cm, objętość wypełniania: 24 ml, zintegrowana igła biorcza. Odpowietrznik, z filtrem antybakteryjnym i zatyczką, komora kroplowa 20 kropli/mL z filtrem 15 µm , zacisk chroniący przed niekontrolowanym przepływem (FFPC), zawór rolkowy, filtr membranowy PES1,2 µm , męski łącznik Luer Lock , zatyczka Luer Lock z filtrem hydrofobowym | szt. lub op.= 100 szt. | 2000 lub 20
5. | Przyrząd do przetaczania kompatybilny z pompą przepływową Medima. Do przetaczania leków onkologicznych. Bez ftalanów i latexu. Objętość wypełnienia 24 ml, długość 285 cm. Odpowietrznik z filtrem antybakteryjnym i zatyczką. Zacisk chroniący przed niekontrolowanym przepływem. Zawór rolkowy. FILTR MEMBRANOWY PES 0,2ΜM. Port bezigłowy w dolnej części zestawu. Łącznik Luer Lock. Zatyczka Luer Lock z filtrem hydrofobowym | szt. | 200
6. | Przyrząd do przetaczania kompatybilny z pompą Medima bursztynowy, zaworek blokujący przepływ po wyjęciu zestawu z pompy, zatyczka Luer Lock z filtrem hydrofobowym, bez DEPH, długość 285mm, pojemność wypełnienia 21ml, sterylny | szt. lub op.= 100 szt. | 3000 lub 30
RAZEM:
Miejscowość, …………, dnia …….…….2024 r. |  |  | …………………………………………… podpis osoby/osób upoważnionej/upoważnionych do reprezentowania Wykonawcy

## 29
Załącznik nr 1
Formularz asortymentowo - cenowy
Dostawy podstawowego i pomocniczego sprzętu medycznego BZP.38.382-25.24
Pakiet 29 -Igły chirurgiczne sekcyjne dla potrzeb prosektorium
Lp. | Nazwa towaru | Rozmiar/J.m. | Ilość | Cena jednostkowa netto | Wartość netto | Vat | Wartość brutto | Klasa wyrobu medycznego lub nie dotyczy | Producent, nazwa handlowa i nr katalogowy (= numer REF)
1. | Igła chirurgiczna sekcyjna 150 mm opak. 10 szt. | szt | 2
2. | Igła chirurgiczna sekcyjna 127 mm opak. 10 szt. | szt | 2
RAZEM:
Miejscowość, …………….., dnia …….. 2024r. | [6 empty] | …………………………………………..................
podpis osoby/ osób upoważnionej/ upoważnionych
do reprezentowania Wykonawcy

## 30
Załącznik nr 1
Formularz asortymentowo - cenowy
Dostawy podstawowego i pomocniczego sprzętu medycznego BZP.38.382-25.24
Pakiet 30 -Nóż do usuwania beleczkowania dla potrzeb okulistyki
Lp. | Nazwa towaru | Rozmiar/J.m. | Ilość | Cena jednostkowa netto | Wartość netto | Vat | Wartość brutto | Klasa wyrobu medycznego lub nie dotyczy | Producent, nazwa handlowa i nr katalogowy (= numer REF)
1. | Jednorazowe narzędzie do częściowego usuwania beleczkowania w zabiegu łączonym z chirurgią zaćmy lub jako odrębna procedura - goniotom, wyposażony w: - punktowe zakończenie, ułatwiające penetrację beleczkowania, - część płaska, służąca do uniesienia i rozciągnięcia tkanki, - dwa równoległe ostrza tnące, - podstawę zabezpieczającą uszkodzenie przedniej ściany kanału Schlemma - zaokrąglony obcas, płynne przejście przez kanał Schlemma podczas wykonywania goniotomii wycinającej. - ergonomiczna rękojeść | szt | 60
RAZEM:
Miejscowość, …………….., dnia …….. 2024 r. | [6 empty] | …………………………………………..................
podpis osoby/ osób upoważnionej/ upoważnionych
do reprezentowania Wykonawcy

## 31
Załącznik nr 1
Formularz asortymentowo - cenowy
Dostawy podstawowego i pomocniczego sprzętu medycznego BZP.38.382-25.24
Pakiet 31 - Ostrze do piły
Lp. | Nazwa towaru | Rozmiar/J.m. | Ilość | Cena jednostkowa netto | Wartość netto | Vat | Wartość brutto | Klasa wyrobu medycznego lub nie dotyczy | Producent, nazwa handlowa i nr katalogowy (= numer REF)
1 | Ostrze kompatybilne z piłą elektryczną producenta BARAMED do ściągania gipsu normalnego – brzeszczot średnicy 65 mm, z tarczą zębną. Opakowanie zawiera 3 szt. | szt. | 3
RAZEM:
Miejscowość, …………….., dnia …….. 2024 r. | [7 empty] | ……………………………………
podpis osoby/ osób upoważnionej/ upoważnionych
do reprezentowania Wykonawcy

## 32
Załącznik nr 1
Formularz asortymentowo - cenowy
Dostawy podstawowego i pomocniczego sprzętu medycznego BZP.38.382-25.24
Pakiet nr 32 - Pościel jednorazowa
Lp | Nazwa towaru | J.m. | Ilość | Cena jednostkowa netto | Wartość netto | Vat | Wartość brutto | Klasa wyrobu medycznego lub nie dotyczy | Producent, nazwa handlowa i nr katalogowy (= numer REF)
1. | Komplet pościeli jednorazowego użytku wykonany z wytrzymałej, nieprzejrzystej niebieskiej włókniny polipropylenowej typu SMS o gramaturze min. 35g/m2. Komplet 3 – częściowy składający się z powłoki 200 cm x 150 cm, powłoczki 90 cm x 75 cm i prześcieradła 210 cm x 150 cm ±2cm. Powłoki i powłoczki zszyte szwem owerlok, posiadające odpowiednie zakładki zabezpieczające przed wysunięciem kołdry (zakładka 20 cm ±0,5cm ) i poduszki (zakładka 15 cm ±0,5cm). Wytrzymałość na wypychanie wg PN EN ISO 13938-1 na sucho min. 124 kPa, na mokro min. 115 kPa. I klasa palności wg 16 CFR 1610. Pakowany w opakowanie foliowe z etykietą zawierającą co najmniej nazwę wyrobu, numer katalogowy, datę ważności, nazwę wytwórcy, kod kreskowy oraz oznaczenie MD w celu dokładnej identyfikacji wyrobu. Wyrób niesterylny, termin ważności 5 lat. | komplet | 10000
RAZEM:
Miejscowość, …………………………, dnia …….…….2024r. |  |  | …………………………………………… podpis osoby/osób upoważnionej/upoważnionych do reprezentowania Wykonawcy

## 33
Załącznik nr 1
Formularz asortymentowo - cenowy
Dostawy podstawowego i pomocniczego sprzętu medycznego BZP.38.382-25.24
Pakiet nr 33- Samoprzylepne opaski spajające
Lp. | Nazwa towaru | J.m. | Ilość | Cena jednostkowa netto | Wartość netto | Vat | Wartość brutto | Klasa wyrobu medycznego lub nie dotyczy | Producent, nazwa handlowa i nr katalogowy (= numer REF)
1 | Samoprzylepna opaska spajająca - lekka, oddychająca, hipoalergiczna. Poszczególne warstwy przylegają do siebie tworząc jednolity i trwały opatrunek. Charakteryzuje się dużą rozciągliwością, umożliwiając uzyskanie optymalnego stopnia ucisku.Odporna na wilgoć, więc jego właściwości klejące nie słabną w trakcie użytkowania.Wykorzystywana do stabilizacji mięśni,ścięgin,więzadeł i stawów, dając efekt nieznacznego unieruchomienia oraz wywierania lekkiej kompresacji. Rozmiar 2,5cm x 4,5m | szt. | 200
2 | Samoprzylepna opaska spajająca - lekka, oddychająca, hipoalergiczna. Poszczególne warstwy przylegają do siebie tworząc jednolity i trwały opatrunek. Charakteryzuje się dużą rozciągliwością, umożliwiając uzyskanie optymalnego stopnia ucisku. Odporna na wilgoć, więc jego właściwości klejące nie słabną w trakcie użytkowania.Wykorzystywana do stabilizacji mięśni, ścięgien ,więzadeł i stawów, dając efekt nieznacznego unieruchomienia oraz wywierania lekkiej kompresacji. Rozmiar 5cm x 4,5m | szt. | 200
3 | Samoprzylepna opaska spajająca - lekka, oddychająca, hipoalergiczna. Poszczególne warstwy przylegają do siebie tworząc jednolity i trwały opatrunek. Charakteryzuje się dużą rozciągliwością, umożliwiając uzyskanie optymalnego stopnia ucisku. Odporna na wilgoć, więc jego właściwości klejące nie słabną w trakcie użytkowania.Wykorzystywana do stabilizacji mięśni,ścięgien ,więzadeł i stawów, dając efekt nieznacznego unieruchomienia oraz wywierania lekkiej kompresacji. Rozmiar 10cm x 4,5m | szt. | 200
RAZEM:
Miejscowość, …………….., dnia …….. 2024 r. | [5 empty] | ……………………………………
podpis osoby/ osób upoważnionej/ upoważnionych
do reprezentowania Wykonawcy

## 34
Załącznik nr 1
Formularz asortymentowo - cenowy
Dostawy podstawowego i pomocniczego sprzętu medycznego BZP.38.382-25.24
Pakiet nr 34 - Opatrunki
Lp. | Nazwa towaru | J.m. | Ilość | Cena jednostkowa netto | Wartość netto | Vat | Wartość brutto | Klasa wyrobu medycznego lub nie dotyczy | Producent, nazwa handlowa i nr katalogowy (= numer REF)
1 | Wielowarstwowy opatrunek o niezwykle wysokiej chłonności, który stanowi doskonałe rozwiązanie do stosowania w przypadku silnie sączących ran. Dwuwarstwowa, zewnętrzna włóknina otacza cały opatrunek. Dolna warstwa włókniny, o właściwościach hydrofobowych, zapobiega przywieraniu opatrunku do rany. Warstwa wewnętrzna, z włókien celulozowych, ma właściwości hydrofilowe, co umożliwia szybkie przemieszczanie się wysięku do warstwy chłonnej i jego równomierne rozprowadzenie. Warstwa chłonna zawiera pulpę celulozową oraz superabsorbent o bardzo dużej chłonności. Wysięk zostaje związany i zamknięty w jej strukturze. Miękkość warstwy chłonnej nadaje jej dodatkowo właściwości wyściełające. Na stronie przeciwległej do rany opatrunek wyposażony jest w specjalną, oddychającą membranę, nie przepuszczającą płynów, która zapobiega przenikaniu wydzieliny na zewnątrz oraz chroni przed zabrudzeniem. Rozmiar opatrunku 10cm x 10cm. 1op= 10 szt | szt. | 200
2 | Wielowarstwowy opatrunek o niezwykle wysokiej chłonności, który stanowi doskonałe rozwiązanie do stosowania w przypadku silnie sączących ran. Dwuwarstwowa, zewnętrzna włóknina otacza cały opatrunek. Dolna warstwa włókniny, o właściwościach hydrofobowych, zapobiega przywieraniu opatrunku do rany. Warstwa wewnętrzna, z włókien celulozowych, ma właściwości hydrofilowe, co umożliwia szybkie przemieszczanie się wysięku do warstwy chłonnej i jego równomierne rozprowadzenie. Warstwa chłonna zawiera pulpę celulozową oraz superabsorbent o bardzo dużej chłonności. Wysięk zostaje związany i zamknięty w jej strukturze. Miękkość warstwy chłonnej nadaje jej dodatkowo właściwości wyściełające. Na stronie przeciwległej do rany opatrunek wyposażony jest w specjalną, oddychającą membranę, nie przepuszczającą płynów, która zapobiega przenikaniu wydzieliny na zewnątrz oraz chroni przed zabrudzeniem. Rozmiar opatrunku 10cm x 20cm. 1op= 10 szt | szt. | 200
RAZEM:
| Miejscowość, …………….., dnia …….. 2024 r. | [5 empty] | ……………………………………
podpis osoby/ osób upoważnionej/ upoważnionych
do reprezentowania Wykonawcy

## 35
Załącznik nr 1
Formularz asortymentowo - cenowy
Dostawy podstawowego i pomocniczego sprzętu medycznego BZP.38.382-25.24
Pakiet nr 35- Sterylna jednorazowa osłona na mikroskop
Lp | Nazwa towaru | J.m. | Ilość | Cena jednostkowa netto | Wartość netto | Vat | Wartość brutto | Klasa wyrobu medycznego lub nie dotyczy | Producent, nazwa handlowa i nr katalogowy (= numer REF)
1 | Sterylna jednorazowa osłona do posiadanego przez Zamawiającego mikroskopu operacyjny Firmy Carl Zeiss Kinevo 900 o wymiarach 132 cm x 340cm, wyposażona w chip elektroniczny lub jednorazowa, sterylna osłona na mikroskop w rozmiarze 132 cm x 381 cm z soczewką typu Vari-Lens 2 oraz pasami ściągającymi, osłona kompatybilna z mikroskopem CARL ZEISS, złożona w sposób, który pozwala na aseptyczną aplikację, niezawierająca chipu. Pakowana pojedynczo, posiadająca na opakowaniu indywidualnym datę ważności i numer serii | op. =5szt | 300
RAZEM
Miejscowość, …………………………………………., dnia …….…….2024 r. |  |  |  |  | ……………………………………………………… podpis osoby/osób upoważnionej/upoważnionych do reprezentowania Wykonawcy

## 36
Załącznik nr 1
Formularz asortymentowo-cenowy
Dostawy podstawowego i pomocniczego sprzętu medycznego BZP.38.382-25.24
Pakiet nr 36 - Worki ilestomijne, kolostomijne, urostomujne
Lp. | Nazwa Towaru | J.m. | Ilość | Cena jednostkowa netto | Wartość netto | Vat | Wartość brutto | Klasa wyrobu medycznego lub nie dotyczy | Producent, nazwa handlowa i nr katalogowy (= numer REF)
1 | Worki ileostomijne samoprzylepne, jednoczęściowe, do przycięcia, rozm 10-55 mm lub 10-76 mm (op=30 szt) | szt. | 180
2 | Worki kolostomijne samoprzylepne, jednoczęściowe, do przycięcia rozm 15-55 mm (op=30 szt) | szt. | 500
3 | Worki urostomijne jednoczęściowe, samoprzylepne do przycięcia rozm 10-45 mm lub 10-66 mm lub 10-76 mm (op=30szt) | szt. | 180
4 | Płytka( przylepiec)stomijna pediatryczna, bez otworu(otwór do wycięcia), o płaskim profilu,bez krawędzi , złożony z termoplastycznego tworzywa samoprzylepnego, w opakowaniu po 5 sztuk lub 10sztuk , wielość 17 mm | szt. | 240
5 | Worek stomijny pediatryczny przezroczysty lub z nadrukiem, otwarty, dwuczęściowy z zamknięciem na rzepy , które umożliwia otwieranie w celu opróżnienia i zamykanie worka w dowolnym momencie, w opakowaniu po 30 szt. Wielkość 17mm . | op = 30 szt. | 8
Razem:
Miejscowość, …………………………………………., dnia …….…….2024r. |  |  |  |  | ………………………………............................................. podpis osoby/osób upoważnionej/upoważnionych do reprezentowania Wykonawcy

## 37
Załącznik nr 1
Formularz asortymentowo-cenowy
Dostawy podstawowego i pomocniczego sprzętu medycznego BZP.38.382-25.24
Pakiet nr 37 - Filtr antybakteryjno-antywirusowy dla OITD
L.p | Nazwa towaru | J.m. | Ilość | Cena jednostkowa netto | Wartość netto | VAT (%) | Wartość brutto | Klasa wyrobu medycznego lub nie dotyczy | Kod UDI dla wyrobu medycznego (lub inny np EAN) lub nie dotyczy | Producent, nazwa handlowa i nr katalogowy (= numer REF)
1 | Filtr antybakteryjno – antywirusowy z celulozowym wymiennikiem ciepła i wilgoci dla dzieci, sterylny, dokładność filtracji antybakteryjnej min. 99,99%, p/wirusowej 99,99%, o objętości oddechowej 50 – 250 ml, poziom nawilżenia30mg H2O/L pow., przy Vt250ml, wadze max.14,5g., przestrzeń martwa max. 13 ml, opory przepływu max. 0,7 cm H2O przy 10 L/min., filtr ze złączem prostym 15F/22M-15F, z portem kapno luer – lock. | szt. | 200
Razem:
Miejscowość, …………………………………………., dnia …….…….2023r. |  |  | ……………………………………………………… podpis osoby/osób upoważnionej/upoważnionych do reprezentowania Wykonawcy