## 1_Starostwo
Załacznik nr 10 Informacje o budynkach
| Nazwa Jednostki | STAROSTWO POWIATOWE W WEJHEROWIE
|  | budynek nr 1 | budynek nr 2 | budynek nr 3 | budynek nr 4 | budynek nr 5
1 | Adres budynku | Wejherowo, ul. Ofiar Piaśnicy 22 | Wejherowo, ul. 3 Maja 49 | ul. 3 Maja 4 Wejherowo | ul. Usługowa 18 Wejherowo | ul. Usługowa 20 Wejherowo
2 | Przeznaczenie budynku | budynek użyteczności publicznej | budynek użyteczności publicznej | budynek użyteczności publicznej | Archiwum | Archwum
3 | Rok budowy | 1990 | budynek sprzed II Wojny Śiatowej | 1909 | 1985 | 1985
4 | Powierzchnia użytkowa | 1774.53 | 561.13 | 4637.45 | 292.92 | 223.4
5 | Liczba kondygnacji naziemnych | 1 i 2 | 3 | 4 | 2 | 2
6 | Liczba kondygnacji podziemnych | 1częściowo | 1 | 1 | 1 | 1
7 | Czy budynek jest użytkowany? | NIE | tak | tak | tak | tak
7a | Jeżeli budynek jest nieużytkowany - jaki jest planowany okres wyłączenia bdynku z eksploatacji (w miesiącach/latach)? | prawdopodobnie będzie przekazany do użytku od VI.2023
7b | Jeżeli budynek jest nieużytkowany - jaki jest plan zagospodarowania takiego budynku (krótki opis)? | planowane jest przeznaczenie budynku na prowadzenie Środowiskowego Domu Samopomocy (jako placówka dzienna)
7c | Jeżeli budynek jest nieużytkowany - czy budynek jest strzeżony i wszystkie media zostały odłączone? | tak | tak/nie* | tak/nie* | tak/nie* | tak/nie*
7d | Jeżeli budynek jest nieużytkowany - czy wszystkie otwory zostały zabezpieczone przed dostępem osób trzecich? | tak | tak/nie* | tak/nie* | tak/nie* | tak/nie*
7e | Jeżeli budynek jest nieużytkowany - czy maszyny i urządzenia są oczyszczone, konserwowane i odłączone od źródeł zasilania? | tak , wentylacja, klimatyzacja, serwerownia są podłączone do sieci
7f | Jeżeli budynek jest nieużytkowany - czy gaśnice i inne instalacje przeciwpożarowe są sprawne technicznie i gotowe do użycia oraz znajdują się w wyznaczonych miejscach? | tak
7g | Czy budynek jest przeznaczony do rozbiórki/wyburzenia? | nie | nie | nie | nie | nie
8 | Technologia wykonania ścian konstrukcyjnych (cegła, płyty, żebetowa, drewno itp.) | cegła i bloczki wapienno-piaskowe | cegła
9 | Ściany budynku wykonane są z płyt warstwowych | nie | nie* | nie | nie | nie
10 | Technologia wykonania stropów (żelbetowa, betonowa, drewniana, panele podwieszanane, itp.) | żelbetowe | nad piwnicą- ceramiczny na belkach stalowych, wyżej - strop drewniany | żelbetowe | żelbetowe | żelbetowe
11 | Technologia wykonania dachu (żelbetowa, stalowa, drewniana, itp.. ) | dachy dwuspadowe-konstr. drewniana, część pozioma -konstr. żelbetowa | konstr. Drewniana | stalowa | żelbetowe | żelbetowe
12 | Rodzaj pokrycia dachowego (dachówka ceramiczna, papa, itp.) | dachy dwyspadowe - blachodachówka, dach płaski- na części pozimej papa | dachówka ceramiczna | dachówka ceramiczna | papa | papa
13 | Klasyfikacja stanu technicznego budynku (bardzo dobry, dobry, średni, zadowalający, zły, awaryjny) | bardzo dobry | średni | bardzo dobry | bardzo dobry | bardzo dobry
14 | Czy obiekty budowlane oraz wykorzystywane instalacje techniczne podlegają regularnym przeglądom okresowym stanu technicznego i/lub dozorowi technicznemu, wykonywanym przez uprawnione podmiotyzgodnie z wymogami przepisów prawa oraz posiadają stosowne protokoły potwierdzajace wykonanie tych przeglądow?? | tak | tak | tak | tak | tak
14a | Jeśli w pkt. 11 NIE, proszę o wskazanie dlaczego.
15 | Czy instalacje i urządzenia przeciwpożarowe zastosowane w budynku są zgodne z obowiazującymi wymogami prawa oraz posiadają aktualne przeglądy potwierdzone stosownymi protokołami? | tak | tak | tak | tak | tak
15a | Jeśli w pkt 12 NIE, proszę o wskazanie dlaczego.
16 | Czy budynek posiada pozwolenie na użytkowanie? | tak | tak | tak | tak | tak
16a | Jeśli w pkt 13 NIE, proszę o wskazanie dlaczego.
17 | Czy w protokołach z dokonanych przeglądów stwierdzono zastrzeżenia warunkujące użytkowanie? | nie | nie | nie | nie | nie
17a | Jeśli w pkt. 14 TAK, proszę wskazać jakie?
18 | Czy budynek jest aktualnie w trakcie: rozbudowy, przebudowy, modernizacji, remontu i/lub wszelkich innych robót budowlanych? | po modernizacji | nie | nie | nie | nie
Jeżeli w pkt. 18 TAK, prosimy o odpowiedź na poniższe pytania:
18a | szacunkowa wartość prac
18b | planowany termin wykonania prac
18c | rodzaj prac i krótki opis ich zakresu
19 | Informacje nt. remontów/modernizacji budynku w ciagu ostatnich 5 lat ze szczególnym uwzględnienim remontów generalnych - prosimy o podanie w jakich latach i krótki opis zakresu | 2021-2022 remont generalny (m.in. instalacje, termomodernizacja) |  | 2020-2022 | nie | nie
20 | Czy budynek jest zlokalizowany na terenie zagrożonym powodzią lub lokalnymi podtopieniami? Czy w okresie od 1994r. miały miejsce powowodzie, podtopienia itp.? | nie | nie | nie | nie | nie
Informacje o zabezpieczeniach przeciwpożarowych
1 | gaśnice | tak | tak | tak | tak | tak
2 | liczba gaśnic | zgodnie z przepisami | 7 szt. | 47 | 7 | 3
3 | hydrant zewnętrzny | tak | tak | tak | tak | tak
4 | liczba hydrantów zewnętrznych | 2 | 1 | 2 | 3 | 3
5 | hydrant wewnętrzny | tak | nie | tak | tak | tak
6 | liczba hydrantów wewnętrznych |  |  | 14 | 3 | 1
7 | detektory dymu/temperatury | tak | nie | tak | tak | tak
8 | liczba detektorów dymu/temperatury | zgodnie z projektem |  | zgodnie z przepisami | zgodnie z przepisami | zgodnie z przepisami
9 | instalacja tryskaczowa | nie | nie | nie | nie | nie
10 | Inne zabezpieczenia ppoż
11 | Odległość do najbliższej jednostki straży pożarnej (w km) | 2.7 | 3.5 | 0.1 | 2 | 2
Informacje o zabezpieczeniach przeciwkradzieżowych
1 | Ochrona własna | nie* | tak/nie* | tak | nie | nie
| w godzinach: |  |  | 24 h
| ilość osób na zmianie |  |  | 1
2 | Agencja ochrony | nie* | tak/nie* | tak | nie | nie
| w godzinach: |  |  | 7.30-15.30
ilość osób na zmianie
3 | Alarm z sygnałem lokalnym | tak | tak/nie* | tak | tak | tak
4 | Alarm z powiadomieniem służb | nie* | tak/nie* | nie | nie | nie
5 | Monitoring wizyjny | tak | tak/nie* | tak | nie | nie
6 | Oświetlenie całej posesji | tak | tak/nie* | tak | tak | tak
7 | Ogrodzenie całej posesji | tak | tak/nie* | nie | tak | tak
8 | Rodzaj zabezpieczenia okien na parterze |  |  | nie | nie | nie
9 | Sposób zabezpieczenia drzwi zewnętrznych |  |  | alarm | alarm | alarm
10 | Rodzaj schowka do przechowywania gotówki | nie dotyczy |  | nie dotyczy | nie dotyczy | nie dotyczy
11 | Inne zabezpieczenia

## 2_DPS w Strzebielniku
Informacje o budynkach
| Nazwa Jednostki | DOM POMOCY SPOŁECZNEJ W STRZEBIELINKU
|  | budynek nr 1 | budynek nr 2 | budynek nr 3 | budynek nr 4 | budynek nr 5 | budynek nr 6 | budynek nr 7 | budynek nr 8 | budynek nr 9 | budynek nr 10 | budynek nr 11
1 | Adres budynku | STRZEBIELINEK 84-250 GNIEWINO | STRZEBIELINEK 84-250 GNIEWINO | STRZEBIELINEK 84-250 GNIEWINO | STRZEBIELINEK 84-250 GNIEWINO | STRZEBIELINEK 84-250 GNIEWINO | STRZEBIELINEK 84-250 GNIEWINO | STRZEBIELINEK 84-250 GNIEWINO | STRZEBIELINEK 84-250 GNIEWINO | STRZEBIELINEK 84-250 GNIEWINO | STRZEBIELINEK 84-250 GNIEWINO | STRZEBIELINEK 84-250 GNIEWINO
2 | Przeznaczenie budynku | MIESZKALNY | MIESZKALNY | MIESZKALNY | MIESZKALNY | ADMINISTRACYJNO - HOTELOWY | MIESZKALNO - USŁUGOWY | KUCHNIA, STOŁÓWKA, FIZJOTERAPIA, WARSZTAT | KOTŁOWNIA | GARAŻ, MAGAZYN | HYDROFORNIA | MAGAZYN RZECZY UŻYWANYCH (METALOWY)
3 | Rok budowy | 1975 | 1975 | 1975 | 1975 | 1975 | 1975 | 1975 | 1975 | 1975 | 1975 | 1975
4 | Powierzchnia użytkowa | 755.01 | 762.16 | 762.16 | 755.01 | 562 | 300 | 1140 | 204.12 | 115 | 85
5 | Liczba kondygnacji naziemnych | 1 | 1 | 1 | 1 | 1 | 1 | 1 | 1 | 1 | 1 | 1
6 | Liczba kondygnacji podziemnych | 0 | 0 | 0 | 0 | 0 | 0 | 0 | 0 | 0 | 0 | 0
7 | Czy budynek jest użytkowany? | tak/nie* | tak/nie* | tak/nie* | tak/nie* | tak/nie* | tak/nie* | tak/nie* | tak/nie* | tak/nie* | tak/nie* | tak/nie*
7a | Jeżeli budynek jest nieużytkowany - jaki jest planowany okres wyłączenia bdynku z eksploatacji (w miesiącach/latach)? | NIE DOTYCZY | NIE DOTYCZY | NIE DOTYCZY | NIE DOTYCZY | NIE DOTYCZY | NIE DOTYCZY | NIE DOTYCZY | NIE DOTYCZY | NIE DOTYCZY | NIE DOTYCZY | NIE DOTYCZY
7b | Jeżeli budynek jest nieużytkowany - jaki jest plan zagospodarowania takiego budynku (krótki opis)? | NIE DOTYCZY | NIE DOTYCZY | NIE DOTYCZY | NIE DOTYCZY | NIE DOTYCZY | NIE DOTYCZY | NIE DOTYCZY | NIE DOTYCZY | NIE DOTYCZY | NIE DOTYCZY | NIE DOTYCZY
7c | Jeżeli budynek jest nieużytkowany - czy budynek jest strzeżony i wszystkie media zostały odłączone? | NIE DOTYCZY | NIE DOTYCZY | NIE DOTYCZY | NIE DOTYCZY | NIE DOTYCZY | NIE DOTYCZY | NIE DOTYCZY | NIE DOTYCZY | NIE DOTYCZY | NIE DOTYCZY | NIE DOTYCZY
7d | Jeżeli budynek jest nieużytkowany - czy wszystkie otwory zostały zabezpieczone przed dostępem osób trzecich? | NIE DOTYCZY | NIE DOTYCZY | NIE DOTYCZY | NIE DOTYCZY | NIE DOTYCZY | NIE DOTYCZY | NIE DOTYCZY | NIE DOTYCZY | NIE DOTYCZY | NIE DOTYCZY | NIE DOTYCZY
7e | Jeżeli budynek jest nieużytkowany - czy maszyny i urządzenia są oczyszczone, konserwowane i odłączone od źródeł zasilania? | NIE DOTYCZY | NIE DOTYCZY | NIE DOTYCZY | NIE DOTYCZY | NIE DOTYCZY | NIE DOTYCZY | NIE DOTYCZY | NIE DOTYCZY | NIE DOTYCZY | NIE DOTYCZY | NIE DOTYCZY
7f | Jeżeli budynek jest nieużytkowany - czy gaśnice i inne instalacje przeciwpożarowe są sprawne technicznie i gotowe do użycia oraz znajdują się w wyznaczonych miejscach? | NIE DOTYCZY | NIE DOTYCZY | NIE DOTYCZY | NIE DOTYCZY | NIE DOTYCZY | NIE DOTYCZY | NIE DOTYCZY | NIE DOTYCZY | NIE DOTYCZY | NIE DOTYCZY | NIE DOTYCZY
7g | Czy budynek jest przeznaczony do rozbiórki/wyburzenia? | tak/nie* | tak/nie* | tak/nie* | tak/nie* | tak/nie* | tak/nie* | tak/nie* | tak/nie* | tak/nie* | tak/nie* | tak/nie*
8 | Technologia wykonania ścian konstrukcyjnych (cegła, płyty, żebetowa, drewno itp.) | ŻELBETOWA | ŻELBETOWA | ŻELBETOWA | ŻELBETOWA | ŻELBETOWA | ŻELBETOWA | ŻELBETOWA | ŻELBETOWA | ŻELBETOWA | ŻELBETOWA | ŻELBETOWA
9 | Ściany budynku wykonane są z płyt warstwowych | tak/nie* | tak/nie* | tak/nie* | tak/nie* | tak/nie* | tak/nie* | tak/nie* | tak/nie* | tak/nie* | tak/nie* | tak/nie*
10 | Technologia wykonania stropów (żelbetowa, betonowa, drewniana, panele podwieszanane, itp.) | ŻELBETOWA | ŻELBETOWA | ŻELBETOWA | ŻELBETOWA | ŻELBETOWA | ŻELBETOWA | ŻELBETOWA | ŻELBETOWA | ŻELBETOWA | ŻELBETOWA | ŻELBETOWA
11 | Technologia wykonania dachu (żelbetowa, stalowa, drewniana, itp.. ) | ŻELBETOWA | ŻELBETOWA | ŻELBETOWA | ŻELBETOWA | ŻELBETOWA | ŻELBETOWA | ŻELBETOWA | ŻELBETOWA | ŻELBETOWA | ŻELBETOWA | ŻELBETOWA
12 | Rodzaj pokrycia dachowego (dachówka ceramiczna, papa, itp.) | PAPA | PAPA | PAPA | PAPA | PAPA | PAPA | PAPA | PAPA | PAPA | PAPA | PAPA
13 | Klasyfikacja stanu technicznego budynku (bardzo dobry, dobry, średni, zadowalający, zły, awaryjny) | DOBRY | DOBRY | DOBRY | DOBRY | DOBRY | DOBRY | DOBRY | DOBRY | DOBRY | DOBRY | DOBRY
14 | Czy obiekty budowlane oraz wykorzystywane instalacje techniczne podlegają regularnym przeglądom okresowym stanu technicznego i/lub dozorowi technicznemu, wykonywanym przez uprawnione podmiotyzgodnie z wymogami przepisów prawa oraz posiadają stosowne protokoły potwierdzajace wykonanie tych przeglądow?? | tak/nie* | tak/nie* | tak/nie* | tak/nie* | tak/nie* | tak/nie* | tak/nie* | tak/nie* | tak/nie* | tak/nie* | tak/nie*
14a | Jeśli w pkt. 11 NIE, proszę o wskazanie dlaczego. | NIE DOTYCZY | NIE DOTYCZY | NIE DOTYCZY | NIE DOTYCZY | NIE DOTYCZY | NIE DOTYCZY | NIE DOTYCZY | NIE DOTYCZY | NIE DOTYCZY | NIE DOTYCZY | NIE DOTYCZY
15 | Czy instalacje i urządzenia przeciwpożarowe zastosowane w budynku są zgodne z obowiazującymi wymogami prawa oraz posiadają aktualne przeglądy potwierdzone stosownymi protokołami? | tak/nie* | tak/nie* | tak/nie* | tak/nie* | tak/nie* | tak/nie* | tak/nie* | tak/nie* | tak/nie* | tak/nie* | tak/nie*
15a | Jeśli w pkt 12 NIE, proszę o wskazanie dlaczego. | NIE DOTYCZY | NIE DOTYCZY | NIE DOTYCZY | NIE DOTYCZY | NIE DOTYCZY | NIE DOTYCZY | NIE DOTYCZY | NIE DOTYCZY | NIE DOTYCZY | NIE DOTYCZY | NIE DOTYCZY
16 | Czy budynek posiada pozwolenie na użytkowanie? | tak/nie* | tak/nie* | tak/nie* | tak/nie* | tak/nie* | tak/nie* | tak/nie* | tak/nie* | tak/nie* | tak/nie* | tak/nie*
16a | Jeśli w pkt 13 NIE, proszę o wskazanie dlaczego. | NIE DOTYCZY | NIE DOTYCZY | NIE DOTYCZY | NIE DOTYCZY | NIE DOTYCZY | NIE DOTYCZY | NIE DOTYCZY | NIE DOTYCZY | NIE DOTYCZY | NIE DOTYCZY | NIE DOTYCZY
17 | Czy w protokołach z dokonanych przeglądów stwierdzono zastrzeżenia warunkujące użytkowanie? | tak/nie* | tak/nie* | tak/nie* | tak/nie* | tak/nie* | tak/nie* | tak/nie* | tak/nie* | tak/nie* | tak/nie* | tak/nie*
17a | Jeśli w pkt. 14 TAK, proszę wskazać jakie? | NIE DOTYCZY | NIE DOTYCZY | NIE DOTYCZY | NIE DOTYCZY | NIE DOTYCZY | NIE DOTYCZY | NIE DOTYCZY | NIE DOTYCZY | NIE DOTYCZY | NIE DOTYCZY | NIE DOTYCZY
18 | Czy budynek jest aktualnie w trakcie: rozbudowy, przebudowy, modernizacji, remontu i/lub wszelkich innych robót budowlanych? | NIE | NIE | NIE | NIE | NIE | NIE | NIE | NIE | NIE | NIE | NIE
| Jeżeli w pkt. 18 TAK, prosimy o odpowiedź na poniższe pytania: | NIE DOTYCZY | NIE DOTYCZY | NIE DOTYCZY | NIE DOTYCZY | NIE DOTYCZY | NIE DOTYCZY | NIE DOTYCZY | NIE DOTYCZY | NIE DOTYCZY | NIE DOTYCZY | NIE DOTYCZY
18a | szacunkowa wartość prac | NIE DOTYCZY | NIE DOTYCZY | NIE DOTYCZY | NIE DOTYCZY | NIE DOTYCZY | NIE DOTYCZY | NIE DOTYCZY | NIE DOTYCZY | NIE DOTYCZY | NIE DOTYCZY | NIE DOTYCZY
18b | planowany termin wykonania prac | NIE DOTYCZY | NIE DOTYCZY | NIE DOTYCZY | NIE DOTYCZY | NIE DOTYCZY | NIE DOTYCZY | NIE DOTYCZY | NIE DOTYCZY | NIE DOTYCZY | NIE DOTYCZY | NIE DOTYCZY
18c | rodzaj prac i krótki opis ich zakresu | NIE DOTYCZY | NIE DOTYCZY | NIE DOTYCZY | NIE DOTYCZY | NIE DOTYCZY | NIE DOTYCZY | NIE DOTYCZY | NIE DOTYCZY | NIE DOTYCZY | NIE DOTYCZY | NIE DOTYCZY
19 | Informacje nt. remontów/modernizacji budynku w ciagu ostatnich 5 lat ze szczególnym uwzględnienim remontów generalnych - prosimy o podanie w jakich latach i krótki opis zakresu | REMONTY BIEŻĄCE | REMONTY BIEŻĄCE | REMONTY BIEŻĄCE | REMONTY BIEŻĄCE | REMONTY BIEŻĄCE | REMONTY BIEŻĄCE | REMONTY BIEŻĄCE | REMONTY BIEŻĄCE | REMONTY BIEŻĄCE | REMONTY BIEŻĄCE | REMONTY BIEŻĄCE
20 | Czy budynek jest zlokalizowany na terenie zagrożonym powodzią lub lokalnymi podtopieniami? Czy w okresie od 1994r. miały miejsce powowodzie, podtopienia itp.? | NIE | NIE | NIE | NIE | NIE | NIE | NIE | NIE | NIE | NIE | NIE
Informacje o zabezpieczeniach przeciwpożarowych
1 | gaśnice | tak/nie* | tak/nie* | tak/nie* | tak/nie* | tak/nie* | tak/nie* | tak/nie* | tak/nie* | tak/nie* | tak/nie* | tak/nie*
2 | liczba gaśnic | 4 | 6 | 4 | 4 | 2 | 4 | 8 | 2 | 0 | 0 | 0
3 | hydrant zewnętrzny | tak/nie* | tak/nie* | tak/nie* | tak/nie* | tak/nie* | tak/nie* | tak/nie* | tak/nie* | tak/nie* | tak/nie* | tak/nie*
4 | liczba hydrantów zewnętrznych | 1 | 0 | 0 | 0 | 1 | 0 | 1 | 0 | 0 | 0 | 0
5 | hydrant wewnętrzny | tak/nie* | tak/nie* | tak/nie* | tak/nie* | tak/nie* | tak/nie* | tak/nie* | tak/nie* | tak/nie* | tak/nie* | tak/nie*
6 | liczba hydrantów wewnętrznych | 2 | 2 | 2 | 2 | 0 | 0 | 1 | 1 | 0 | 0 | 0
7 | detektory dymu/temperatury | tak/nie* | tak/nie* | tak/nie* | tak/nie* | tak/nie* | tak/nie* | tak/nie* | tak/nie* | tak/nie* | tak/nie* | tak/nie*
8 | liczba detektorów dymu/temperatury | 26 | 30 | 26 | 24 | 11 | 14 | 36 | 6 | 0 | 0 | 0
9 | instalacja tryskaczowa | tak/nie* | tak/nie* | tak/nie* | tak/nie* | tak/nie* | tak/nie* | tak/nie* | tak/nie* | tak/nie* | tak/nie* | tak/nie*
10 | Inne zabezpieczenia ppoż | KOCE GAŚNICZE 2 SZT | KOCE GAŚNICZE 2 SZT | KOCE GAŚNICZE 2 SZT | KOCE GAŚNICZE 2 SZT | BRAK | BRAK | BRAK | BRAK | BRAK | BRAK | BRAK
11 | Odległość do najbliższej jednostki straży pożarnej (w km) | 15 KM JEDNOSTKA RATOWNICTWA GAŚNICZEGO PSP W WEJHEROWIE; 2,1 KM OSP RYBNO ORAZ 5 KM OSP GNIEWINO
Informacje o zabezpieczeniach przeciwkradzieżowych
1 | Ochrona własna | tak/nie* | tak/nie* | tak/nie* | tak/nie* | tak/nie* | tak/nie* | tak/nie* | tak/nie* | tak/nie* | tak/nie* | tak/nie*
| w godzinach: | 24 | 24 | 24 | 24 | 24 | 24 | 24 | 24 | 24 | 24 | 24
| ilość osób na zmianie | 1 | 1 | 1 | 1 | 1 | 1 | 1 | 1 | 1 | 1 | 1
2 | Agencja ochrony | tak/nie* | tak/nie* | tak/nie* | tak/nie* | tak/nie* | tak/nie* | tak/nie* | tak/nie* | tak/nie* | tak/nie* | tak/nie*
| w godzinach: | 0 | 0 | 0 | 0 | 0 | 0 | 0 | 0 | 0 | 0 | 0
| ilość osób na zmianie | 0 | 0 | 0 | 0 | 0 | 0 | 0 | 0 | 0 | 0 | 0
3 | Alarm z sygnałem lokalnym | tak/nie* | tak/nie* | tak/nie* | tak/nie* | tak/nie* | tak/nie* | tak/nie* | tak/nie* | tak/nie* | tak/nie* | tak/nie*
4 | Alarm z powiadomieniem służb | tak/nie* | tak/nie* | tak/nie* | tak/nie* | tak/nie* | tak/nie* | tak/nie* | tak/nie* | tak/nie* | tak/nie* | tak/nie*
5 | Monitoring wizyjny | tak/nie* | tak/nie* | tak/nie* | tak/nie* | tak/nie* | tak/nie* | tak/nie* | tak/nie* | tak/nie* | tak/nie* | tak/nie*
6 | Oświetlenie całej posesji | tak/nie* | tak/nie* | tak/nie* | tak/nie* | tak/nie* | tak/nie* | tak/nie* | tak/nie* | tak/nie* | tak/nie* | tak/nie*
7 | Ogrodzenie całej posesji | tak/nie* | tak/nie* | tak/nie* | tak/nie* | tak/nie* | tak/nie* | tak/nie* | tak/nie* | tak/nie* | tak/nie* | tak/nie*
8 | Rodzaj zabezpieczenia okien na parterze | ALARM DŹWIĘKOWY | ALARM DŹWIĘKOWY | ALARM DŹWIĘKOWY | ALARM DŹWIĘKOWY | ALARM DŹWIĘKOWY | ALARM DŹWIĘKOWY | ALARM DŹWIĘKOWY | ALARM DŹWIĘKOWY | ALARM DŹWIĘKOWY | ALARM DŹWIĘKOWY | ALARM DŹWIĘKOWY
9 | Sposób zabezpieczenia drzwi zewnętrznych | ZAMEK | ZAMEK | ZAMEK | ZAMEK | ZAMEK | ZAMEK | ZAMEK | ZAMEK | ZAMEK | ZAMEK | ZAMEK
10 | Rodzaj schowka do przechowywania gotówki | BRAK | BRAK | BRAK | BRAK | KASA PANCERNA | BRAK | BRAK | BRAK | BRAK | BRAK | BRAK
11 | Inne zabezpieczenia | BRAK | BRAK | BRAK | BRAK | BRAK | BRAK | BRAK | BRAK | BRAK | BRAK | BRAK

## 3_DPS
Informacje o budynkach
| Nazwa Jednostki | Dom Pomocy Społecznej
|  | budynek nr 1 | budynek nr 2 | budynek nr 3
1 | Adres budynku | ul. Przebendowskiego 1, 84-200 Wejherowo
2 | Przeznaczenie budynku | biurowo-mieszkalny | użytkowy: fizjoterapia, archiwum zakładowe | pomieszczenia gospodarcze, garaże
3 | Rok budowy | 1900-1935 | 1960 | 1935
4 | Powierzchnia użytkowa | 2011 | 110.2 | 133.83
5 | Liczba kondygnacji naziemnych | 3 | 1 | 1
6 | Liczba kondygnacji podziemnych | 1 | 0 | 0
7 | Czy budynek jest użytkowany? | TAK | TAK | TAK
7a | Jeżeli budynek jest nieużytkowany - jaki jest planowany okres wyłączenia bdynku z eksploatacji (w miesiącach/latach)? | nie dotyczy | nie dotyczy | nie dotyczy
7b | Jeżeli budynek jest nieużytkowany - jaki jest plan zagospodarowania takiego budynku (krótki opis)? | nie dotyczy | nie dotyczy | nie dotyczy
7c | Jeżeli budynek jest nieużytkowany - czy budynek jest strzeżony i wszystkie media zostały odłączone? | nie dotyczy | nie dotyczy | nie dotyczy
7d | Jeżeli budynek jest nieużytkowany - czy wszystkie otwory zostały zabezpieczone przed dostępem osób trzecich? | TAK | TAK | TAK
7e | Jeżeli budynek jest nieużytkowany - czy maszyny i urządzenia są oczyszczone, konserwowane i odłączone od źródeł zasilania? | TAK | TAK | TAK
7f | Jeżeli budynek jest nieużytkowany - czy gaśnice i inne instalacje przeciwpożarowe są sprawne technicznie i gotowe do użycia oraz znajdują się w wyznaczonych miejscach? | TAK | TAK | TAK
7g | Czy budynek jest przeznaczony do rozbiórki/wyburzenia? | NIE | NIE | NIE
8 | Technologia wykonania ścian konstrukcyjnych (cegła, płyty, żebetowa, drewno itp.) | MUROWANY(CEGŁA) | MUROWANY(CEGŁA) | MUROWANY(CEGŁA0
9 | Ściany budynku wykonane są z płyt warstwowych | NIE | NIE | NIE
10 | Technologia wykonania stropów (żelbetowa, betonowa, drewniana, panele podwieszanane, itp.) | żelbetonowa oraz drewniana | żelbetonowa | żelbetonowa
11 | Technologia wykonania dachu (żelbetowa, stalowa, drewniana, itp.. ) | żelbetonowa | żelbetonowa | żelbetonowa
12 | Rodzaj pokrycia dachowego (dachówka ceramiczna, papa, itp.) | papa | papa | papa
13 | Klasyfikacja stanu technicznego budynku (bardzo dobry, dobry, średni, zadowalający, zły, awaryjny) | dobra | dobra | dobra
14 | Czy obiekty budowlane oraz wykorzystywane instalacje techniczne podlegają regularnym przeglądom okresowym stanu technicznego i/lub dozorowi technicznemu, wykonywanym przez uprawnione podmiotyzgodnie z wymogami przepisów prawa oraz posiadają stosowne protokoły potwierdzajace wykonanie tych przeglądow?? | TAK | TAK | TAK
14a | Jeśli w pkt. 11 NIE, proszę o wskazanie dlaczego.
15 | Czy instalacje i urządzenia przeciwpożarowe zastosowane w budynku są zgodne z obowiazującymi wymogami prawa oraz posiadają aktualne przeglądy potwierdzone stosownymi protokołami? | tak/nie* | tak/nie* | tak/nie*
15a | Jeśli w pkt 12 NIE, proszę o wskazanie dlaczego.
16 | Czy budynek posiada pozwolenie na użytkowanie? | TAK | TAK | TAK
16a | Jeśli w pkt 13 NIE, proszę o wskazanie dlaczego.
17 | Czy w protokołach z dokonanych przeglądów stwierdzono zastrzeżenia warunkujące użytkowanie? | NIE | NIE | NIE
17a | Jeśli w pkt. 14 TAK, proszę wskazać jakie?
18 | Czy budynek jest aktualnie w trakcie: rozbudowy, przebudowy, modernizacji, remontu i/lub wszelkich innych robót budowlanych? | NIE | NIE | NIE
Jeżeli w pkt. 18 TAK, prosimy o odpowiedź na poniższe pytania:
18a | szacunkowa wartość prac
18b | planowany termin wykonania prac
18c | rodzaj prac i krótki opis ich zakresu
19 | Informacje nt. remontów/modernizacji budynku w ciagu ostatnich 5 lat ze szczególnym uwzględnienim remontów generalnych - prosimy o podanie w jakich latach i krótki opis zakresu | Remont parteru budynku: tynki ścin, wymiana posadzek w części adminitracyjnej | wremont tynków ścian i posadzek | nie dotyczy
20 | Czy budynek jest zlokalizowany na terenie zagrożonym powodzią lub lokalnymi podtopieniami? Czy w okresie od 1994r. miały miejsce powowodzie, podtopienia itp.? | nie | nie | nie
Informacje o zabezpieczeniach przeciwpożarowych
1 | gaśnice | TAK | TAK | TAK
2 | liczba gaśnic | 23 | 2 | 2
3 | hydrant zewnętrzny | NIE | NIE | NIE
4 | liczba hydrantów zewnętrznych | 0 | 0 | 0
5 | hydrant wewnętrzny | TAK | NIE | NIE
6 | liczba hydrantów wewnętrznych | 4 | X | X
7 | detektory dymu/temperatury | TAK | NIE | NIE
8 | liczba detektorów dymu/temperatury | 58 | 0 | 0
9 | instalacja tryskaczowa | NIE | NIE | NIE
10 | Inne zabezpieczenia ppoż | ODDYMIANIA | X | X
11 | Odległość do najbliższej jednostki straży pożarnej (w km) | 1.3 | 1.3 | 1.3
Informacje o zabezpieczeniach przeciwkradzieżowych
1 | Ochrona własna | NIE | NIE | NIE
w godzinach:
ilość osób na zmianie
2 | Agencja ochrony | NIE | NIE | NIE
w godzinach:
ilość osób na zmianie
3 | Alarm z sygnałem lokalnym | NIE | NIE | NIE
4 | Alarm z powiadomieniem służb | NIE | NIE | NIE
5 | Monitoring wizyjny | TAK | NIE | NIE
6 | Oświetlenie całej posesji | TAK | TAK | TAK
7 | Ogrodzenie całej posesji | tak/nie* | tak/nie* | tak/nie*
8 | Rodzaj zabezpieczenia okien na parterze
9 | Sposób zabezpieczenia drzwi zewnętrznych | KLUCZE | KLUCZE | KLUCZE
10 | Rodzaj schowka do przechowywania gotówki | SEJF
11 | Inne zabezpieczenia | BRAK | BRAK | BRAK

## 4_PZ PPP
Informacje o budynkach
| Nazwa Jednostki | POWIATOWY ZESPÓŁ PORADNI PSYCHOLOGICZNO - PEDAGOGICZNYCH W WEJHEROWIE
|  | budynek nr 1 | budynek nr 2
1 | Adres budynku | ul. Ofiar Piaśnicy 22, 84-200 Wejherowo | ul. Pomorska 3, 84-230 Rumia
2 | Przeznaczenie budynku
3 | Rok budowy | lata 70 XX wieku | lata 70 XX wieku
4 | Powierzchnia użytkowa | 1644.92 | 261.73
5 | Liczba kondygnacji naziemnych | 3 | 1
6 | Liczba kondygnacji podziemnych | 1 piwnica | 0
7 | Czy budynek jest użytkowany? | TAK | TAK
7a | Jeżeli budynek jest nieużytkowany - jaki jest planowany okres wyłączenia bdynku z eksploatacji (w miesiącach/latach)?
7b | Jeżeli budynek jest nieużytkowany - jaki jest plan zagospodarowania takiego budynku (krótki opis)?
7c | Jeżeli budynek jest nieużytkowany - czy budynek jest strzeżony i wszystkie media zostały odłączone? | tak/nie* | tak/nie*
7d | Jeżeli budynek jest nieużytkowany - czy wszystkie otwory zostały zabezpieczone przed dostępem osób trzecich? | tak/nie* | tak/nie*
7e | Jeżeli budynek jest nieużytkowany - czy maszyny i urządzenia są oczyszczone, konserwowane i odłączone od źródeł zasilania?
7f | Jeżeli budynek jest nieużytkowany - czy gaśnice i inne instalacje przeciwpożarowe są sprawne technicznie i gotowe do użycia oraz znajdują się w wyznaczonych miejscach?
7g | Czy budynek jest przeznaczony do rozbiórki/wyburzenia? | NIE | NIE
8 | Technologia wykonania ścian konstrukcyjnych (cegła, płyty, żebetowa, drewno itp.) | Tradycyjna, murowana, stropy i schody żelbetowe | szkieletowa, żelbetowa z elementami wielkiej płyty
9 | Ściany budynku wykonane są z płyt warstwowych | tak/nie* | tak/nie*
10 | Technologia wykonania stropów (żelbetowa, betonowa, drewniana, panele podwieszanane, itp.) | stropy prefabrykowane | stropy żelbetowe prefabrykowane "płyta żerańska"
11 | Technologia wykonania dachu (żelbetowa, stalowa, drewniana, itp.. ) | Dach spadzisty o nachyleniu 40 i 72% | STROPODACH POGRĄŻONY O NACHYLENIU POŁACI 5%
12 | Rodzaj pokrycia dachowego (dachówka ceramiczna, papa, itp.) | blacho dachówka | PAPA
13 | Klasyfikacja stanu technicznego budynku (bardzo dobry, dobry, średni, zadowalający, zły, awaryjny) | dobry | dobry
14 | Czy obiekty budowlane oraz wykorzystywane instalacje techniczne podlegają regularnym przeglądom okresowym stanu technicznego i/lub dozorowi technicznemu, wykonywanym przez uprawnione podmiotyzgodnie z wymogami przepisów prawa oraz posiadają stosowne protokoły potwierdzajace wykonanie tych przeglądow?? | TAK | TAK
14a | Jeśli w pkt. 11 NIE, proszę o wskazanie dlaczego.
15 | Czy instalacje i urządzenia przeciwpożarowe zastosowane w budynku są zgodne z obowiazującymi wymogami prawa oraz posiadają aktualne przeglądy potwierdzone stosownymi protokołami? | TAK | TAK
15a | Jeśli w pkt 12 NIE, proszę o wskazanie dlaczego.
16 | Czy budynek posiada pozwolenie na użytkowanie? | TAK | NIE
16a | Jeśli w pkt 13 NIE, proszę o wskazanie dlaczego.
17 | Czy w protokołach z dokonanych przeglądów stwierdzono zastrzeżenia warunkujące użytkowanie? | NIE | NIE
17a | Jeśli w pkt. 14 TAK, proszę wskazać jakie?
18 | Czy budynek jest aktualnie w trakcie: rozbudowy, przebudowy, modernizacji, remontu i/lub wszelkich innych robót budowlanych? | dostosowanie budynku do warunków przeciwpożarowych (wydzielenie klatki schodowej z oddymianiem)
Jeżeli w pkt. 18 TAK, prosimy o odpowiedź na poniższe pytania:
18a | szacunkowa wartość prac | 185 010,45
18b | planowany termin wykonania prac | 2023-2024
18c | rodzaj prac i krótki opis ich zakresu
19 | Informacje nt. remontów/modernizacji budynku w ciagu ostatnich 5 lat ze szczególnym uwzględnienim remontów generalnych - prosimy o podanie w jakich latach i krótki opis zakresu | - modernizacja II p. remonty gabinetów - 2020/2021 Dobudowana windy | - 2020 wymiana okien
20 | Czy budynek jest zlokalizowany na terenie zagrożonym powodzią lub lokalnymi podtopieniami? Czy w okresie od 1994r. miały miejsce powowodzie, podtopienia itp.? | NIE | NIE
Informacje o zabezpieczeniach przeciwpożarowych
1 | gaśnice | TAK | TAK
2 | liczba gaśnic | 12 | 2
3 | hydrant zewnętrzny | TAK | NIE
4 | liczba hydrantów zewnętrznych | 1
5 | hydrant wewnętrzny | TAK | NIE
6 | liczba hydrantów wewnętrznych | 8
7 | detektory dymu/temperatury | NIE | NIE
8 | liczba detektorów dymu/temperatury
9 | instalacja tryskaczowa | NIE | NIE
10 | Inne zabezpieczenia ppoż
11 | Odległość do najbliższej jednostki straży pożarnej (w km)
Informacje o zabezpieczeniach przeciwkradzieżowych
1 | Ochrona własna | NIE | NIE
w godzinach:
ilość osób na zmianie
2 | Agencja ochrony | TAK - monitoring naszego systemu alarmowego | TAK - monitoring naszego systemu alarmowego
| w godzinach: | po pracy poradni | po pracy poradni
ilość osób na zmianie
3 | Alarm z sygnałem lokalnym | TAK - na ścianie zewnętrznej | TAK - na ścianie zewnętrznej
4 | Alarm z powiadomieniem służb | TAK - agencje ochrony | TAK - agencje ochrony
5 | Monitoring wizyjny | TAK | TAK
6 | Oświetlenie całej posesji | NIE | NIE
7 | Ogrodzenie całej posesji | TAK | TAK
8 | Rodzaj zabezpieczenia okien na parterze | NIE | NIE
9 | Sposób zabezpieczenia drzwi zewnętrznych | NIE | NIE
10 | Rodzaj schowka do przechowywania gotówki | BRAK GORÓWKI | BRAK GOTÓWKI
11 | Inne zabezpieczenia

## 5_PUP
Informacje o budynkach
| Nazwa Jednostki | POWIATOWY URZĄD PRACY W WEJHEROWIE
|  | budynek nr 1 | budynek nr 2 | budynek nr 3
1 | Adres budynku | USŁUGOWA 11 84-200 WEJHEROWO | USŁUGOWA 11 84-200 WEJHEROWO | USŁUGOWA 11 84-200 WEJHEROWO
2 | Przeznaczenie budynku | BIURA | BIURA | BIURA I ARCHIWUM
3 | Rok budowy | 1985 | 1985 | 1985
4 | Powierzchnia użytkowa | 351.5 | 147.48 | 702.08
5 | Liczba kondygnacji naziemnych | 3 | 3 | 2
6 | Liczba kondygnacji podziemnych | 0 | 0 | 1
7 | Czy budynek jest użytkowany? | TAK | TAK | TAK
7a | Jeżeli budynek jest nieużytkowany - jaki jest planowany okres wyłączenia bdynku z eksploatacji (w miesiącach/latach)? | - | - | -
7b | Jeżeli budynek jest nieużytkowany - jaki jest plan zagospodarowania takiego budynku (krótki opis)? | - | - | -
7c | Jeżeli budynek jest nieużytkowany - czy budynek jest strzeżony i wszystkie media zostały odłączone? | - | - | -
7d | Jeżeli budynek jest nieużytkowany - czy wszystkie otwory zostały zabezpieczone przed dostępem osób trzecich? | - | - | -
7e | Jeżeli budynek jest nieużytkowany - czy maszyny i urządzenia są oczyszczone, konserwowane i odłączone od źródeł zasilania? | - | - | -
7f | Jeżeli budynek jest nieużytkowany - czy gaśnice i inne instalacje przeciwpożarowe są sprawne technicznie i gotowe do użycia oraz znajdują się w wyznaczonych miejscach? | - | - | -
7g | Czy budynek jest przeznaczony do rozbiórki/wyburzenia? | NIE | NIE | NIE
8 | Technologia wykonania ścian konstrukcyjnych (cegła, płyty, żebetowa, drewno itp.) | CEGŁA | CEGŁA | CEGŁA
9 | Ściany budynku wykonane są z płyt warstwowych | NIE | NIE | NIE
10 | Technologia wykonania stropów (żelbetowa, betonowa, drewniana, panele podwieszanane, itp.) | BETONOWA | BETONOWA | BETONOWA
11 | Technologia wykonania dachu (żelbetowa, stalowa, drewniana, itp.. ) | ŻELBETOWA | ŻELBETOWA | ŻELBETOWA
12 | Rodzaj pokrycia dachowego (dachówka ceramiczna, papa, itp.) | PAPA | PAPA | PAPA
13 | Klasyfikacja stanu technicznego budynku (bardzo dobry, dobry, średni, zadowalający, zły, awaryjny) | BARDZO DOBRY | BARDZO DOBRY | BARDZO DOBRY
14 | Czy obiekty budowlane oraz wykorzystywane instalacje techniczne podlegają regularnym przeglądom okresowym stanu technicznego i/lub dozorowi technicznemu, wykonywanym przez uprawnione podmiotyzgodnie z wymogami przepisów prawa oraz posiadają stosowne protokoły potwierdzajace wykonanie tych przeglądow?? | TAK | TAK | TAK
14a | Jeśli w pkt. 11 NIE, proszę o wskazanie dlaczego. | - | - | -
15 | Czy instalacje i urządzenia przeciwpożarowe zastosowane w budynku są zgodne z obowiazującymi wymogami prawa oraz posiadają aktualne przeglądy potwierdzone stosownymi protokołami? | TAK | TAK | TAK
15a | Jeśli w pkt 12 NIE, proszę o wskazanie dlaczego. | - | - | -
16 | Czy budynek posiada pozwolenie na użytkowanie? | TAK | TAK | TAK
16a | Jeśli w pkt 13 NIE, proszę o wskazanie dlaczego. | - | - | -
17 | Czy w protokołach z dokonanych przeglądów stwierdzono zastrzeżenia warunkujące użytkowanie? | NIE | NIE | NIE
17a | Jeśli w pkt. 14 TAK, proszę wskazać jakie? | - | - | -
18 | Czy budynek jest aktualnie w trakcie: rozbudowy, przebudowy, modernizacji, remontu i/lub wszelkich innych robót budowlanych? | - | - | -
| Jeżeli w pkt. 18 TAK, prosimy o odpowiedź na poniższe pytania: | - | - | -
18a | szacunkowa wartość prac | - | - | -
18b | planowany termin wykonania prac | - | - | -
18c | rodzaj prac i krótki opis ich zakresu | - | - | -
19 | Informacje nt. remontów/modernizacji budynku w ciagu ostatnich 5 lat ze szczególnym uwzględnienim remontów generalnych - prosimy o podanie w jakich latach i krótki opis zakresu | 2018 - REMONT II PIĘTRA 2019 - WYMIANA GRZEJNIKÓW 2020 - WYMIANA OGRZEWANIA OLEJOWEGO NA OGRZEWANIE GAZOWE 2022 - WYMIANA POKRYCIA DACHOWEGO | 2019 - WYMIANA GRZEJNIKÓW 2020 - WYMIANA OGRZEWANIA OLEJOWEGO NA OGRZEWANIE GAZOWE 2022 - WYMIANA POKRYCIA DACHOWEGO
20 | Czy budynek jest zlokalizowany na terenie zagrożonym powodzią lub lokalnymi podtopieniami? Czy w okresie od 1994r. miały miejsce powowodzie, podtopienia itp.? | NIE | NIE | NIE
Informacje o zabezpieczeniach przeciwpożarowych
1 | gaśnice | TAK | TAK | TAK
2 | liczba gaśnic | 18
3 | hydrant zewnętrzny | TAK | TAK | TAK
4 | liczba hydrantów zewnętrznych | 2
5 | hydrant wewnętrzny | TAK | TAK | TAK
6 | liczba hydrantów wewnętrznych | 3 |  | 1
7 | detektory dymu/temperatury | TAK | TAK | TAK
8 | liczba detektorów dymu/temperatury
9 | instalacja tryskaczowa | NIE | NIE | NIE
10 | Inne zabezpieczenia ppoż
11 | Odległość do najbliższej jednostki straży pożarnej (w km) | 2 KM
Informacje o zabezpieczeniach przeciwkradzieżowych
1 | Ochrona własna | NIE | NIE | NIE
w godzinach:
ilość osób na zmianie
2 | Agencja ochrony | TAK | TAK | TAK
| w godzinach: | 24 H.
ilość osób na zmianie
3 | Alarm z sygnałem lokalnym | TAK | TAK | TAK
4 | Alarm z powiadomieniem służb | NIE | NIE | NIE
5 | Monitoring wizyjny | TAK | TAK | TAK
6 | Oświetlenie całej posesji | TAK | TAK | TAK
7 | Ogrodzenie całej posesji | NIE | NIE | NIE
8 | Rodzaj zabezpieczenia okien na parterze | - | - | -
9 | Sposób zabezpieczenia drzwi zewnętrznych | - | - | -
10 | Rodzaj schowka do przechowywania gotówki | - | - | -
11 | Inne zabezpieczenia | - | - | -

## 6_Zarząd Drogowy
Informacje o budynkach
| Nazwa Jednostki | Zarząd Drogowy dla Powiatu Puckiego i Wejherowskiego z siedzibą w Wejherowie
|  | budynek nr 1 wiata garażowo-magazynowa | budynek nr 2 budynek biurowy | budynek nr 3 budynek socjalno-bytowy i magazynowy | budynek nr 4 część nieruchomości zabudowanej budynkiem niemieszkalnym (II piętro budynku - pow. użytkowa 325,80 m kw. oraz pomieszczenia w piwnicy - pow. użytkowa 76,20 m kw., część wspólna budynku 149,39 m) | budynek nr 5 część nieruchomości - lokal nr 8 (pomieszczenia piwniczne nr 14, 15, 16)
1 | Adres budynku | ul. Przemysłowa 41d 84-200 Wejherowo | ul. Przemysłowa 41d 84-200 Wejherowo | ul. Przemysłowa 41d 84-200 Wejherowo | ul. Pucka 11 84-200 Wejherowo | ul. Pomorska 9 84-200 Wejherowo
2 | Przeznaczenie budynku | wiata garażowo-magazynowa | budynek biurowy | budynek socjalno-bytowy i magazynowy | część nieruchomości zabudowanej budynkiem niemieszkalnym (II piętro budynku - pow. użytkowa 325,80 m kw. oraz pomieszczenia w piwnicy - pow. użytkowa 76,20 m kw., część wspólna budynku 149,39 m) | pomieszczenia piwniczne - lokal nr 8 (pomieszczenia nr 14, 15, 16)
3 | Rok budowy | 2010 | lata 60/70 XX w. | lata 60/70 XX w. | 1926
4 | Powierzchnia użytkowa | 296.5 | 26 | 74 | pow. użytkowa 325,80 m kw. oraz pomieszczenia w piwnicy - pow. użytkowa 76,20 m kw., część wspólna budynku 149,39 m | 231 m kw. oraz udział w części wspólnej 70,77 m kw.
5 | Liczba kondygnacji naziemnych | 1 | 1 | 1 | 3 | 2
6 | Liczba kondygnacji podziemnych | 0 | 0 | 0 | 1 | 1
7 | Czy budynek jest użytkowany? | TAK | TAK | TAK | TAK | TAK
7a | Jeżeli budynek jest nieużytkowany - jaki jest planowany okres wyłączenia bdynku z eksploatacji (w miesiącach/latach)? | nie dotyczy | nie dotyczy | nie dotyczy | nie dotyczy
7b | Jeżeli budynek jest nieużytkowany - jaki jest plan zagospodarowania takiego budynku (krótki opis)? | nie dotyczy | nie dotyczy | nie dotyczy | nie dotyczy
7c | Jeżeli budynek jest nieużytkowany - czy budynek jest strzeżony i wszystkie media zostały odłączone? | nie dotyczy | nie dotyczy | nie dotyczy | nie dotyczy | tak/nie*
7d | Jeżeli budynek jest nieużytkowany - czy wszystkie otwory zostały zabezpieczone przed dostępem osób trzecich? | nie dotyczy | nie dotyczy | nie dotyczy | nie dotyczy | tak/nie*
7e | Jeżeli budynek jest nieużytkowany - czy maszyny i urządzenia są oczyszczone, konserwowane i odłączone od źródeł zasilania? | nie dotyczy | nie dotyczy | nie dotyczy | nie dotyczy
7f | Jeżeli budynek jest nieużytkowany - czy gaśnice i inne instalacje przeciwpożarowe są sprawne technicznie i gotowe do użycia oraz znajdują się w wyznaczonych miejscach? | nie dotyczy | nie dotyczy | nie dotyczy | nie dotyczy
7g | Czy budynek jest przeznaczony do rozbiórki/wyburzenia? | NIE | NIE | NIE | NIE | NIE
8 | Technologia wykonania ścian konstrukcyjnych (cegła, płyty, żebetowa, drewno itp.) | stalowa | cegła | żelbetowa | cegła | żelbetowe, prefabrykowane murowane z cegły ceramicznej
9 | Ściany budynku wykonane są z płyt warstwowych | NIE | NIE | NIE | NIE | NIE
10 | Technologia wykonania stropów (żelbetowa, betonowa, drewniana, panele podwieszanane, itp.) | brak | betonowa | żelbetowa | gęstożebrowe Akreman betonowe | stropodach żelbetowy prefabrykowane
11 | Technologia wykonania dachu (żelbetowa, stalowa, drewniana, itp.. ) | stalowa | żelbetowa | żelbetowa | drewniana | stropodach żelbetowy prefabrykowane
12 | Rodzaj pokrycia dachowego (dachówka ceramiczna, papa, itp.) | blacha | papa | papa | papa | papa
13 | Klasyfikacja stanu technicznego budynku (bardzo dobry, dobry, średni, zadowalający, zły, awaryjny) | bardzo dobry | zadowalający | średni | dobry | dobry
14 | Czy obiekty budowlane oraz wykorzystywane instalacje techniczne podlegają regularnym przeglądom okresowym stanu technicznego i/lub dozorowi technicznemu, wykonywanym przez uprawnione podmiotyzgodnie z wymogami przepisów prawa oraz posiadają stosowne protokoły potwierdzajace wykonanie tych przeglądow?? | TAK | TAK | TAK | TAK | TAK
14a | Jeśli w pkt. 11 NIE, proszę o wskazanie dlaczego. | - | - | - | - | -
15 | Czy instalacje i urządzenia przeciwpożarowe zastosowane w budynku są zgodne z obowiazującymi wymogami prawa oraz posiadają aktualne przeglądy potwierdzone stosownymi protokołami? | TAK | TAK | TAK | TAK | TAK
15a | Jeśli w pkt 12 NIE, proszę o wskazanie dlaczego. | - | - | - | - | -
16 | Czy budynek posiada pozwolenie na użytkowanie? | TAK | TAK | TAK | TAK | TAK
16a | Jeśli w pkt 13 NIE, proszę o wskazanie dlaczego. | - | - | - | - | -
17 | Czy w protokołach z dokonanych przeglądów stwierdzono zastrzeżenia warunkujące użytkowanie? | NIE | NIE | NIE | NIE | NIE
17a | Jeśli w pkt. 14 TAK, proszę wskazać jakie? | - | - | - | - | -
18 | Czy budynek jest aktualnie w trakcie: rozbudowy, przebudowy, modernizacji, remontu i/lub wszelkich innych robót budowlanych? | NIE | NIE | NIE | NIE | NIE
| Jeżeli w pkt. 18 TAK, prosimy o odpowiedź na poniższe pytania: | - | - | - | - | -
18a | szacunkowa wartość prac | - | - | - | - | -
18b | planowany termin wykonania prac | - | - | - | - | -
18c | rodzaj prac i krótki opis ich zakresu | - | - | - | - | -
19 | Informacje nt. remontów/modernizacji budynku w ciagu ostatnich 5 lat ze szczególnym uwzględnienim remontów generalnych - prosimy o podanie w jakich latach i krótki opis zakresu | NIE | naprawa dachu, naprawa odgromowej instalacji oraz rynien, malowanie opierzeń blacharskich - 2022 r. | naprawa dachu, instalacji odgromowej oraz rynien, malowanie opierzeń blacharskich, ocieplenie oraz położenie elewacji na dwóch ścianach zewnętrznych magazynu, montaż nowej skrzynki instalacji elektrycznej - 2022 r. | wymiana oświetlenia w pomieszczeniach biurowych oraz korytarzu na oświetlenie LED - 2022 r. | prace hydrauliczne, elektryczne - 2019 r., I etap prac hydraulicznych wymiany instalacji ZW, CWU i CYR-2022 r.
20 | Czy budynek jest zlokalizowany na terenie zagrożonym powodzią lub lokalnymi podtopieniami? Czy w okresie od 1994r. miały miejsce powowodzie, podtopienia itp.? | NIE | NIE | NIE | NIE | NIE
Informacje o zabezpieczeniach przeciwpożarowych
1 | gaśnice | TAK | TAK | TAK | TAK | TAK
2 | liczba gaśnic | 1+koc gaśniczy | 1 | 3 | 3 (II piętro) | 18 (w całym budynku)
3 | hydrant zewnętrzny | NIE | NIE | tak/nie* | TAK | TAK
4 | liczba hydrantów zewnętrznych | 0 | 0 |  | 2 | 1
5 | hydrant wewnętrzny | NIE | NIE | tak/nie* | TAK | TAK
6 | liczba hydrantów wewnętrznych | 0 | 0 |  | 2 (razem w budynku 4) | 3
7 | detektory dymu/temperatury | TAK | TAK | tak/nie* | NIE | NIE
8 | liczba detektorów dymu/temperatury | 1 | 1 | 0 | 0
9 | instalacja tryskaczowa | NIE | NIE | NIE | NIE | NIE
10 | Inne zabezpieczenia ppoż | brak | brak | brak | brak
11 | Odległość do najbliższej jednostki straży pożarnej (w km) | 1 km | 1 km | 1 km | 1 km | 1 km
Informacje o zabezpieczeniach przeciwkradzieżowych
1 | Ochrona własna | NIE | NIE | NIE | NIE | NIE
| w godzinach: | - | - | - | -
| ilość osób na zmianie | - | - | - | -
2 | Agencja ochrony | tak/nie* | tak/nie* | tak/nie* | tak/nie* | NIE
w godzinach:
ilość osób na zmianie
3 | Alarm z sygnałem lokalnym | TAK | TAK | TAK | TAK | NIE
4 | Alarm z powiadomieniem służb | TAK | TAK | TAK | TAK | NIE
5 | Monitoring wizyjny | NIE | NIE | NIE | NIE | NIE
6 | Oświetlenie całej posesji | TAK | TAK | TAK | TAK | TAK
7 | Ogrodzenie całej posesji | TAK | TAK | TAK | NIE | NIE
8 | Rodzaj zabezpieczenia okien na parterze | brak | brak | brak | brak | okna w pomieszczeniach piwnicznych zabezpieczone kratą
9 | Sposób zabezpieczenia drzwi zewnętrznych | zamek | zamek | zamek + krata do części socjalnej, zamek do części magazynowej | zamek | zamek w drzwiach plastikowych + drzwi metalowe zabezpieczone sztabą i kłódką oraz wejście ogrodzone kratą zamykaną na kłódkę
10 | Rodzaj schowka do przechowywania gotówki | brak | brak | brak | sejf | brak
11 | Inne zabezpieczenia | brak | brak | brak | brak | brak

## 7_PZKS
Informacje o budynkach
| Nazwa Jednostki | POWIATOWY ZESPÓŁ KSZTAŁCENIA SPECJALNEGO W WEJHEROWIE
|  | budynek nr 1 BSIs nr 5 | budynek nr 2 SSPdP | budynek nr 3 Szkoła Podstawowa nr 7 | budynek nr 4 Internat- grupy wychowawcze | budynek nr 5 Szkoła z salą gimnastyczną | budynek nr 6 gospodarczy: G | budynek nr 7 gospodarczy: H | budynek nr 8 budynek szkolno- przedszkolny | budynek nr 9 budynek szkolny | budynek nr 10 sala gimnastyczna
1 | Adres budynku | ul. Sobieskiego 277 D, 84-200 Wejherowo |  | ul. Sobieskiego 279, 84-200 Wejherowo |  |  |  |  | ul. Sobieskiego 277 A, 84-200 Wejherowo | ul. Sabata 12, 84-230 Rumia
2 | Przeznaczenie budynku | budynek szkoły | budynek szkoły | budynek szkoły | budynek szkoły i Internatu | budynek szkoły | pralnia i magazyn | chlewnia | budynek szkolno- przedszkolny | budynek szkolny | kotłownia i dobudowane pomieszczenie gospodarcze
3 | Rok budowy | 1890 | 1890 | 1890 | 1890 | 1983 | 1890 | 1890 | 1912 | 1918 | ok. 1930
4 | Powierzchnia użytkowa | 1492 | 1419 | 1748 | 1388 | 1042 | 1113 | 98 | 842 | 597 | 123
5 | Liczba kondygnacji naziemnych | 3 | 3 | 3 | 3 | 3 | 2 | 1 | 3 | 3 | 2
6 | Liczba kondygnacji podziemnych | 1 | 1 | 1 | 1 | 0 | 1 | 0 | 1 | 0 | 0
7 | Czy budynek jest użytkowany? | tak | tak | tak | tak | tak | tak | tak | tak | tak | tak
7a | Jeżeli budynek jest nieużytkowany - jaki jest planowany okres wyłączenia bdynku z eksploatacji (w miesiącach/latach)? | x | x | x | x | x | x | x | x | x | x
7b | Jeżeli budynek jest nieużytkowany - jaki jest plan zagospodarowania takiego budynku (krótki opis)? | x | x | x | x | x | x | x | x | x | x
7c | Jeżeli budynek jest nieużytkowany - czy budynek jest strzeżony i wszystkie media zostały odłączone? | x | x | x | x | x | x | x | x | x | x
7d | Jeżeli budynek jest nieużytkowany - czy wszystkie otwory zostały zabezpieczone przed dostępem osób trzecich? | x | x | x | x | x | x | x | x | x | x
7e | Jeżeli budynek jest nieużytkowany - czy maszyny i urządzenia są oczyszczone, konserwowane i odłączone od źródeł zasilania? | x | x | x | x | x | x | x | x | x | x
7f | Jeżeli budynek jest nieużytkowany - czy gaśnice i inne instalacje przeciwpożarowe są sprawne technicznie i gotowe do użycia oraz znajdują się w wyznaczonych miejscach? | x | x | x | x | x | x | x | x | x | x
7g | Czy budynek jest przeznaczony do rozbiórki/wyburzenia? | nie | nie | nie | nie | nie | nie | nie | nie | nie | nie
8 | Technologia wykonania ścian konstrukcyjnych (cegła, płyty, żebetowa, drewno itp.) | cegła | cegła | cegła | cegła | cegła/ gazobeton | cegła | cegła | cegła | cegła | cegła
9 | Ściany budynku wykonane są z płyt warstwowych | nie | nie | nie | nie | nie | nie | nie | nie | nie | nie
10 | Technologia wykonania stropów (żelbetowa, betonowa, drewniana, panele podwieszanane, itp.) | ceramiczne | ceramiczne | ceramiczne | żebeltowa | żebeltowa | drewniania | drewniana | drewniana | drewniana | drewniana
11 | Technologia wykonania dachu (żelbetowa, stalowa, drewniana, itp.. ) | drewniana | drewniana | drewniana | żebeltowa | żebeltowa | drewniana | drewniana | drewniana | drewniana | drewniana
12 | Rodzaj pokrycia dachowego (dachówka ceramiczna, papa, itp.) | blachodachówka | dachówka | dachówka | papa | papa | papa | blachodachówka | blacha | blacha/ papa | dachówka
13 | Klasyfikacja stanu technicznego budynku (bardzo dobry, dobry, średni, zadowalający, zły, awaryjny) | średni | dobry | średni | dobry | zadowalający | zły | zły | bardzo dobry | dobry | zły
14 | Czy obiekty budowlane oraz wykorzystywane instalacje techniczne podlegają regularnym przeglądom okresowym stanu technicznego i/lub dozorowi technicznemu, wykonywanym przez uprawnione podmiotyzgodnie z wymogami przepisów prawa oraz posiadają stosowne protokoły potwierdzajace wykonanie tych przeglądow?? | tak | tak | tak | tak | tak | tak | tak | tak | tak | tak
14a | Jeśli w pkt. 11 NIE, proszę o wskazanie dlaczego. | x | x | x | x | x | x | x | x | x | x
15 | Czy instalacje i urządzenia przeciwpożarowe zastosowane w budynku są zgodne z obowiazującymi wymogami prawa oraz posiadają aktualne przeglądy potwierdzone stosownymi protokołami? | tak | tak | tak | tak | tak | tak | tak | tak | tak | tak
15a | Jeśli w pkt 12 NIE, proszę o wskazanie dlaczego. | x | x | x | x | x | x | x | x | x | x
16 | Czy budynek posiada pozwolenie na użytkowanie? | tak | tak | tak | tak | tak | tak | tak | tak | tak | tak
16a | Jeśli w pkt 13 NIE, proszę o wskazanie dlaczego. | x | x | x | x | x | x | x | x | x | x
17 | Czy w protokołach z dokonanych przeglądów stwierdzono zastrzeżenia warunkujące użytkowanie? | nie | nie | nie | nie | nie | tak | nie | nie | nie | tak
17a | Jeśli w pkt. 14 TAK, proszę wskazać jakie? | x | x | x | x | x | obiekt nie nadaje się do użytkowania oprócz garażu i stolarni | x | x | x | obiekt nie nadaje się do użytkowania oprócz kotłowni i dobudowanego pomieszczenia gospodarczego
18 | Czy budynek jest aktualnie w trakcie: rozbudowy, przebudowy, modernizacji, remontu i/lub wszelkich innych robót budowlanych? | nie | nie | nie | nie | tak | nie | nie | nie | nie | nie
Jeżeli w pkt. 18 TAK, prosimy o odpowiedź na poniższe pytania:
18a | szacunkowa wartość prac |  |  |  |  | 17 000 000,00 zł
18b | planowany termin wykonania prac |  |  |  |  | Październik 2023 r.
18c | rodzaj prac i krótki opis ich zakresu |  |  |  |  | Przebudowa i rozbudowa budynku z salą gimnastyczną
19 | Informacje nt. remontów/modernizacji budynku w ciagu ostatnich 5 lat ze szczególnym uwzględnienim remontów generalnych - prosimy o podanie w jakich latach i krótki opis zakresu | częsciowy remont parteru budynku | x | montaż drzwi ppoż na parterze budynku i I piętrze | x | x | x | x | remont kapitalny 2017/2018 | x | x
20 | Czy budynek jest zlokalizowany na terenie zagrożonym powodzią lub lokalnymi podtopieniami? Czy w okresie od 1994r. miały miejsce powowodzie, podtopienia itp.? | nie | nie | nie | nie | tak | nie | nie | nie | tak | tak
Informacje o zabezpieczeniach przeciwpożarowych
1 | gaśnice | tak | tak | tak | tak | tak | tak | tak | tak | tak | tak
2 | liczba gaśnic | 6 | 8 | 12 | 9 | 4 | 3 | 0 | 4 | 5 | 2
3 | hydrant zewnętrzny | tak | nie | nie | nie | nie | nie | nie | nie | tak | nie
4 | liczba hydrantów zewnętrznych | 1 | 0 | 0 | 0 | 0 | 0 | 0 | 0 | 2 | 0
5 | hydrant wewnętrzny | tak | tak | tak | tak | tak | nie | nie | tak | nie | nie
6 | liczba hydrantów wewnętrznych | 4 | 4 | 3 | 3 | 3 | 0 | 0 | 4 | 0 | 0
7 | detektory dymu/temperatury | nie | nie | nie | tak | nie | nie | nie | tak | nie | nie
8 | liczba detektorów dymu/temperatury | 0 | 0 | 0 | 26 | 0 | 0 | 0 | 70 | 0 | 0
9 | instalacja tryskaczowa | nie | nie | nie | nie | nie | nie | nie | nie | nie | nie
10 | Inne zabezpieczenia ppoż | nie | nie | drzwi ppoż | drzwi ppoż | nie | nie | nie | drzwi ppoż | nie | nie
11 | Odległość do najbliższej jednostki straży pożarnej (w km) | 2.5 | 2.5 | 2.5 | 2.5 | 2.5 | 2.5 | 2.5 | 2.5 | 2.5 | 2.5
Informacje o zabezpieczeniach przeciwkradzieżowych
1 | Ochrona własna | tak | tak | tak | tak | tak | tak | tak | tak | nie | nie
| w godzinach: | 18.00-6.00 | 18.00-6.00 | 18.00-6.00 | 18.00-6.00 | 18.00-6.00 | 18.00-6.00 | 18.00-6.00 | 18.00-6.00 | x | x
| ilość osób na zmianie | 1 | 1 | 1 | 1 | 1 | 1 | 1 | 1 | x | x
2 | Agencja ochrony | nie | nie | nie | nie | nie | nie | nie | nie | nie | nie
| w godzinach: | x | x | x | x | x | x | x | x | x | x
| ilość osób na zmianie | x | x | x | x | x | x | x | x | x | x
3 | Alarm z sygnałem lokalnym | nie | nie | nie | nie | nie | nie | nie | nie | nie | nie
4 | Alarm z powiadomieniem służb | nie | nie | nie | nie | nie | nie | nie | nie | nie | nie
5 | Monitoring wizyjny | tak | tak | tak | tak | tak | tak | tak | tak | tak | tak
6 | Oświetlenie całej posesji | tak | tak | tak | tak | tak | tak | tak | tak | tak | tak
7 | Ogrodzenie całej posesji | tak | tak | tak | tak | tak | tak | tak | tak | tak | tak
8 | Rodzaj zabezpieczenia okien na parterze | brak | brak | brak | brak | brak | brak | brak | brak | kraty | brak
9 | Sposób zabezpieczenia drzwi zewnętrznych | 2 zamki | 2 zamki | 2 zamki | 2 zamki | 2 zamki | 2 zamki | 2 zamki | 2 zamki | 2 zamki | 2 zamki
10 | Rodzaj schowka do przechowywania gotówki | nie dotyczy | nie dotyczy | nie dotyczy | kasetka metalowa w sejfie cyfrowym | nie dotyczy | nie dotyczy | nie dotyczy | nie dotyczy | nie dotyczy | nie dotyczy
11 | Inne zabezpieczenia | nie | nie | nie | nie | nie | nie | nie | nie | nie | nie

## 8_PZSP
Informacje o budynkach
| Nazwa Jednostki | Powiatowy Zespół Szkół Policealnych im. Z. Kieturakisa
budynek nr 1
1 | Adres budynku | ul. Dworcowa 5 84-200 Wejherowo
2 | Przeznaczenie budynku | Działalność dydaktyczna
3 | Rok budowy | ok. 1900
4 | Powierzchnia użytkowa | 1837.93
5 | Liczba kondygnacji naziemnych | 3 +poddasze nieużytkowe
6 | Liczba kondygnacji podziemnych | 1
7 | Czy budynek jest użytkowany? | tak
7a | Jeżeli budynek jest nieużytkowany - jaki jest planowany okres wyłączenia bdynku z eksploatacji (w miesiącach/latach)? | nie dotyczy
7b | Jeżeli budynek jest nieużytkowany - jaki jest plan zagospodarowania takiego budynku (krótki opis)? | nie dotyczy
7c | Jeżeli budynek jest nieużytkowany - czy budynek jest strzeżony i wszystkie media zostały odłączone? | nie dotyczy
7d | Jeżeli budynek jest nieużytkowany - czy wszystkie otwory zostały zabezpieczone przed dostępem osób trzecich? | nie dotyczy
7e | Jeżeli budynek jest nieużytkowany - czy maszyny i urządzenia są oczyszczone, konserwowane i odłączone od źródeł zasilania? | nie dotyczy
7f | Jeżeli budynek jest nieużytkowany - czy gaśnice i inne instalacje przeciwpożarowe są sprawne technicznie i gotowe do użycia oraz znajdują się w wyznaczonych miejscach? | nie dotyczy
7g | Czy budynek jest przeznaczony do rozbiórki/wyburzenia? | nie
8 | Technologia wykonania ścian konstrukcyjnych (cegła, płyty, żebetowa, drewno itp.) | główny budynek: cegła pełna, łącznik z salą gimnastyczną: bloczki piaskowo wapienne
9 | Ściany budynku wykonane są z płyt warstwowych | nie
10 | Technologia wykonania stropów (żelbetowa, betonowa, drewniana, panele podwieszanane, itp.) | Budynek główny: nad piwnicą strop stalowo- ceramiczny, pozostałe stropy- drewniane, łącznik z sala gimn. strop żelbetowy
11 | Technologia wykonania dachu (żelbetowa, stalowa, drewniana, itp.. ) | Budynek główny: dach drewniany, wielospadowy. Sala gimn. - stropodach płaski z żelbetowych płyt, Łącznik z salą gimn. - konstrukcja dachu - płyta żelbetowa,
12 | Rodzaj pokrycia dachowego (dachówka ceramiczna, papa, itp.) | papa
13 | Klasyfikacja stanu technicznego budynku (bardzo dobry, dobry, średni, zadowalający, zły, awaryjny) | zadowalający
14 | Czy obiekty budowlane oraz wykorzystywane instalacje techniczne podlegają regularnym przeglądom okresowym stanu technicznego i/lub dozorowi technicznemu, wykonywanym przez uprawnione podmiotyzgodnie z wymogami przepisów prawa oraz posiadają stosowne protokoły potwierdzajace wykonanie tych przeglądow?? | tak
14a | Jeśli w pkt. 11 NIE, proszę o wskazanie dlaczego. | nie dotyczy
15 | Czy instalacje i urządzenia przeciwpożarowe zastosowane w budynku są zgodne z obowiazującymi wymogami prawa oraz posiadają aktualne przeglądy potwierdzone stosownymi protokołami? | tak
15a | Jeśli w pkt 12 NIE, proszę o wskazanie dlaczego. | nie dotyczy
16 | Czy budynek posiada pozwolenie na użytkowanie? | tak
16a | Jeśli w pkt 13 NIE, proszę o wskazanie dlaczego. | nie dotyczy
17 | Czy w protokołach z dokonanych przeglądów stwierdzono zastrzeżenia warunkujące użytkowanie? | nie
17a | Jeśli w pkt. 14 TAK, proszę wskazać jakie? | nie dotyczy
18 | Czy budynek jest aktualnie w trakcie: rozbudowy, przebudowy, modernizacji, remontu i/lub wszelkich innych robót budowlanych? | nie
| Jeżeli w pkt. 18 TAK, prosimy o odpowiedź na poniższe pytania: | nie dotyczy
18a | szacunkowa wartość prac | nie dotyczy
18b | planowany termin wykonania prac | nie dotyczy
18c | rodzaj prac i krótki opis ich zakresu | nie dotyczy
19 | Informacje nt. remontów/modernizacji budynku w ciagu ostatnich 5 lat ze szczególnym uwzględnienim remontów generalnych - prosimy o podanie w jakich latach i krótki opis zakresu | nie dotyczy
20 | Czy budynek jest zlokalizowany na terenie zagrożonym powodzią lub lokalnymi podtopieniami? Czy w okresie od 1994r. miały miejsce powowodzie, podtopienia itp.? | nie
1 | gaśnice | tak
2 | liczba gaśnic | 12
3 | hydrant zewnętrzny | nie
4 | liczba hydrantów zewnętrznych | 0
5 | hydrant wewnętrzny | tak
6 | liczba hydrantów wewnętrznych | 4
7 | detektory dymu/temperatury | tak
8 | liczba detektorów dymu/temperatury | 4
9 | instalacja tryskaczowa | nie
10 | Inne zabezpieczenia ppoż | przeciwpożarowy wyłącznik prądu
11 | Odległość do najbliższej jednostki straży pożarnej (w km) | 0,6 km
1 | Ochrona własna | nie
w godzinach:
ilość osób na zmianie
2 | Agencja ochrony | tak
| w godzinach: | monitoring całodobowy
ilość osób na zmianie
3 | Alarm z sygnałem lokalnym | tak
4 | Alarm z powiadomieniem służb | nie
5 | Monitoring wizyjny | tak
6 | Oświetlenie całej posesji | tak
7 | Ogrodzenie całej posesji | tak
8 | Rodzaj zabezpieczenia okien na parterze | klamki z zamkiem
9 | Sposób zabezpieczenia drzwi zewnętrznych | alarm
10 | Rodzaj schowka do przechowywania gotówki | nie dotyczy
11 | Inne zabezpieczenia | nie

## 9_PZS nr 1 w Rumi
Informacje o budynkach
| Nazwa Jednostki | POWIATOWY ZESPÓŁ SZKÓŁ NR 1 W RUMI
|  | budynek nr 1 | budynek nr 2 | budynek nr 3
1 | Adres budynku | STAROWIEJSKA 4, 84-230 RUMIA | STAROWIEJSKA 4, 84-230 RUMIA | STAROWIEJSKA 4, 84-230 RUMIA
2 | Przeznaczenie budynku | obiekt użytku publicznego | obiekt użytku publicznego | obiekt użytku publicznego
3 | Rok budowy | 1956 | 2003 | 2019
4 | Powierzchnia użytkowa | 1985.91 | 1407 | 975.39
5 | Liczba kondygnacji naziemnych | 5 | 2 | 5
6 | Liczba kondygnacji podziemnych | 0 | 0 | 0
7 | Czy budynek jest użytkowany? | tak | tak | tak
7a | Jeżeli budynek jest nieużytkowany - jaki jest planowany okres wyłączenia bdynku z eksploatacji (w miesiącach/latach)?
7b | Jeżeli budynek jest nieużytkowany - jaki jest plan zagospodarowania takiego budynku (krótki opis)?
7c | Jeżeli budynek jest nieużytkowany - czy budynek jest strzeżony i wszystkie media zostały odłączone? | tak/nie* | tak/nie* | tak/nie*
7d | Jeżeli budynek jest nieużytkowany - czy wszystkie otwory zostały zabezpieczone przed dostępem osób trzecich? | tak/nie* | tak/nie* | tak/nie*
7e | Jeżeli budynek jest nieużytkowany - czy maszyny i urządzenia są oczyszczone, konserwowane i odłączone od źródeł zasilania?
7f | Jeżeli budynek jest nieużytkowany - czy gaśnice i inne instalacje przeciwpożarowe są sprawne technicznie i gotowe do użycia oraz znajdują się w wyznaczonych miejscach?
7g | Czy budynek jest przeznaczony do rozbiórki/wyburzenia? | nie | nie | nie
8 | Technologia wykonania ścian konstrukcyjnych (cegła, płyty, żebetowa, drewno itp.) | CEGŁY | PŁYTY | POROTERM
9 | Ściany budynku wykonane są z płyt warstwowych | nie | tak | nie
10 | Technologia wykonania stropów (żelbetowa, betonowa, drewniana, panele podwieszanane, itp.) | żelbetowa | żelbetowa | żelbetowa
11 | Technologia wykonania dachu (żelbetowa, stalowa, drewniana, itp.. ) | drewniana | stalowa | drewniana
12 | Rodzaj pokrycia dachowego (dachówka ceramiczna, papa, itp.) | dachówka | blacha trapezowa | dachówka
13 | Klasyfikacja stanu technicznego budynku (bardzo dobry, dobry, średni, zadowalający, zły, awaryjny) | dobry | dobry | bardzo dobry
14 | Czy obiekty budowlane oraz wykorzystywane instalacje techniczne podlegają regularnym przeglądom okresowym stanu technicznego i/lub dozorowi technicznemu, wykonywanym przez uprawnione podmiotyzgodnie z wymogami przepisów prawa oraz posiadają stosowne protokoły potwierdzajace wykonanie tych przeglądow?? | tak | tak | tak
14a | Jeśli w pkt. 11 NIE, proszę o wskazanie dlaczego.
15 | Czy instalacje i urządzenia przeciwpożarowe zastosowane w budynku są zgodne z obowiazującymi wymogami prawa oraz posiadają aktualne przeglądy potwierdzone stosownymi protokołami? | tak | tak | tak
15a | Jeśli w pkt 12 NIE, proszę o wskazanie dlaczego.
16 | Czy budynek posiada pozwolenie na użytkowanie? | tak | tak | tak
16a | Jeśli w pkt 13 NIE, proszę o wskazanie dlaczego.
17 | Czy w protokołach z dokonanych przeglądów stwierdzono zastrzeżenia warunkujące użytkowanie? | nie | nie | nie
17a | Jeśli w pkt. 14 TAK, proszę wskazać jakie?
18 | Czy budynek jest aktualnie w trakcie: rozbudowy, przebudowy, modernizacji, remontu i/lub wszelkich innych robót budowlanych? | nie | nie | nie
Jeżeli w pkt. 18 TAK, prosimy o odpowiedź na poniższe pytania:
18a | szacunkowa wartość prac
18b | planowany termin wykonania prac
18c | rodzaj prac i krótki opis ich zakresu
19 | Informacje nt. remontów/modernizacji budynku w ciagu ostatnich 5 lat ze szczególnym uwzględnienim remontów generalnych - prosimy o podanie w jakich latach i krótki opis zakresu
20 | Czy budynek jest zlokalizowany na terenie zagrożonym powodzią lub lokalnymi podtopieniami? Czy w okresie od 1994r. miały miejsce powowodzie, podtopienia itp.? | nie | nie | nie
Informacje o zabezpieczeniach przeciwpożarowych
1 | gaśnice | tak | tak | tak
2 | liczba gaśnic | 24 | 8 | 6
3 | hydrant zewnętrzny | tak | tak/nie* | tak/nie*
4 | liczba hydrantów zewnętrznych | 2
5 | hydrant wewnętrzny | tak | tak | tak
6 | liczba hydrantów wewnętrznych | 10 | 5 | 5
7 | detektory dymu/temperatury | tak | nie | tak
8 | liczba detektorów dymu/temperatury | 40 |  | 27
9 | instalacja tryskaczowa | nie | nie | nie
10 | Inne zabezpieczenia ppoż
11 | Odległość do najbliższej jednostki straży pożarnej (w km)
Informacje o zabezpieczeniach przeciwkradzieżowych
1 | Ochrona własna | tak | tak | tak
| w godzinach: | 6:00-21:00 | 6:00-21:00 | 6:00-21:00
| ilość osób na zmianie | 3 | 1 | 3
2 | Agencja ochrony | nie | nie | nie
w godzinach:
ilość osób na zmianie
3 | Alarm z sygnałem lokalnym | tak | nie | tak
4 | Alarm z powiadomieniem służb | tak | nie | tak
5 | Monitoring wizyjny | tak | tak | tak
6 | Oświetlenie całej posesji | tak | tak | tak
7 | Ogrodzenie całej posesji | tak | tak | tak
8 | Rodzaj zabezpieczenia okien na parterze | kraty
9 | Sposób zabezpieczenia drzwi zewnętrznych
10 | Rodzaj schowka do przechowywania gotówki | sejf
11 | Inne zabezpieczenia

## 10_PZS nr 2 w Rumi
Informacje o budynkach
| Nazwa Jednostki | Powiatowy Zespól Szkół nr 2 w Rumi
|  | budynek nr 1 | budynek nr 2
1 | Adres budynku | Rumia, ul. Grunwaldzka 57 | Rumia, ul. Grunwaldzka 57
2 | Przeznaczenie budynku | edukacja | zajęcia sportowe
3 | Rok budowy | 1950/1987/2006/2018 | 2013
4 | Powierzchnia użytkowa | 5557,18 m2
5 | Liczba kondygnacji naziemnych | 2 | 1
6 | Liczba kondygnacji podziemnych | 1 | 0
7 | Czy budynek jest użytkowany? | tak | tak
7a | Jeżeli budynek jest nieużytkowany - jaki jest planowany okres wyłączenia bdynku z eksploatacji (w miesiącach/latach)?
7b | Jeżeli budynek jest nieużytkowany - jaki jest plan zagospodarowania takiego budynku (krótki opis)?
7c | Jeżeli budynek jest nieużytkowany - czy budynek jest strzeżony i wszystkie media zostały odłączone?
7d | Jeżeli budynek jest nieużytkowany - czy wszystkie otwory zostały zabezpieczone przed dostępem osób trzecich?
7e | Jeżeli budynek jest nieużytkowany - czy maszyny i urządzenia są oczyszczone, konserwowane i odłączone od źródeł zasilania?
7f | Jeżeli budynek jest nieużytkowany - czy gaśnice i inne instalacje przeciwpożarowe są sprawne technicznie i gotowe do użycia oraz znajdują się w wyznaczonych miejscach?
7g | Czy budynek jest przeznaczony do rozbiórki/wyburzenia? | nie | nie
8 | Technologia wykonania ścian konstrukcyjnych (cegła, płyty, żebetowa, drewno itp.) | płyty | płyty/cegła
9 | Ściany budynku wykonane są z płyt warstwowych | nie | nie
10 | Technologia wykonania stropów (żelbetowa, betonowa, drewniana, panele podwieszanane, itp.) | betonowa | betonowa
11 | Technologia wykonania dachu (żelbetowa, stalowa, drewniana, itp.. ) | drewniana | drewniana
12 | Rodzaj pokrycia dachowego (dachówka ceramiczna, papa, itp.) | papa/dachówka | papa/blachodachówka
13 | Klasyfikacja stanu technicznego budynku (bardzo dobry, dobry, średni, zadowalający, zły, awaryjny) | dobry | bardzo dobry
14 | Czy obiekty budowlane oraz wykorzystywane instalacje techniczne podlegają regularnym przeglądom okresowym stanu technicznego i/lub dozorowi technicznemu, wykonywanym przez uprawnione podmiotyzgodnie z wymogami przepisów prawa oraz posiadają stosowne protokoły potwierdzajace wykonanie tych przeglądow?? | tak | tak
14a | Jeśli w pkt. 11 NIE, proszę o wskazanie dlaczego.
15 | Czy instalacje i urządzenia przeciwpożarowe zastosowane w budynku są zgodne z obowiazującymi wymogami prawa oraz posiadają aktualne przeglądy potwierdzone stosownymi protokołami? | tak | tak
15a | Jeśli w pkt 12 NIE, proszę o wskazanie dlaczego.
16 | Czy budynek posiada pozwolenie na użytkowanie? | tak | tak
16a | Jeśli w pkt 13 NIE, proszę o wskazanie dlaczego.
17 | Czy w protokołach z dokonanych przeglądów stwierdzono zastrzeżenia warunkujące użytkowanie? | nie | nie
17a | Jeśli w pkt. 14 TAK, proszę wskazać jakie?
18 | Czy budynek jest aktualnie w trakcie: rozbudowy, przebudowy, modernizacji, remontu i/lub wszelkich innych robót budowlanych? | nie | nie
Jeżeli w pkt. 18 TAK, prosimy o odpowiedź na poniższe pytania:
18a | szacunkowa wartość prac
18b | planowany termin wykonania prac
18c | rodzaj prac i krótki opis ich zakresu
19 | Informacje nt. remontów/modernizacji budynku w ciagu ostatnich 5 lat ze szczególnym uwzględnienim remontów generalnych - prosimy o podanie w jakich latach i krótki opis zakresu | 2019-remont instalacji elektrycznej w całej szkole; remont Sali fitness, remont (naprawa luźnych tynków i gruntoanie powierzchni); 2020-remont sufitów na korytarzach szkoły, remont sekretariatu | 2019- remont dachu hali sportowej
20 | Czy budynek jest zlokalizowany na terenie zagrożonym powodzią lub lokalnymi podtopieniami? Czy w okresie od 1994r. miały miejsce powowodzie, podtopienia itp.?
Informacje o zabezpieczeniach przeciwpożarowych
1 | gaśnice | tak | tak
2 | liczba gaśnic | 29
3 | hydrant zewnętrzny | tak | nie
4 | liczba hydrantów zewnętrznych | 1
5 | hydrant wewnętrzny | tak | tak
6 | liczba hydrantów wewnętrznych | 8 | 2
7 | detektory dymu/temperatury | tak | tak
8 | liczba detektorów dymu/temperatury | 10
9 | instalacja tryskaczowa | nie | nie
10 | Inne zabezpieczenia ppoż | czujniki gazu
11 | Odległość do najbliższej jednostki straży pożarnej (w km) | 2000m | 2000m
Informacje o zabezpieczeniach przeciwkradzieżowych
1 | Ochrona własna | nie | nie
w godzinach:
ilość osób na zmianie
2 | Agencja ochrony | tak | tak
| w godzinach: | całodobowo | całodobowo
ilość osób na zmianie
3 | Alarm z sygnałem lokalnym | tak | tak
4 | Alarm z powiadomieniem służb | tak | tak
5 | Monitoring wizyjny | tak | tak
6 | Oświetlenie całej posesji | tak | tak
7 | Ogrodzenie całej posesji | tak | tak
8 | Rodzaj zabezpieczenia okien na parterze | kraty | rolety zewnętrzne
9 | Sposób zabezpieczenia drzwi zewnętrznych | alarm | alarm
10 | Rodzaj schowka do przechowywania gotówki | kasa pancerna | nie dotyczy
11 | Inne zabezpieczenia | nie dotyczy | nie dotyczy

## 11_PZS nr 1 w Wejherowie
Informacje o budynkach
| Nazwa Jednostki | Powiatowy Zespół Szkół nr 1 w Wejherowie
budynek nr 1
1 | Adres budynku | Bukowa 2C, 84-200 Wejherowo
2 | Przeznaczenie budynku | szkoła
3 | Rok budowy | 1965
4 | Powierzchnia użytkowa | 4866.54
5 | Liczba kondygnacji naziemnych | 2
6 | Liczba kondygnacji podziemnych
7 | Czy budynek jest użytkowany? | tak/nie*
7a | Jeżeli budynek jest nieużytkowany - jaki jest planowany okres wyłączenia bdynku z eksploatacji (w miesiącach/latach)?
7b | Jeżeli budynek jest nieużytkowany - jaki jest plan zagospodarowania takiego budynku (krótki opis)?
7c | Jeżeli budynek jest nieużytkowany - czy budynek jest strzeżony i wszystkie media zostały odłączone? | tak/nie*
7d | Jeżeli budynek jest nieużytkowany - czy wszystkie otwory zostały zabezpieczone przed dostępem osób trzecich? | tak/nie*
7e | Jeżeli budynek jest nieużytkowany - czy maszyny i urządzenia są oczyszczone, konserwowane i odłączone od źródeł zasilania?
7f | Jeżeli budynek jest nieużytkowany - czy gaśnice i inne instalacje przeciwpożarowe są sprawne technicznie i gotowe do użycia oraz znajdują się w wyznaczonych miejscach?
7g | Czy budynek jest przeznaczony do rozbiórki/wyburzenia? | tak/nie*
8 | Technologia wykonania ścian konstrukcyjnych (cegła, płyty, żebetowa, drewno itp.) | Pustak, cegła
9 | Ściany budynku wykonane są z płyt warstwowych | tak/nie*
10 | Technologia wykonania stropów (żelbetowa, betonowa, drewniana, panele podwieszanane, itp.) | żelbetowa
11 | Technologia wykonania dachu (żelbetowa, stalowa, drewniana, itp.. ) | żelbetowa,
12 | Rodzaj pokrycia dachowego (dachówka ceramiczna, papa, itp.) | membrana. Papa
13 | Klasyfikacja stanu technicznego budynku (bardzo dobry, dobry, średni, zadowalający, zły, awaryjny) | dobry
14 | Czy obiekty budowlane oraz wykorzystywane instalacje techniczne podlegają regularnym przeglądom okresowym stanu technicznego i/lub dozorowi technicznemu, wykonywanym przez uprawnione podmiotyzgodnie z wymogami przepisów prawa oraz posiadają stosowne protokoły potwierdzajace wykonanie tych przeglądow?? | tak/nie*
14a | Jeśli w pkt. 11 NIE, proszę o wskazanie dlaczego.
15 | Czy instalacje i urządzenia przeciwpożarowe zastosowane w budynku są zgodne z obowiazującymi wymogami prawa oraz posiadają aktualne przeglądy potwierdzone stosownymi protokołami? | tak/nie*
15a | Jeśli w pkt 12 NIE, proszę o wskazanie dlaczego.
16 | Czy budynek posiada pozwolenie na użytkowanie? | tak/nie*
16a | Jeśli w pkt 13 NIE, proszę o wskazanie dlaczego.
17 | Czy w protokołach z dokonanych przeglądów stwierdzono zastrzeżenia warunkujące użytkowanie? | tak/nie*
17a | Jeśli w pkt. 14 TAK, proszę wskazać jakie?
18 | Czy budynek jest aktualnie w trakcie: rozbudowy, przebudowy, modernizacji, remontu i/lub wszelkich innych robót budowlanych? | Tak
Jeżeli w pkt. 18 TAK, prosimy o odpowiedź na poniższe pytania:
18a | szacunkowa wartość prac | 3.600.000zł
18b | planowany termin wykonania prac | 31.07.2023
18c | rodzaj prac i krótki opis ich zakresu | Część szkoły jest w trakcie przebudowy, remontu czyli wymiana okien, drzwi, oświetlenia, termomodernizacja, remont sal dydaktycznych, rozbudowa węzła cieplnego o ciepłą wodę użytkową.
19 | Informacje nt. remontów/modernizacji budynku w ciagu ostatnich 5 lat ze szczególnym uwzględnienim remontów generalnych - prosimy o podanie w jakich latach i krótki opis zakresu | 2021-2022 Dobudowanie jednego pietra, termomodernizacja, wymiana okien drzwi, budowa nowego węzła cieplnego, nowa wentylacja, klimatyzacja, nowa winda osobowa.
20 | Czy budynek jest zlokalizowany na terenie zagrożonym powodzią lub lokalnymi podtopieniami? Czy w okresie od 1994r. miały miejsce powowodzie, podtopienia itp.? | nie
Informacje o zabezpieczeniach przeciwpożarowych
1 | gaśnice | tak/nie*
2 | liczba gaśnic | 21
3 | hydrant zewnętrzny | tak/nie*
4 | liczba hydrantów zewnętrznych | 3
5 | hydrant wewnętrzny | tak/nie*
6 | liczba hydrantów wewnętrznych | 16
7 | detektory dymu/temperatury | tak/nie*
8 | liczba detektorów dymu/temperatury | 3
9 | instalacja tryskaczowa | tak/nie*
10 | Inne zabezpieczenia ppoż | klapa przewietrzająca
11 | Odległość do najbliższej jednostki straży pożarnej (w km) | 1
Informacje o zabezpieczeniach przeciwkradzieżowych
1 | Ochrona własna | tak/nie*
| w godzinach: | 6:00-20:00
| ilość osób na zmianie | 5
2 | Agencja ochrony | tak/nie*
| w godzinach: | 20:00-6:00
| ilość osób na zmianie | 2
3 | Alarm z sygnałem lokalnym | tak/nie*
4 | Alarm z powiadomieniem służb | tak/nie*
5 | Monitoring wizyjny | tak/nie*
6 | Oświetlenie całej posesji | tak/nie*
7 | Ogrodzenie całej posesji | tak/nie*
8 | Rodzaj zabezpieczenia okien na parterze | brak
9 | Sposób zabezpieczenia drzwi zewnętrznych | zamek na klucz
10 | Rodzaj schowka do przechowywania gotówki | brak
11 | Inne zabezpieczenia

## 12_PZS nr 2 w Wejherowie
Informacje o budynkach
| Nazwa Jednostki | Powiatowy Zespół Szkół nr 2 im. Bohaterskiej Załogi ORP "Orzeł" ul. Strzelecka 9 84-200 Wejherowo
|  | Budynek szkolny | Budynek- hala sportowa | Budynek -strzelnica tunelowa | kompleks 7 pracowni
1 | Adres budynku | Strzelecka 9 | Strzelecka 9 | Strzelecka 9 | Strzelecka 9
2 | Przeznaczenie budynku | edukacja | edukacja | edukacja | edukacja
3 | Rok budowy | 1906 | 2007 | 1979 | 2020
4 | Powierzchnia użytkowa | 6373.76 | 1691 | 69.64 | 863.1
5 | Liczba kondygnacji naziemnych | 4 | 2 | 1 | 2
6 | Liczba kondygnacji podziemnych | 1 | _ | _ | _
7 | Czy budynek jest użytkowany? | tak | tak | tak | tak
7a | Jeżeli budynek jest nieużytkowany - jaki jest planowany okres wyłączenia bdynku z eksploatacji (w miesiącach/latach)? | _ | _ | _ | _
7b | Jeżeli budynek jest nieużytkowany - jaki jest plan zagospodarowania takiego budynku (krótki opis)? | _ | _ | _ | _
7c | Jeżeli budynek jest nieużytkowany - czy budynek jest strzeżony i wszystkie media zostały odłączone? | _ | _ | _ | _
7d | Jeżeli budynek jest nieużytkowany - czy wszystkie otwory zostały zabezpieczone przed dostępem osób trzecich? | _ | _ | _ | _
7e | Jeżeli budynek jest nieużytkowany - czy maszyny i urządzenia są oczyszczone, konserwowane i odłączone od źródeł zasilania? | _ | _ | _ | _
7f | Jeżeli budynek jest nieużytkowany - czy gaśnice i inne instalacje przeciwpożarowe są sprawne technicznie i gotowe do użycia oraz znajdują się w wyznaczonych miejscach? | _ | _ | _ | _
7g | Czy budynek jest przeznaczony do rozbiórki/wyburzenia? | _ | _ | _ | _
8 | Technologia wykonania ścian konstrukcyjnych (cegła, płyty, żebetowa, drewno itp.) | cegła pełna | cegła | cegła biała | bloczki wapienno-piaskowe
9 | Ściany budynku wykonane są z płyt warstwowych | nie* | nie* | nie* | nie*
10 | Technologia wykonania stropów (żelbetowa, betonowa, drewniana, panele podwieszanane, itp.) | kolekowe,kleina oraz drewno | prefabrykowane płyty żelbetonowe | żelbetowe | żelbetowe
11 | Technologia wykonania dachu (żelbetowa, stalowa, drewniana, itp.. ) | dach drewniany o ustropju dwuwieszakowym zwykłym oraz płatwiowo-kleszczowym, | konstrukcja dachu nad salą sportową - drewno konstrukcyjne sosnowe, klejone, nad pozostałą częścią budynku stropy żelbetowe prefabrykowane | stalowa | żelbetowe
12 | Rodzaj pokrycia dachowego (dachówka ceramiczna, papa, itp.) | pokrycie dachu dachówką ceramiczną mnich-mniszka, obróbki blacharskie, rynny i ruru spustowe z blachy stalowej i ocynkowanej orac cynkowo-tytanowej | płyty dachowe warstwowe | blacha falista | płyty dachowe
13 | Klasyfikacja stanu technicznego budynku (bardzo dobry, dobry, średni, zadowalający, zły, awaryjny) | średni | dobry | dobry | dobry
14 | Czy obiekty budowlane oraz wykorzystywane instalacje techniczne podlegają regularnym przeglądom okresowym stanu technicznego i/lub dozorowi technicznemu, wykonywanym przez uprawnione podmiotyzgodnie z wymogami przepisów prawa oraz posiadają stosowne protokoły potwierdzajace wykonanie tych przeglądow?? | tak | tak | tak | tak
14a | Jeśli w pkt. 14 NIE, proszę o wskazanie dlaczego. | _ | _ | _ | _
15 | Czy instalacje i urządzenia przeciwpożarowe zastosowane w budynku są zgodne z obowiazującymi wymogami prawa oraz posiadają aktualne przeglądy potwierdzone stosownymi protokołami? | tak | tak | tak | tak
15a | Jeśli w pkt 15 NIE, proszę o wskazanie dlaczego. | _ | _ | _ | _
16 | Czy budynek posiada pozwolenie na użytkowanie? | tak | tak | tak | tak
16a | Jeśli w pkt 16 NIE, proszę o wskazanie dlaczego. | _ | _ | _ | _
17 | Czy w protokołach z dokonanych przeglądów stwierdzono zastrzeżenia warunkujące użytkowanie? | nie | nie | nie | nie
17a | Jeśli w pkt. 17 TAK, proszę wskazać jakie? | _ | _ | _ | _
18 | Czy budynek jest aktualnie w trakcie: rozbudowy, przebudowy, modernizacji, remontu i/lub wszelkich innych robót budowlanych? | nie | nie | nie | nie
| Jeżeli w pkt. 18 TAK, prosimy o odpowiedź na poniższe pytania: | _ | _ | _ | _
18a | szacunkowa wartość prac | _ | _ | _ | _
18b | planowany termin wykonania prac | _ | _ | _ | _
18c | rodzaj prac i krótki opis ich zakresu | _ | _ | _ | _
19 | Informacje nt. remontów/modernizacji budynku w ciagu ostatnich 5 lat ze szczególnym uwzględnienim remontów generalnych - prosimy o podanie w jakich latach i krótki opis zakresu | 1. 2019 rok - 18.997,19 zł Usunięcie usterek dot. zadania pn.: „Termomodernizacja budynku Zespołu Szkół Ponadgimnazjalnych nr 2 im. Bohaterskiej Załogi ORP „Orzeł” w Wejherowie Dotyczy: Rozszerzenia zakresu dofinansowanego projektu składanego w ramach procedury wskazanej w art. 6.9 Regulacji w sprawie wdrażania Mechanizmu Finansowego EOG na lata 2009-2014 – PROGRAM PL04, Rezultat: Efektywność energetyczna. na zadanie pn.: Instalacja fotowoltaiczna i wymiana oświetlenia wbudowanego na energooszczędne w obiektach Zespołu Szkół Ponadgimnazjalnych nr 2 ul. Strzelecka 9, Wejherowo w tym: 1. Demontaż i montaż oprawy na słupie z podłączeniem 2. Roboty budowlane w pomieszczeniach szkoły: izba pamięci, zaplecze, korytarz, 303, 308, 311, 312, 314, 315, 316, 318, 319, 323 + korytarz, 230, 231, 236, 238, 243, 245, 249, 250, korytarz, 141, 146 + korytarz + klatka schodowa + biblioteka i czytelnia, piwnica, szatnia czerwona, zielona + klatka schodowa, 155+piwnica, 334, 339, 340, 213, 223 + WC, 110, 112, 119, + klatka za kratą, piwnica – harcówka 3. Roboty budowlane w pomieszczeniach hali: 1.07, 1.09, 2.05, 2.09, 2.15+WC + magazynek 4. Naprawa oświetlenia awaryjnego na hali sportowej 5. Uporządkowanie połączeń w złączu kablowym w celu przywrócenia napięcia Naprawa instalacji fotowoltaicznej 2. 2019 rok - 20.000,00 zł Remont sali 128 i 129 w budynku Powiatowego Zespołu Szkół nr 2 im. Bohaterskiej Załogi ORP „Orzeł” w Wejherowie 3. 2019 rok - 19.526,78 zł Wykonanie instalacji strukturalnej dla 31 stanowisk komputerowych w budynku Powiatowego Zespołu Szkół nr 2 w Wejherowie 4. 2019 rok - Wykonanie WLZ i rozdzielnicy elektrycznej na potrzeby pracowni komputerowej w budynku Powiatowego Zespołu Szkół nr 2 w Wejherowie 2021 - 5.443,00 1. 2021 rok - naprawie ogrodzenia 2022 rok - 24.000,01+34.175,35+21.000,00+27.675,00 = 106.850,35 1. 2022 rok - Remont Sali 137 2. 2022 rok - Remont ogrodzenia od strony ul. Kalwaryjskiej (od strony bloków) 3. 2022 rok - Naprawa elewacji i rynien dachu na budynku Powiatowego Zespołu Szkół nr 2 im. Bohaterskiej Załogi ORP „Orzeł” w Wejherowie 2. Podstawowy zakres zamówienia obejmuje: 1) dokonanie szczegółowych pomiarów przed przystąpieniem do realizacji przedmiotu umowy, 2) zabezpieczenie miejsca wykonywania prac remontowych, 3) Rozbiórkę pokrycia z dachówki, 4) Rozebranie rynien z blachy nie nadającej się do użytku, 5) Rozebranie obróbek blacharskich murów ogniowych, okapów, kołnierzy, gzymsów itp. z blachy nie nadającej się do użytku, 6) Pokrycie dachu dachówką ceramiczną mnich-mniszka -dachówka Inwestora z rozbiórki, 7) Przełożenie gąsiorów z uzupełnieniem brakujących, 8) Izolacja gąsiorów taśmami uszczelniającymi, 9) Obróbki przy szerokości w rozwinięciu ponad 25 cm – z blachy ocynkowanej, 10) Wynajem podnośnika koszowego m-g 120 149.85 17982.00, 11) Roboty murowe, 12) Naprawienie uszkodzonych w murze cegieł, 13) Roboty tynkarskie i okładzinowe, 14) Uzupełnienie tynków zewnętrznych zwykłych kat. III o podłożach z cegły, pustaków ceramicznych, gazo-i pianobetonów (do 2 m2 w 1 miejscu), 15) Roboty malarskie, 16) Malowanie tynków zewnętrznych farbą silikonową zawierającą kwarc, 17) uporządkowanie miejsca prowadzenia prac, 4. 2022 rok - Rozebranie ław, stóp i fundamentów betonowych pod maszyny w sali 010 i 015. 5. 2022 rok - Postawienie ścianki działowej z karton gipsu w Sali 313A. | 1. 2018 rok- 192.543,53 zł Remont podłogi w hali sportowej z dostosowaniem dla uczniów niepełnosprawnych 2. 2020 rok - 286.375,98 zł. Remont dachu budynku hali sportowej oraz prace remontowe w budynku głównym Powiatowego Zespołu Szkół nr2 im. Bohaterskiej Załogi ORP „Orzeł” w Wejherowie. 2021- 11.000,00 na naprawie paneli fotowoltaicznych. 2022-17.404,50 na naprawie paneli fotowoltaicznych. |  | budynek objęty pięcio letnim okresem gwarancji
20 | Czy budynek jest zlokalizowany na terenie zagrożonym powodzią lub lokalnymi podtopieniami? Czy w okresie od 1994r. miały miejsce powowodzie, podtopienia itp.? | nie | nie | nie | nie
Informacje o zabezpieczeniach przeciwpożarowych
1 | gaśnice | tak | tak | tak | tak
2 | liczba gaśnic | 44 | 5 | 0 | 6
3 | hydrant zewnętrzny | nie | nie | nie | nie
4 | liczba hydrantów zewnętrznych | 0 | 0 | 0 | 0
5 | hydrant wewnętrzny | tak | tak | tak | tak
6 | liczba hydrantów wewnętrznych | 17 | 5 | 0 | 0
7 | detektory dymu/temperatury | tak | tak | nie | tak
8 | liczba detektorów dymu/temperatury | 25 | 2 | 0 | 24
9 | instalacja tryskaczowa | nie | nie | nie | nie
10 | Inne zabezpieczenia ppoż | _ | _ | _ | _
11 | Odległość do najbliższej jednostki straży pożarnej (w km) | 1km | 1km | 1km | 1km
Informacje o zabezpieczeniach przeciwkradzieżowych
1 | Ochrona własna | nie | nie | nie | nie
| w godzinach: | _ | _ | _ | _
| ilość osób na zmianie | _ | _ | _ | _
2 | Agencja ochrony | tak | tak | tak | tak
| w godzinach: | 21.00-6.00 | 21.00-6.00 | 21.00-6.00 | 21.00-6.00
| ilość osób na zmianie | reakcja na alarm | reakcja na alarm | reakcja na alarm | reakcja na alarm
3 | Alarm z sygnałem lokalnym | tak | tak | nie | tak
4 | Alarm z powiadomieniem służb | tak | tak | nie | tak
5 | Monitoring wizyjny | tak | tak | tak | tak
6 | Oświetlenie całej posesji | tak | tak | tak | tak
7 | Ogrodzenie całej posesji | tak | tak | tak | tak
8 | Rodzaj zabezpieczenia okien na parterze | kraty | kraty | kraty
9 | Sposób zabezpieczenia drzwi zewnętrznych | na klucz | na klucz | na klucz | na klucz
10 | Rodzaj schowka do przechowywania gotówki | _ | _ | _ | _
11 | Inne zabezpieczenia | czujki ruchu (40 SZT) | czujki ruchy (4 SZT) | nie | czujki ruchu (17 SZT)
*UWAGA Proszę o wyraźne wskazanie odpowiedzi tak lub nie. W przypadku braku zaznaczenia odpowiedzi, będzie to potraktowane jakby ta odpowiedz nie została udzielona.

## 13_PZS nr 3
Informacje o budynkach
| Nazwa Jednostki | Powiatowy Zespół Szkół nr 3 w Wejherowie
|  | budynek nr 1 | budynek nr 2 | budynek nr 3 | budynek nr 4 | budynek nr 5
1 | Adres budynku | "B" | "A" | sala gimnastyczna | wiata drewniana | Sobieskiego 302
2 | Przeznaczenie budynku | EDUKACYJNE | EDUKACYJNE | sala gimnastyczna | wiata drewniana | EDUKACYJNE
3 | Rok budowy | 1969 | 1977 | 2010 | 2019 | 1878
4 | Powierzchnia użytkowa
5 | Liczba kondygnacji naziemnych | 4 | 4 | 2 | 1 | 3
6 | Liczba kondygnacji podziemnych | 1 | 1 | 0 | 0 | 1
7 | Czy budynek jest użytkowany? | tak/nie* | tak/nie* | tak/nie* | tak/nie* | tak/nie*
7a | Jeżeli budynek jest nieużytkowany - jaki jest planowany okres wyłączenia bdynku z eksploatacji (w miesiącach/latach)?
7b | Jeżeli budynek jest nieużytkowany - jaki jest plan zagospodarowania takiego budynku (krótki opis)?
7c | Jeżeli budynek jest nieużytkowany - czy budynek jest strzeżony i wszystkie media zostały odłączone? | tak/nie* | tak/nie* | tak/nie* | tak/nie* | tak/nie*
7d | Jeżeli budynek jest nieużytkowany - czy wszystkie otwory zostały zabezpieczone przed dostępem osób trzecich? | tak/nie* | tak/nie* | tak/nie* | tak/nie* | tak/nie*
7e | Jeżeli budynek jest nieużytkowany - czy maszyny i urządzenia są oczyszczone, konserwowane i odłączone od źródeł zasilania?
7f | Jeżeli budynek jest nieużytkowany - czy gaśnice i inne instalacje przeciwpożarowe są sprawne technicznie i gotowe do użycia oraz znajdują się w wyznaczonych miejscach?
7g | Czy budynek jest przeznaczony do rozbiórki/wyburzenia? | tak/nie* | tak/nie* | tak/nie* | tak/nie* | tak/nie*
8 | Technologia wykonania ścian konstrukcyjnych (cegła, płyty, żebetowa, drewno itp.) | z cegły pełnej | z cegły pełnej | bloczki gazobeton | drewno | cegła
9 | Ściany budynku wykonane są z płyt warstwowych | tak/nie* | tak/nie* | tak/nie* | tak/nie* | tak/nie*
10 | Technologia wykonania stropów (żelbetowa, betonowa, drewniana, panele podwieszanane, itp.) | płaski żelbetowy, | płaski żelbetowy | żelbetowe | brak | żelbetonowe/drewniane
11 | Technologia wykonania dachu (żelbetowa, stalowa, drewniana, itp.. ) | żelbetowa | żelbetowa | więzary z drewna | drewno | drewniana
12 | Rodzaj pokrycia dachowego (dachówka ceramiczna, papa, itp.) | papa | papa | blacha
13 | Klasyfikacja stanu technicznego budynku (bardzo dobry, dobry, średni, zadowalający, zły, awaryjny) | bardzo dobry | bardzo dobry | bardzo dobry | bardzo dobry | dobry
14 | Czy obiekty budowlane oraz wykorzystywane instalacje techniczne podlegają regularnym przeglądom okresowym stanu technicznego i/lub dozorowi technicznemu, wykonywanym przez uprawnione podmiotyzgodnie z wymogami przepisów prawa oraz posiadają stosowne protokoły potwierdzajace wykonanie tych przeglądow?? | tak/nie* | tak/nie* | tak/nie* | tak/nie* | tak/nie*
14a | Jeśli w pkt. 11 NIE, proszę o wskazanie dlaczego.
15 | Czy instalacje i urządzenia przeciwpożarowe zastosowane w budynku są zgodne z obowiazującymi wymogami prawa oraz posiadają aktualne przeglądy potwierdzone stosownymi protokołami? | tak/nie* | tak/nie* | tak/nie* | tak/nie* | tak/nie*
15a | Jeśli w pkt 12 NIE, proszę o wskazanie dlaczego.
16 | Czy budynek posiada pozwolenie na użytkowanie? | tak/nie* | tak/nie* | tak/nie* | tak/nie* | tak/nie*
16a | Jeśli w pkt 13 NIE, proszę o wskazanie dlaczego.
17 | Czy w protokołach z dokonanych przeglądów stwierdzono zastrzeżenia warunkujące użytkowanie? | tak/nie* | tak/nie* | tak/nie* | tak/nie* | tak/nie*
17a | Jeśli w pkt. 14 TAK, proszę wskazać jakie?
18 | Czy budynek jest aktualnie w trakcie: rozbudowy, przebudowy, modernizacji, remontu i/lub wszelkich innych robót budowlanych? | tak/nie* | tak/nie* | tak/nie* | tak/nie* | tak/nie*
Jeżeli w pkt. 18 TAK, prosimy o odpowiedź na poniższe pytania:
18a | szacunkowa wartość prac
18b | planowany termin wykonania prac
18c | rodzaj prac i krótki opis ich zakresu
19 | Informacje nt. remontów/modernizacji budynku w ciagu ostatnich 5 lat ze szczególnym uwzględnienim remontów generalnych - prosimy o podanie w jakich latach i krótki opis zakresu | 2017-2018 dobudowa III-go piętra, dobudowa windy, 2020 - dobudowa łącznika między budynkiem A i B | 2017-2018 dobudowa klatki schodowej |  |  | 2022 remont pomieszczeń budynku
20 | Czy budynek jest zlokalizowany na terenie zagrożonym powodzią lub lokalnymi podtopieniami? Czy w okresie od 1994r. miały miejsce powowodzie, podtopienia itp.? | nie | nie | nie | nie | nie
Informacje o zabezpieczeniach przeciwpożarowych
16 | gaśnice | tak/nie* | tak/nie* | tak/nie* | tak/nie* | tak/nie*
17 | liczba gaśnic | 19 | 12 | 6 | 0 | 6
18 | hydrant zewnętrzny | tak/nie* | tak/nie* | tak/nie* | tak/nie* | tak/nie*
19 | liczba hydrantów zewnętrznych | 2 | 2 | 2 | 2 | 2
20 | hydrant wewnętrzny | tak/nie* | tak/nie* | tak/nie* | tak/nie* | tak/nie*
21 | liczba hydrantów wewnętrznych | 4 | 5 | 3 | 0 | 4
22 | detektory dymu/temperatury | tak/nie* | tak/nie* | tak/nie* | tak/nie* | tak/nie*
23 | liczba detektorów dymu/temperatury | 29 | 31 | 2 | 0 | 0
24 | instalacja tryskaczowa | tak/nie* | tak/nie* | tak/nie* | tak/nie* | tak/nie*
25 | Inne zabezpieczenia ppoż | system oddymiania | system oddymiania
26 | Odległość do najbliższej jednostki straży pożarnej (w km) | 0,5 km | 0,5 km | 0,5 km | 0,5 km | 0,19 km
Informacje o zabezpieczeniach przeciwkradzieżowych
1 | Ochrona własna | tak/nie* | tak/nie* | tak/nie* | tak/nie* | tak/nie*
w godzinach:
ilość osób na zmianie
2 | Agencja ochrony | tak/nie* | tak/nie* | tak/nie* | tak/nie* | tak/nie*
w godzinach:
ilość osób na zmianie
3 | Alarm z sygnałem lokalnym | tak/nie* | tak/nie* | tak/nie* | tak/nie* | tak/nie*
4 | Alarm z powiadomieniem służb | tak/nie* | tak/nie* | tak/nie* | tak/nie* | tak/nie*
5 | Monitoring wizyjny | tak/nie* | tak/nie* | tak/nie* | tak/nie* | tak/nie*
6 | Oświetlenie całej posesji | tak/nie* | tak/nie* | tak/nie* | tak/nie* | tak/nie*
7 | Ogrodzenie całej posesji | tak/nie* | tak/nie* | tak/nie* | tak/nie* | tak/nie*
8 | Rodzaj zabezpieczenia okien na parterze | sekretariat roleta pozostałe oknaplastik | archiwum kraty pozostałe okna plastik | okna plastikowe |  | parter, piwnica krata
9 | Sposób zabezpieczenia drzwi zewnętrznych | zamki w drzwiach | zamki w drzwiach | zamki w drzwiach |  | zamki w drzwiach
10 | Rodzaj schowka do przechowywania gotówki | kaseta metalowa sejf szkolny
11 | Inne zabezpieczenia

## 14_PZS nr 4
Informacje o budynkach
| Nazwa Jednostki | POWIATOWY ZESPÓŁ SZKÓŁ NR 4 im. JAKUBA WEJHERA
|  | budynek nr 1 | budynek nr 2 | budynek nr 3 | budynek nr 4 | budynek nr 5 - Pracownia diagnostyki samochodowej | budynek nr 6 - Hala Sportowa | budynek nr 7 - Kompleks 6 pracowni zawodowych
1 | Adres budynku | Wejherowo, ul.Sobieskiego 344 | Wejherowo, ul.Sobieskiego 344 | Wejherowo, ul.Sobieskiego 344 | Wejherowo, ul.Sobieskiego 344 | Wejherowo, ul.Sobieskiego 344 | Wejherowo, ul.Sobieskiego 344 | Wejherowo, ul.Sobieskiego 344
2 | Przeznaczenie budynku | dydaktyczny | magazyn | dydaktyczny | dydaktyczny | dydaktyczny | dydaktyczny, zajęcia sportowe | dydaktyczny
3 | Rok budowy | 1963 | 1970 | 1970 | 1970 | 2016 | 2018 | 2019
4 | Powierzchnia użytkowa
5 | Liczba kondygnacji naziemnych | 2 | 1 | 1 | 1 | 2 | 2 | 2
6 | Liczba kondygnacji podziemnych | 1
7 | Czy budynek jest użytkowany? | tak/nie* | tak/nie* | tak/nie* | tak/nie* | tak/nie* | tak/nie* | tak/nie*
7a | Jeżeli budynek jest nieużytkowany - jaki jest planowany okres wyłączenia bdynku z eksploatacji (w miesiącach/latach)?
7b | Jeżeli budynek jest nieużytkowany - jaki jest plan zagospodarowania takiego budynku (krótki opis)?
7c | Jeżeli budynek jest nieużytkowany - czy budynek jest strzeżony i wszystkie media zostały odłączone? | tak/nie* | tak/nie* | tak/nie* | tak/nie* | tak/nie* | tak/nie* | tak/nie*
7d | Jeżeli budynek jest nieużytkowany - czy wszystkie otwory zostały zabezpieczone przed dostępem osób trzecich? | tak/nie* | tak/nie* | tak/nie* | tak/nie* | tak/nie* | tak/nie* | tak/nie*
7e | Jeżeli budynek jest nieużytkowany - czy maszyny i urządzenia są oczyszczone, konserwowane i odłączone od źródeł zasilania?
7f | Jeżeli budynek jest nieużytkowany - czy gaśnice i inne instalacje przeciwpożarowe są sprawne technicznie i gotowe do użycia oraz znajdują się w wyznaczonych miejscach?
7g | Czy budynek jest przeznaczony do rozbiórki/wyburzenia? | tak/nie* | tak/nie* | tak/nie* | tak/nie* | tak/nie* | tak/nie* | tak/nie*
8 | Technologia wykonania ścian konstrukcyjnych (cegła, płyty, żebetowa, drewno itp.) | żelbetowa | żelbetowa | żelbetowa | żelbetowa | żelbetowa | żelbetowa | żelbetowa
9 | Ściany budynku wykonane są z płyt warstwowych | tak/nie* | tak/nie* | tak/nie* | tak/nie* | tak/nie* | tak/nie* | tak/nie*
10 | Technologia wykonania stropów (żelbetowa, betonowa, drewniana, panele podwieszanane, itp.) | żelbetowa | żelbetowa | żelbetowa | żelbetowa | żelbetowa | dźwigar stalowy S355 i profil HEA oraz krzyżulce z rur kwadratowych | stropodach jako filigran 25 cm
11 | Technologia wykonania dachu (żelbetowa, stalowa, drewniana, itp.. ) | żelbetowa | żelbetowa | żelbetowa | żelbetowa | żelbetowa | żelbetowa | żelbetowa
12 | Rodzaj pokrycia dachowego (dachówka ceramiczna, papa, itp.) | papa termozgrzewalna na płytach z twardego styropianu | papa termozgrzewalna na płytach z twardego styropianu | papa termozgrzewalna na płytach z twardego styropianu | papa termozgrzewalna na płytach z twardego styropianu | papa termozgrzewalna na płytach z twardego styropianu | styrodach, membrana PCV, blacha dachowa trapezowa | styrodach
13 | Klasyfikacja stanu technicznego budynku (bardzo dobry, dobry, średni, zadowalający, zły, awaryjny) | dobry | dobry | dobry | dobry | dobry | bardzo dobry | bardzo dobry
14 | Czy obiekty budowlane oraz wykorzystywane instalacje techniczne podlegają regularnym przeglądom okresowym stanu technicznego i/lub dozorowi technicznemu, wykonywanym przez uprawnione podmiotyzgodnie z wymogami przepisów prawa oraz posiadają stosowne protokoły potwierdzajace wykonanie tych przeglądow?? | tak/nie* | tak/nie* | tak/nie* | tak/nie* | tak/nie* | tak/nie* | tak/nie*
14a | Jeśli w pkt. 11 NIE, proszę o wskazanie dlaczego.
15 | Czy instalacje i urządzenia przeciwpożarowe zastosowane w budynku są zgodne z obowiazującymi wymogami prawa oraz posiadają aktualne przeglądy potwierdzone stosownymi protokołami? | tak/nie* | tak/nie* | tak/nie* | tak/nie* | tak/nie* | tak/nie* | tak/nie*
15a | Jeśli w pkt 12 NIE, proszę o wskazanie dlaczego.
16 | Czy budynek posiada pozwolenie na użytkowanie? | tak/nie* | tak/nie* | tak/nie* | tak/nie* | tak/nie* | tak/nie* | tak/nie*
16a | Jeśli w pkt 13 NIE, proszę o wskazanie dlaczego.
17 | Czy w protokołach z dokonanych przeglądów stwierdzono zastrzeżenia warunkujące użytkowanie? | tak/nie* | tak/nie* | tak/nie* | tak/nie* | tak/nie* | tak/nie* | tak/nie*
17a | Jeśli w pkt. 14 TAK, proszę wskazać jakie?
18 | Czy budynek jest aktualnie w trakcie: rozbudowy, przebudowy, modernizacji, remontu i/lub wszelkich innych robót budowlanych? | NIE | NIE | NIE | NIE | NIE | NIE | NIE
Jeżeli w pkt. 18 TAK, prosimy o odpowiedź na poniższe pytania:
18a | szacunkowa wartość prac
18b | planowany termin wykonania prac
18c | rodzaj prac i krótki opis ich zakresu
19 | Informacje nt. remontów/modernizacji budynku w ciagu ostatnich 5 lat ze szczególnym uwzględnienim remontów generalnych - prosimy o podanie w jakich latach i krótki opis zakresu | remont dawnego zaplecza pok. Nauczucielskiego (2022), wymiana okien w pom. 218 (2022),remont węzła cieplnego (2020), naprawa instalacji co (2019), remont głóenego holu i klatek schodowych (2019), remont pomieszczeń oraz magazynu (2018), remont sal lekcyjnych po zalaniu (2017), |  | remont elewacji i pomieszczenia konserwatora (2017) | usunięcie skutków zalania i naprawa poszycia dachowego i rynny (2021)remont dachu nad spawalnią i biblioteką oraz daszku nad wejściem do spawalni (2020), usunięcie skutków przecieku w instalacji co (2020), naprawa i wykonanie nowych części instalacji odgrompwej (2018), naprawa orrynnowania (2017), remont dachu nad częścią B | prace naprawcze dachu usuwające skutki zalania (2020), naprawa szkód w elewacji budynku (2018)
20 | Czy budynek jest zlokalizowany na terenie zagrożonym powodzią lub lokalnymi podtopieniami? Czy w okresie od 1994r. miały miejsce powowodzie, podtopienia itp.? | NIE | NIE | NIE | NIE | NIE | NIE | NIE
Informacje o zabezpieczeniach przeciwpożarowych
1 | gaśnice | tak/nie* | tak/nie* | tak/nie* | tak/nie* | tak/nie* | tak/nie* | tak/nie*
2 | liczba gaśnic | 9 |  |  | 8 | 2 | 11 | 7
3 | hydrant zewnętrzny | tak/nie* | tak/nie* | tak/nie* | tak/nie* | tak/nie* | tak/nie* | tak/nie*
4 | liczba hydrantów zewnętrznych | 2 |  |  |  | 1
5 | hydrant wewnętrzny | tak/nie* | tak/nie* | tak/nie* | tak/nie* | tak/nie* | tak/nie* | tak/nie*
6 | liczba hydrantów wewnętrznych | 3 |  |  | 2 | 1 | 3 | 2
7 | detektory dymu/temperatury | tak/nie* | tak/nie* | tak/nie* | tak/nie* | tak/nie* | tak/nie* | tak/nie*
8 | liczba detektorów dymu/temperatury | [5 empty] | 4
9 | instalacja tryskaczowa | tak/nie* | tak/nie* | tak/nie* | tak/nie* | tak/nie* | tak/nie* | tak/nie*
10 | Inne zabezpieczenia ppoż | główny wyłącznik prądu |  |  |  | 1 wyłącznik prądu | 2 wyłączniki prądu, 7 przycisków alarmowych | 2 wyłączniki prądu, 5 przycisków alarmowych
11 | Odległość do najbliższej jednostki straży pożarnej (w km)
Informacje o zabezpieczeniach przeciwkradzieżowych
1 | Ochrona własna | tak/nie* | tak/nie* | tak/nie* | tak/nie* | tak/nie* | tak/nie* | tak/nie*
w godzinach:
ilość osób na zmianie
2 | Agencja ochrony | tak/nie* | tak/nie* | tak/nie* | tak/nie* | tak/nie* | tak/nie* | tak/nie*
| w godzinach: |  |  |  |  | 24
ilość osób na zmianie
3 | Alarm z sygnałem lokalnym | tak/nie* | tak/nie* | tak/nie* | tak/nie* | tak/nie* | tak/nie* | tak/nie*
4 | Alarm z powiadomieniem służb | tak/nie* | tak/nie* | tak/nie* | tak/nie* | tak/nie* | tak/nie* | tak/nie*
5 | Monitoring wizyjny | tak/nie* | tak/nie* | tak/nie* | tak/nie* | tak/nie* | tak/nie* | tak/nie*
6 | Oświetlenie całej posesji | tak/nie* | tak/nie* | tak/nie* | tak/nie* | tak/nie* | tak/nie* | tak/nie*
7 | Ogrodzenie całej posesji | tak/nie* | tak/nie* | tak/nie* | tak/nie* | tak/nie* | tak/nie* | tak/nie*
8 | Rodzaj zabezpieczenia okien na parterze | kraty w oknach - sale komputerowe
9 | Sposób zabezpieczenia drzwi zewnętrznych | podwójny zamek | podwójny zamek | podwójny zamek | podwójny zamek | podwójny zamek | podwójny zamek | podwójny zamek
10 | Rodzaj schowka do przechowywania gotówki | szafa pancerna
11 | Inne zabezpieczenia

## 15_ZSP w Redzie
Informacje o budynkach
| Nazwa Jednostki | POWIATOWY ZESPÓŁ SZKÓŁ W REDZIE IM. MAURYCEGO MOCHNACKIEGO
|  | budynek nr 1 | budynek nr 2 | budynek nr 3
1 | Adres budynku | 84-240 REDA, UL. ŁĄKOWA 38 | 84-240 REDA, UL. ŁĄKOWA 38 | 84-240 REDA, UL. ŁĄKOWA 38
2 | Przeznaczenie budynku | BUDYNEK SZKOŁY | HALA SPORTOWA | BUDYNEK SZKOŁY
3 | Rok budowy | 1986 | 2006 | 2019
4 | Powierzchnia użytkowa | 1443 | 1132.8 | 1849.95
5 | Liczba kondygnacji naziemnych | 3 | 2 | 2
6 | Liczba kondygnacji podziemnych | 1 | 0 | 1
7 | Czy budynek jest użytkowany? | TAK | TAK | TAK
7a | Jeżeli budynek jest nieużytkowany - jaki jest planowany okres wyłączenia bdynku z eksploatacji (w miesiącach/latach)?
7b | Jeżeli budynek jest nieużytkowany - jaki jest plan zagospodarowania takiego budynku (krótki opis)?
7c | Jeżeli budynek jest nieużytkowany - czy budynek jest strzeżony i wszystkie media zostały odłączone? | tak/nie* | tak/nie* | tak/nie*
7d | Jeżeli budynek jest nieużytkowany - czy wszystkie otwory zostały zabezpieczone przed dostępem osób trzecich? | tak/nie* | tak/nie* | tak/nie*
7e | Jeżeli budynek jest nieużytkowany - czy maszyny i urządzenia są oczyszczone, konserwowane i odłączone od źródeł zasilania?
7f | Jeżeli budynek jest nieużytkowany - czy gaśnice i inne instalacje przeciwpożarowe są sprawne technicznie i gotowe do użycia oraz znajdują się w wyznaczonych miejscach?
7g | Czy budynek jest przeznaczony do rozbiórki/wyburzenia? | NIE | NIE | NIE
8 | Technologia wykonania ścian konstrukcyjnych (cegła, płyty, żebetowa, drewno itp.) | PŁYTA ŻELBET | PŁYTA ŻELBET, KONSTRUKCJA STALOWA | PŁYTA ŻELBET
9 | Ściany budynku wykonane są z płyt warstwowych | NIE | CZĘŚCIOWO | NIE
10 | Technologia wykonania stropów (żelbetowa, betonowa, drewniana, panele podwieszanane, itp.) | ŻELBETONOWA | ŻELBETONOWA | ŻELBETONOWA
11 | Technologia wykonania dachu (żelbetowa, stalowa, drewniana, itp.. ) | ŻELBETONOWA | ŻELBETONOWA, KONSTRUKCJA STALOWA | ŻELBETONOWA
12 | Rodzaj pokrycia dachowego (dachówka ceramiczna, papa, itp.) | PAPA | PAPA, BLACHODACHÓWKA | PAPA
13 | Klasyfikacja stanu technicznego budynku (bardzo dobry, dobry, średni, zadowalający, zły, awaryjny) | DOBRY | DOBRY | BARDZO DOBRY
14 | Czy obiekty budowlane oraz wykorzystywane instalacje techniczne podlegają regularnym przeglądom okresowym stanu technicznego i/lub dozorowi technicznemu, wykonywanym przez uprawnione podmiotyzgodnie z wymogami przepisów prawa oraz posiadają stosowne protokoły potwierdzajace wykonanie tych przeglądow?? | TAK | TAK | TAK
14a | Jeśli w pkt. 11 NIE, proszę o wskazanie dlaczego.
15 | Czy instalacje i urządzenia przeciwpożarowe zastosowane w budynku są zgodne z obowiazującymi wymogami prawa oraz posiadają aktualne przeglądy potwierdzone stosownymi protokołami? | TAK | TAK | TAK
15a | Jeśli w pkt 12 NIE, proszę o wskazanie dlaczego.
16 | Czy budynek posiada pozwolenie na użytkowanie? | NIE | TAK | TAK
16a | Jeśli w pkt 13 NIE, proszę o wskazanie dlaczego.
17 | Czy w protokołach z dokonanych przeglądów stwierdzono zastrzeżenia warunkujące użytkowanie? | NIE | NIE | NIE
17a | Jeśli w pkt. 14 TAK, proszę wskazać jakie?
18 | Czy budynek jest aktualnie w trakcie: rozbudowy, przebudowy, modernizacji, remontu i/lub wszelkich innych robót budowlanych? | NIE | NIE | NIE
Jeżeli w pkt. 18 TAK, prosimy o odpowiedź na poniższe pytania:
18a | szacunkowa wartość prac
18b | planowany termin wykonania prac
18c | rodzaj prac i krótki opis ich zakresu
19 | Informacje nt. remontów/modernizacji budynku w ciagu ostatnich 5 lat ze szczególnym uwzględnienim remontów generalnych - prosimy o podanie w jakich latach i krótki opis zakresu
20 | Czy budynek jest zlokalizowany na terenie zagrożonym powodzią lub lokalnymi podtopieniami? Czy w okresie od 1994r. miały miejsce powowodzie, podtopienia itp.? | NIE | NIE | NIE
Informacje o zabezpieczeniach przeciwpożarowych
1 | gaśnice | TAK | TAK | TAK
2 | liczba gaśnic | 12 | 4 | 10
3 | hydrant zewnętrzny | TAK | TAK | TAK
4 | liczba hydrantów zewnętrznych
5 | hydrant wewnętrzny | TAK | TAK | TAK
6 | liczba hydrantów wewnętrznych | 4 | 2 | 4
7 | detektory dymu/temperatury | NIE | NIE | TAK
8 | liczba detektorów dymu/temperatury | 0 | 0 | 1
9 | instalacja tryskaczowa | NIE | NIE | TAK
10 | Inne zabezpieczenia ppoż | 0 | 0 | 0
11 | Odległość do najbliższej jednostki straży pożarnej (w km) | 1000 M | 1000M | 1000M
Informacje o zabezpieczeniach przeciwkradzieżowych
1 | Ochrona własna | NIE | NIE | NIE
w godzinach:
ilość osób na zmianie
2 | Agencja ochrony | TAK | TAK | TAK
| w godzinach: | 24H | 24H | 24H
ilość osób na zmianie
3 | Alarm z sygnałem lokalnym | TAK | TAK | TAK
4 | Alarm z powiadomieniem służb | TAK | TAK | TAK
5 | Monitoring wizyjny | TAK | TAK | TAK
6 | Oświetlenie całej posesji | TAK | TAK | TAK
7 | Ogrodzenie całej posesji | TAK | TAK | TAK
8 | Rodzaj zabezpieczenia okien na parterze | KRATY | KRATY | BRAK
9 | Sposób zabezpieczenia drzwi zewnętrznych | PODWÓJNE ZAMKI, ALARM | PODWÓJNE ZAMKI, ALARM | PODWÓJNE ZAMKI, ALARM
10 | Rodzaj schowka do przechowywania gotówki | SZAFA PANCERNA | BRAK | BRAK
11 | Inne zabezpieczenia

## 16_Powiatowa Biblioteka
Informacje o budynkach
| Nazwa Jednostki | POWIATOWA BIBLIOTEKA PUBLICZNA, 84-200 WEJHERIWO, UL. DWORCOWA 7
budynek nr 1
1 | Adres budynku | DWORCOWA 7
2 | Przeznaczenie budynku
3 | Rok budowy
4 | Powierzchnia użytkowa
5 | Liczba kondygnacji naziemnych | 2
6 | Liczba kondygnacji podziemnych
7 | Czy budynek jest użytkowany? | tak
7a | Jeżeli budynek jest nieużytkowany - jaki jest planowany okres wyłączenia bdynku z eksploatacji (w miesiącach/latach)?
7b | Jeżeli budynek jest nieużytkowany - jaki jest plan zagospodarowania takiego budynku (krótki opis)?
7c | Jeżeli budynek jest nieużytkowany - czy budynek jest strzeżony i wszystkie media zostały odłączone? | tak/nie*
7d | Jeżeli budynek jest nieużytkowany - czy wszystkie otwory zostały zabezpieczone przed dostępem osób trzecich? | tak/nie*
7e | Jeżeli budynek jest nieużytkowany - czy maszyny i urządzenia są oczyszczone, konserwowane i odłączone od źródeł zasilania?
7f | Jeżeli budynek jest nieużytkowany - czy gaśnice i inne instalacje przeciwpożarowe są sprawne technicznie i gotowe do użycia oraz znajdują się w wyznaczonych miejscach?
7g | Czy budynek jest przeznaczony do rozbiórki/wyburzenia? | nie
8 | Technologia wykonania ścian konstrukcyjnych (cegła, płyty, żebetowa, drewno itp.)
9 | Ściany budynku wykonane są z płyt warstwowych | nie
10 | Technologia wykonania stropów (żelbetowa, betonowa, drewniana, panele podwieszanane, itp.) | betonowa
11 | Technologia wykonania dachu (żelbetowa, stalowa, drewniana, itp.. )
12 | Rodzaj pokrycia dachowego (dachówka ceramiczna, papa, itp.)
13 | Klasyfikacja stanu technicznego budynku (bardzo dobry, dobry, średni, zadowalający, zły, awaryjny) | dobry
14 | Czy obiekty budowlane oraz wykorzystywane instalacje techniczne podlegają regularnym przeglądom okresowym stanu technicznego i/lub dozorowi technicznemu, wykonywanym przez uprawnione podmiotyzgodnie z wymogami przepisów prawa oraz posiadają stosowne protokoły potwierdzajace wykonanie tych przeglądow?? | tak
14a | Jeśli w pkt. 11 NIE, proszę o wskazanie dlaczego.
15 | Czy instalacje i urządzenia przeciwpożarowe zastosowane w budynku są zgodne z obowiazującymi wymogami prawa oraz posiadają aktualne przeglądy potwierdzone stosownymi protokołami? | tak
15a | Jeśli w pkt 12 NIE, proszę o wskazanie dlaczego.
16 | Czy budynek posiada pozwolenie na użytkowanie? | tak
16a | Jeśli w pkt 13 NIE, proszę o wskazanie dlaczego.
17 | Czy w protokołach z dokonanych przeglądów stwierdzono zastrzeżenia warunkujące użytkowanie? | nie
17a | Jeśli w pkt. 14 TAK, proszę wskazać jakie?
18 | Czy budynek jest aktualnie w trakcie: rozbudowy, przebudowy, modernizacji, remontu i/lub wszelkich innych robót budowlanych?
Jeżeli w pkt. 18 TAK, prosimy o odpowiedź na poniższe pytania:
18a | szacunkowa wartość prac
18b | planowany termin wykonania prac
18c | rodzaj prac i krótki opis ich zakresu
19 | Informacje nt. remontów/modernizacji budynku w ciagu ostatnich 5 lat ze szczególnym uwzględnienim remontów generalnych - prosimy o podanie w jakich latach i krótki opis zakresu
20 | Czy budynek jest zlokalizowany na terenie zagrożonym powodzią lub lokalnymi podtopieniami? Czy w okresie od 1994r. miały miejsce powowodzie, podtopienia itp.?
Informacje o zabezpieczeniach przeciwpożarowych
1 | gaśnice | tak
2 | liczba gaśnic
3 | hydrant zewnętrzny | tak
4 | liczba hydrantów zewnętrznych
5 | hydrant wewnętrzny | tak
6 | liczba hydrantów wewnętrznych
7 | detektory dymu/temperatury | nie
8 | liczba detektorów dymu/temperatury
9 | instalacja tryskaczowa | nie
10 | Inne zabezpieczenia ppoż
11 | Odległość do najbliższej jednostki straży pożarnej (w km)
Informacje o zabezpieczeniach przeciwkradzieżowych
1 | Ochrona własna | nie
w godzinach:
ilość osób na zmianie
2 | Agencja ochrony | nie
w godzinach:
ilość osób na zmianie
3 | Alarm z sygnałem lokalnym | nie
4 | Alarm z powiadomieniem służb | nie
5 | Monitoring wizyjny | tak
6 | Oświetlenie całej posesji | tak
7 | Ogrodzenie całej posesji | tak
8 | Rodzaj zabezpieczenia okien na parterze | kraty
9 | Sposób zabezpieczenia drzwi zewnętrznych | 2 zamki
10 | Rodzaj schowka do przechowywania gotówki | kasa
11 | Inne zabezpieczenia

## 17_PCPR
Informacje o budynkach
| Nazwa Jednostki | POWIATOWE CENTRUM POMOCY RODZINIE W WEJHEROWIE
|  | budynek nr 1 | budynek nr 2 | budynek nr 3 | budynek nr 4
1 | Adres budynku | ul. Sobieskiego 279A 84-200 Wejherowo | uL. Ślusarska 4 84-230 Rumia | uL. Ślusarska 4A 84-230 Rumia | uL. Ślusarska 4B 84-230 Rumia
2 | Przeznaczenie budynku | BIUROWY | MIESZKALNY | MIESZKALNY | MIESZKALNY
3 | Rok budowy | 1890 | 2019 | 2019 | 2019
4 | Powierzchnia użytkowa | 1480.64 | 200 | 249 | 202
5 | Liczba kondygnacji naziemnych | 3 | 2 | 2 | 2
6 | Liczba kondygnacji podziemnych | 1 | 1 | 1 | 1
7 | Czy budynek jest użytkowany? | tak | tak | tak | tak
7a | Jeżeli budynek jest nieużytkowany - jaki jest planowany okres wyłączenia bdynku z eksploatacji (w miesiącach/latach)? | NIE DOTYCZY | NIE DOTYCZY | NIE DOTYCZY | NIE DOTYCZY
7b | Jeżeli budynek jest nieużytkowany - jaki jest plan zagospodarowania takiego budynku (krótki opis)? | NIE DOTYCZY | NIE DOTYCZY | NIE DOTYCZY | NIE DOTYCZY
7c | Jeżeli budynek jest nieużytkowany - czy budynek jest strzeżony i wszystkie media zostały odłączone? | NIE DOTYCZY | NIE DOTYCZY | NIE DOTYCZY | NIE DOTYCZY
7d | Jeżeli budynek jest nieużytkowany - czy wszystkie otwory zostały zabezpieczone przed dostępem osób trzecich? | NIE DOTYCZY | NIE DOTYCZY | NIE DOTYCZY | NIE DOTYCZY
7e | Jeżeli budynek jest nieużytkowany - czy maszyny i urządzenia są oczyszczone, konserwowane i odłączone od źródeł zasilania? | NIE DOTYCZY | NIE DOTYCZY | NIE DOTYCZY | NIE DOTYCZY
7f | Jeżeli budynek jest nieużytkowany - czy gaśnice i inne instalacje przeciwpożarowe są sprawne technicznie i gotowe do użycia oraz znajdują się w wyznaczonych miejscach? | NIE DOTYCZY | NIE DOTYCZY | NIE DOTYCZY | NIE DOTYCZY
7g | Czy budynek jest przeznaczony do rozbiórki/wyburzenia? | NIE | NIE | NIE | NIE
8 | Technologia wykonania ścian konstrukcyjnych (cegła, płyty, żebetowa, drewno itp.) | CEGŁA CZERWONA | TRADYCYJNA MUROWANA Z BLOCZKÓW SILKA | TRADYCYJNA MUROWANA Z BLOCZKÓW SILKA | TRADYCYJNA MUROWANA Z BLOCZKÓW SILKA
9 | Ściany budynku wykonane są z płyt warstwowych | NIE | NIE | NIE | NIE
10 | Technologia wykonania stropów (żelbetowa, betonowa, drewniana, panele podwieszanane, itp.) | BETONOWA | ŻELBETOWA | ŻELBETOWA | ŻELBETOWA
11 | Technologia wykonania dachu (żelbetowa, stalowa, drewniana, itp.. ) | DREWNIANA | ŻELBETOWA | ŻELBETOWA | ŻELBETOWA
12 | Rodzaj pokrycia dachowego (dachówka ceramiczna, papa, itp.) | BLACHODACHÓWKA | DACH PŁASKI CZTEROSPADOWY POKRYTY PAPĄ FOLIA POLIETYLONOWA BUDOWLANA | DACH PŁASKI CZTEROSPADOWY POKRYTY PAPĄ FOLIA POLIETYLONOWA BUDOWLANA | DACH PŁASKI CZTEROSPADOWY POKRYTY PAPĄ FOLIA POLIETYLONOWA BUDOWLANA
13 | Klasyfikacja stanu technicznego budynku (bardzo dobry, dobry, średni, zadowalający, zły, awaryjny) | DOBRY | BARDZO DOBRY | BARDZO DOBRY | BARDZO DOBRY
14 | Czy obiekty budowlane oraz wykorzystywane instalacje techniczne podlegają regularnym przeglądom okresowym stanu technicznego i/lub dozorowi technicznemu, wykonywanym przez uprawnione podmiotyzgodnie z wymogami przepisów prawa oraz posiadają stosowne protokoły potwierdzajace wykonanie tych przeglądow?? | tak | tak | tak | tak
14a | Jeśli w pkt. 11 NIE, proszę o wskazanie dlaczego. | NIE DOTYCZY | NIE DOTYCZY | NIE DOTYCZY | NIE DOTYCZY
15 | Czy instalacje i urządzenia przeciwpożarowe zastosowane w budynku są zgodne z obowiazującymi wymogami prawa oraz posiadają aktualne przeglądy potwierdzone stosownymi protokołami? | TAK | TAK | TAK | TAK
15a | Jeśli w pkt 12 NIE, proszę o wskazanie dlaczego. | NIE DOTYCZY | NIE DOTYCZY | NIE DOTYCZY | NIE DOTYCZY
16 | Czy budynek posiada pozwolenie na użytkowanie? | TAK | TAK | TAK | TAK
16a | Jeśli w pkt 13 NIE, proszę o wskazanie dlaczego. | NIE DOTYCZY | NIE DOTYCZY | NIE DOTYCZY | NIE DOTYCZY
17 | Czy w protokołach z dokonanych przeglądów stwierdzono zastrzeżenia warunkujące użytkowanie? | NIE | NIE | NIE | NIE
17a | Jeśli w pkt. 14 TAK, proszę wskazać jakie? | NIE DOTYCZY | NIE DOTYCZY | NIE DOTYCZY | NIE DOTYCZY
18 | Czy budynek jest aktualnie w trakcie: rozbudowy, przebudowy, modernizacji, remontu i/lub wszelkich innych robót budowlanych? | NIE | NIE | NIE | NIE
| Jeżeli w pkt. 18 TAK, prosimy o odpowiedź na poniższe pytania: | NIE DOTYCZY | NIE DOTYCZY | NIE DOTYCZY | NIE DOTYCZY
18a | szacunkowa wartość prac | NIE DOTYCZY | NIE DOTYCZY | NIE DOTYCZY | NIE DOTYCZY
18b | planowany termin wykonania prac | NIE DOTYCZY | NIE DOTYCZY | NIE DOTYCZY | NIE DOTYCZY
18c | rodzaj prac i krótki opis ich zakresu | NIE DOTYCZY | NIE DOTYCZY | NIE DOTYCZY | NIE DOTYCZY
19 | Informacje nt. remontów/modernizacji budynku w ciagu ostatnich 5 lat ze szczególnym uwzględnienim remontów generalnych - prosimy o podanie w jakich latach i krótki opis zakresu | NIE DOTYCZY | NIE DOTYCZY | NIE DOTYCZY | NIE DOTYCZY
20 | Czy budynek jest zlokalizowany na terenie zagrożonym powodzią lub lokalnymi podtopieniami? Czy w okresie od 1994r. miały miejsce powowodzie, podtopienia itp.? | NIE | NIE | NIE | NIE
Informacje o zabezpieczeniach przeciwpożarowych
1 | gaśnice | TAK | TAK | TAK | TAK
2 | liczba gaśnic | 11 | 3 | 4 | 3
3 | hydrant zewnętrzny | TAK | NIE | NIE | NIE
4 | liczba hydrantów zewnętrznych | 1 | 0 | 0 | 0
5 | hydrant wewnętrzny | TAK | TAK | TAK | TAK
6 | liczba hydrantów wewnętrznych | 4 | 1 | 1 | 1
7 | detektory dymu/temperatury | TAK | TAK | TAK | TAK
8 | liczba detektorów dymu/temperatury | 109 | 10 | 11 | 10
9 | instalacja tryskaczowa | NIE | NIE | NIE | NIE
10 | Inne zabezpieczenia ppoż | PRZYCISKI ALARMOWE | PRZYCISKI ALARMOWE GRAWITACYJNY SYSTEM ODDYMIANIA | PRZYCISKI ALARMOWE, GRAWITACYJNY SYSTEM ODDYMIANIA | PRZYCISKI ALARMOWE, GRAWITACYJNY SYSTEM ODDYMIANIA
11 | Odległość do najbliższej jednostki straży pożarnej (w km) | 2 KM | 1,8 KM | 1,8 KM | 1,8 KM
Informacje o zabezpieczeniach przeciwkradzieżowych
1 | Ochrona własna | NIE | NIE | NIE | NIE
w godzinach:
ilość osób na zmianie
2 | Agencja ochrony | TAK | TAK | TAK | TAK
| w godzinach: | 24 h | 24 h | 24 h | 24 h
ilość osób na zmianie
3 | Alarm z sygnałem lokalnym | TAK | TAK | TAK | TAK
4 | Alarm z powiadomieniem służb | TAK | TAK | TAK | TAK
5 | Monitoring wizyjny | TAK | TAK | TAK | TAK
6 | Oświetlenie całej posesji | TAK | TAK | TAK | TAK
7 | Ogrodzenie całej posesji | TAK | TAK | TAK | TAK
8 | Rodzaj zabezpieczenia okien na parterze | BRAK | CZUJKI MAGNETYCZNE (KONTAKTRON), CZUJKI PIR | CZUJKI MAGNETYCZNE (KONTAKTRON), CZUJKI PIR | CZUJKI MAGNETYCZNE (KONTAKTRON), CZUJKI PIR
9 | Sposób zabezpieczenia drzwi zewnętrznych | BRAK | SYSTEM STREFY DOSTĘPU | SYSTEM STREFY DOSTĘPU | SYSTEM STREFY DOSTĘPU
10 | Rodzaj schowka do przechowywania gotówki | SZAFA PANCERNA | NIE DOTYCZY | NIE DOTYCZY | NIE DOTYCZY
11 | Inne zabezpieczenia

## 18_Muzeum
Informacje o budynkach
| Nazwa Jednostki | Muzeum Piśmiennictwa i Muzyki Kaszubsko-Pomorskiej w Wejherowie
|  | budynek nr 1 | budynek nr 2 | budynek nr 3
1 | Adres budynku | ul. Zamkowa 2a,84-200 Wejherowo | ul. Wałowa 14a, 84-200 Wejherowo | ul. Zamkowa 2, 84-200 Wejherowo
2 | Przeznaczenie budynku | Muzeum | Muzeum | Muzeum
3 | Rok budowy | 1767 | 1900 | 2018
4 | Powierzchnia użytkowa | 2561 | 402 | 1087
5 | Liczba kondygnacji naziemnych | 2 | 3 | 2
6 | Liczba kondygnacji podziemnych | 1 | 1 | 1
7 | Czy budynek jest użytkowany? | tak | tak | tak
7a | Jeżeli budynek jest nieużytkowany - jaki jest planowany okres wyłączenia bdynku z eksploatacji (w miesiącach/latach)?
7b | Jeżeli budynek jest nieużytkowany - jaki jest plan zagospodarowania takiego budynku (krótki opis)?
7c | Jeżeli budynek jest nieużytkowany - czy budynek jest strzeżony i wszystkie media zostały odłączone? | tak/nie* | tak/nie* | tak/nie*
7d | Jeżeli budynek jest nieużytkowany - czy wszystkie otwory zostały zabezpieczone przed dostępem osób trzecich? | tak/nie* | tak/nie* | tak/nie*
7e | Jeżeli budynek jest nieużytkowany - czy maszyny i urządzenia są oczyszczone, konserwowane i odłączone od źródeł zasilania?
7f | Jeżeli budynek jest nieużytkowany - czy gaśnice i inne instalacje przeciwpożarowe są sprawne technicznie i gotowe do użycia oraz znajdują się w wyznaczonych miejscach?
7g | Czy budynek jest przeznaczony do rozbiórki/wyburzenia? | nie | nie | nie
8 | Technologia wykonania ścian konstrukcyjnych (cegła, płyty, żebetowa, drewno itp.) | murowany | murowany | murowany
9 | Ściany budynku wykonane są z płyt warstwowych | nie | nie | nie
10 | Technologia wykonania stropów (żelbetowa, betonowa, drewniana, panele podwieszanane, itp.) | drewniany, betonowy | żelbetonowy | żelbetonowy
11 | Technologia wykonania dachu (żelbetowa, stalowa, drewniana, itp.. ) | drewniana | drewniana | drewniana
12 | Rodzaj pokrycia dachowego (dachówka ceramiczna, papa, itp.) | dachówka | papa | dachówka
13 | Klasyfikacja stanu technicznego budynku (bardzo dobry, dobry, średni, zadowalający, zły, awaryjny) | zadawalający | zadowalający | dobry
14 | Czy obiekty budowlane oraz wykorzystywane instalacje techniczne podlegają regularnym przeglądom okresowym stanu technicznego i/lub dozorowi technicznemu, wykonywanym przez uprawnione podmiotyzgodnie z wymogami przepisów prawa oraz posiadają stosowne protokoły potwierdzajace wykonanie tych przeglądow?? | tak | tak | tak
14a | Jeśli w pkt. 11 NIE, proszę o wskazanie dlaczego.
15 | Czy instalacje i urządzenia przeciwpożarowe zastosowane w budynku są zgodne z obowiazującymi wymogami prawa oraz posiadają aktualne przeglądy potwierdzone stosownymi protokołami? | tak | tak | tak
15a | Jeśli w pkt 12 NIE, proszę o wskazanie dlaczego.
16 | Czy budynek posiada pozwolenie na użytkowanie? | tak | tak | tak
16a | Jeśli w pkt 13 NIE, proszę o wskazanie dlaczego.
17 | Czy w protokołach z dokonanych przeglądów stwierdzono zastrzeżenia warunkujące użytkowanie? | nie | nie | nie
17a | Jeśli w pkt. 14 TAK, proszę wskazać jakie?
18 | Czy budynek jest aktualnie w trakcie: rozbudowy, przebudowy, modernizacji, remontu i/lub wszelkich innych robót budowlanych? | nie | nie | nie
Jeżeli w pkt. 18 TAK, prosimy o odpowiedź na poniższe pytania:
18a | szacunkowa wartość prac
18b | planowany termin wykonania prac
18c | rodzaj prac i krótki opis ich zakresu
19 | Informacje nt. remontów/modernizacji budynku w ciagu ostatnich 5 lat ze szczególnym uwzględnienim remontów generalnych - prosimy o podanie w jakich latach i krótki opis zakresu
20 | Czy budynek jest zlokalizowany na terenie zagrożonym powodzią lub lokalnymi podtopieniami? Czy w okresie od 1994r. miały miejsce powowodzie, podtopienia itp.? | nie | nie | nie
Informacje o zabezpieczeniach przeciwpożarowych
1 | gaśnice | tak | tak | tak
2 | liczba gaśnic | 16 | 6 | 10
3 | hydrant zewnętrzny | nie | nie | nie
4 | liczba hydrantów zewnętrznych
5 | hydrant wewnętrzny | tak | nie | tak
6 | liczba hydrantów wewnętrznych | 6 |  | 6
7 | detektory dymu/temperatury | tak | tak | tak
8 | liczba detektorów dymu/temperatury | 65 | 12 | 20
9 | instalacja tryskaczowa | nie | nie | nie
10 | Inne zabezpieczenia ppoż
11 | Odległość do najbliższej jednostki straży pożarnej (w km) | 1 | 1 | 1
Informacje o zabezpieczeniach przeciwkradzieżowych
1 | Ochrona własna | tak | nie | nie
| w godzinach: | 9-15
| ilość osób na zmianie | 1
2 | Agencja ochrony | tak | tak | tak
w godzinach:
ilość osób na zmianie
3 | Alarm z sygnałem lokalnym | nie | nie | nie
4 | Alarm z powiadomieniem służb | tak | tak | tak
5 | Monitoring wizyjny | tak | nie | tak
6 | Oświetlenie całej posesji | tak | tak | tak
7 | Ogrodzenie całej posesji | nie | nie | nie
8 | Rodzaj zabezpieczenia okien na parterze | kraty | kraty | brak
9 | Sposób zabezpieczenia drzwi zewnętrznych | dwa zamki | dwa zamki | dwa zamki
10 | Rodzaj schowka do przechowywania gotówki | brak | brak | kasetka zamykana
11 | Inne zabezpieczenia

## 19_PINB
Informacje o budynkach
| Nazwa Jednostki | Powiatowy Inspektorat Nadzoru Budowalnego w Wejherowie 84-200 Wejherowo ul.Sobieskiego 304
budynek nr 1
1 | Adres budynku | 84-200 Wejherowo ulSobieskiego 304
2 | Przeznaczenie budynku | budynek biurowy
3 | Rok budowy | 1899
4 | Powierzchnia użytkowa | 723
5 | Liczba kondygnacji naziemnych | 3
6 | Liczba kondygnacji podziemnych | 1
7 | Czy budynek jest użytkowany? | tak
7a | Jeżeli budynek jest nieużytkowany - jaki jest planowany okres wyłączenia bdynku z eksploatacji (w miesiącach/latach)?
7b | Jeżeli budynek jest nieużytkowany - jaki jest plan zagospodarowania takiego budynku (krótki opis)?
7c | Jeżeli budynek jest nieużytkowany - czy budynek jest strzeżony i wszystkie media zostały odłączone? | tak/nie*
7d | Jeżeli budynek jest nieużytkowany - czy wszystkie otwory zostały zabezpieczone przed dostępem osób trzecich? | tak/nie*
7e | Jeżeli budynek jest nieużytkowany - czy maszyny i urządzenia są oczyszczone, konserwowane i odłączone od źródeł zasilania?
7f | Jeżeli budynek jest nieużytkowany - czy gaśnice i inne instalacje przeciwpożarowe są sprawne technicznie i gotowe do użycia oraz znajdują się w wyznaczonych miejscach?
7g | Czy budynek jest przeznaczony do rozbiórki/wyburzenia? | nie
8 | Technologia wykonania ścian konstrukcyjnych (cegła, płyty, żebetowa, drewno itp.) | cegła
9 | Ściany budynku wykonane są z płyt warstwowych | nie
10 | Technologia wykonania stropów (żelbetowa, betonowa, drewniana, panele podwieszanane, itp.) | drewniana
11 | Technologia wykonania dachu (żelbetowa, stalowa, drewniana, itp.. ) | drewniana
12 | Rodzaj pokrycia dachowego (dachówka ceramiczna, papa, itp.) | dachówka ceramiczna
13 | Klasyfikacja stanu technicznego budynku (bardzo dobry, dobry, średni, zadowalający, zły, awaryjny) | średni
14 | Czy obiekty budowlane oraz wykorzystywane instalacje techniczne podlegają regularnym przeglądom okresowym stanu technicznego i/lub dozorowi technicznemu, wykonywanym przez uprawnione podmiotyzgodnie z wymogami przepisów prawa oraz posiadają stosowne protokoły potwierdzajace wykonanie tych przeglądow?? | tak
14a | Jeśli w pkt. 11 NIE, proszę o wskazanie dlaczego.
15 | Czy instalacje i urządzenia przeciwpożarowe zastosowane w budynku są zgodne z obowiazującymi wymogami prawa oraz posiadają aktualne przeglądy potwierdzone stosownymi protokołami? | tak
15a | Jeśli w pkt 12 NIE, proszę o wskazanie dlaczego.
16 | Czy budynek posiada pozwolenie na użytkowanie? | tak
16a | Jeśli w pkt 13 NIE, proszę o wskazanie dlaczego.
17 | Czy w protokołach z dokonanych przeglądów stwierdzono zastrzeżenia warunkujące użytkowanie? | nie
17a | Jeśli w pkt. 14 TAK, proszę wskazać jakie?
18 | Czy budynek jest aktualnie w trakcie: rozbudowy, przebudowy, modernizacji, remontu i/lub wszelkich innych robót budowlanych? | nie
Jeżeli w pkt. 18 TAK, prosimy o odpowiedź na poniższe pytania:
18a | szacunkowa wartość prac
18b | planowany termin wykonania prac
18c | rodzaj prac i krótki opis ich zakresu
19 | Informacje nt. remontów/modernizacji budynku w ciagu ostatnich 5 lat ze szczególnym uwzględnienim remontów generalnych - prosimy o podanie w jakich latach i krótki opis zakresu
20 | Czy budynek jest zlokalizowany na terenie zagrożonym powodzią lub lokalnymi podtopieniami? Czy w okresie od 1994r. miały miejsce powowodzie, podtopienia itp.? | nie
Informacje o zabezpieczeniach przeciwpożarowych
1 | gaśnice | tak
2 | liczba gaśnic | 7
3 | hydrant zewnętrzny | nie
4 | liczba hydrantów zewnętrznych
5 | hydrant wewnętrzny | nie
6 | liczba hydrantów wewnętrznych
7 | detektory dymu/temperatury | nie
8 | liczba detektorów dymu/temperatury
9 | instalacja tryskaczowa | nie
10 | Inne zabezpieczenia ppoż
11 | Odległość do najbliższej jednostki straży pożarnej (w km) | 1
Informacje o zabezpieczeniach przeciwkradzieżowych
1 | Ochrona własna | nie
w godzinach:
ilość osób na zmianie
2 | Agencja ochrony | nie
w godzinach:
ilość osób na zmianie
3 | Alarm z sygnałem lokalnym | nie
4 | Alarm z powiadomieniem służb | nie
5 | Monitoring wizyjny | nie
6 | Oświetlenie całej posesji | tak
7 | Ogrodzenie całej posesji | nie
8 | Rodzaj zabezpieczenia okien na parterze | kraty
9 | Sposób zabezpieczenia drzwi zewnętrznych | potrójny zamek
10 | Rodzaj schowka do przechowywania gotówki
11 | Inne zabezpieczenia | wyłaczniki prądu