## Oświata, OSiR, Biblioteka, OK
Lp. PPE | sekcja | nazwa jednostki organizacyjnej | miejscowość PPE | adres PPE | nr PPE | nr ewidencyjny | nr licznika | mnożna | grupa taryfowa | zabezpieczenie przedlicznikowe [A] | Moc przyłączeniowa [kW] | Moc umowna [kW] | szacowane zużycie roczne strefa I [MWh] | szacowane zużycie roczne strefa II [MWh]
1 | I | 1. Nabywca – Gmina Grodzisk Mazowiecki 2. Odbiorca i płatnik – Zespół Szkolno-Przedszkolny nr 1 | Grodzisk Mazowiecki | Zielony Rynek 2 | PL_ZEWD_1405001253_08 | 16203092 | 909139 | 50 | C21 | 200 | 100 | 30 | 69.834
2 | II | 1. Nabywca – Gmina Grodzisk Mazowiecki 2. Odbiorca i płatnik – Zespół Szkolno-Przedszkolny nr 2 | Grodzisk Mazowiecki | W. Westfala 3 | PL_ZEWD_1405001250_02 | 14300051 | 908381 | 30 | C21 | 125 | 100 | 60 | 209.779
3 | III | 1. Nabywca – Gmina Grodzisk Mazowiecki 2. Odbiorca i płatnik – Przedszkole Nr 1 | Grodzisk Mazowiecki | L. Zondka 5 | PL_ZEWD_1405001280_09 | 18010023 | 56317986 | - | C11 | 50 | 25 | 25 | 18.831
4 | IV | 1. Nabywca – Gmina Grodzisk Mazowiecki 2. Odbiorca i płatnik – Przedszkole Nr 4 | Grodzisk Mazowiecki | Górna 12 | PL_ZEWD_1405001258_08 | 14300054 | 907226 | 60 | C21 | 315 | 162 | 70 | 166.485
5 | V | 1. Nabywca – Gmina Grodzisk Mazowiecki 2. Odbiorca i płatnik – Przedszkole Nr 7 | Grodzisk Mazowiecki | M. Kopernika 15 | PL_ZEWD_1405001370_08 | 16201338 | 56318028 | - | C11 | 63 | 39 | 33 | 24.948
6 | VI | 1. Nabywca – Gmina Grodzisk Mazowiecki 2. Odbiorca i płatnik – Zespół Szkolno-Przedszkolny nr 3 | Grodzisk Mazowiecki | J. Kilińskiego 8b | PL_ZEWD_1405001278_06 | 18030017 | 56400973 | - | C11 | 63 | 40 | 33 | 85
7 |  | 1. Nabywca – Gmina Grodzisk Mazowiecki 2. Odbiorca i płatnik – Zespół Szkolno-Przedszkolny nr 3 | Grodzisk Mazowiecki | W. Bartniaka 13a | PL_ZEWD_1405001281_01 | 14300090 | 56400966 | 24 | C21 | 63 | 86 | 20 | 50
8 | VII | 1. Nabywca – Gmina Grodzisk Mazowiecki 2. Odbiorca i płatnik – Szkoła Podstawowa Nr 5 | Grodzisk Mazowiecki | L. Zondka 6 | PL_ZEWD_1405001450_08 | 14300052 | 2248407 | 20 | C11 | 63 | 50 | 30 | 95.592
9 |  | 1. Nabywca – Gmina Grodzisk Mazowiecki 2. Odbiorca i płatnik – Szkoła Podstawowa Nr 5 | Grodzisk Mazowiecki | L. Zondka 6; hala | PL_ZEWD_1405035552_06 | 14300053 | 44299853 | 1 | C11 | 63 | 60 | 33 | 56
10 | VIII | 1. Nabywca – Gmina Grodzisk Mazowiecki 2. Odbiorca i płatnik – Szkoła Podstawowa Nr 6 | Grodzisk Mazowiecki | Sportowa 31 | PL_ZEWD_1405001449_07 | 16802312 | 90136370 | - | C11 | 35 | 19 | 19 | 66.292
11 | IX | 1. Nabywca – Gmina Grodzisk Mazowiecki 2. Odbiorca i płatnik – Szkoła Podstawowa im. Doktora Mateusza Chełmońskiego w Adamowiźnie | Adamowizna | Osowiecka 33; boisko | PL_ZEWD_1405001254_00 | 18075058 | 93025110 | - | C11 | 63 | 38 | 33 | 7.03
12 |  | 1. Nabywca – Gmina Grodzisk Mazowiecki 2. Odbiorca i płatnik – Szkoła Podstawowa im. Doktora Mateusza Chełmońskiego w Adamowiźnie | Adamowizna | Osowiecka 33 | PL_ZEWD_1405001275_00 | 18075059 | 94353766 | - | C11 | 40 | 20 | 20 | 45.97
13 | X | 1. Nabywca – Gmina Grodzisk Mazowiecki 2. Odbiorca i płatnik – Szkoła Podstawowa im. Klementyny z Tańskich Hoffmanowej w Izdebnie Kościelnym | Izdebno Kościelne | Ks. M. Oziębłowskiego 9 | PL_ZEWD_1405001252_06 | 16903336 | 56408821 | - | C11 | 32 | 20 | 20 | 24.37
14 | XI | 1. Nabywca – Gmina Grodzisk Mazowiecki 2. Odbiorca i płatnik – Zespół Szkolno-Przedszkolny w Książenicach | Książenice | al. E. Marylskiego 3 | PL_ZEWD_1405001260_01 | 14300050 | 00837751 | 50 | C21 | 125 | 161 | 30 | 139.805
15 | XII | 1. Nabywca – Gmina Grodzisk Mazowiecki 2. Odbiorca i płatnik – Szkoła Podstawowa w Szczęsnem ul. Orla 56, 05-825 Szczęsne | Szczęsne Orla 56 | Szkoła Podstawowa w Szczęsnem | PL_ZEWD_1405038132_07 | 14300084 | 1661727 | 80 | C21 | 400 | 250 | 40 | 200
16 | XIII | 1. Nabywca – Gmina Grodzisk Mazowiecki 2. Odbiorca i płatnik – Ośrodek Sportu i Rekreacji Gminy Grodzisk Mazowiecki | Grodzisk Mazowiecki | J. Montwiłła 41; basen | PL_ZEWD_1405001572_08 | 14300045 | 1100387 | 60 | C21 | 315 | 155 | 155 | 807.682
17 |  | 1. Nabywca – Gmina Grodzisk Mazowiecki 2. Odbiorca i płatnik – Ośrodek Sportu i Rekreacji Gminy Grodzisk Mazowiecki | Grodzisk Mazowiecki | al. Mokronoskich 4; stadion | PL_ZEWD_1405001470_06 | 14300046 | 908416 | 40 | C11 | 200 | 115 | 40 | 38.745
18 |  | 1. Nabywca – Gmina Grodzisk Mazowiecki 2. Odbiorca i płatnik – Ośrodek Sportu i Rekreacji Gminy Grodzisk Mazowiecki | Grodzisk Mazowiecki | al. Mokronoskich 4; zaplecze stadionu | PL_ZEWD_1405036891_01 | 12159210 | 56317910 | - | C11 | 32 | 17 | 17 | 2.4
19 |  | 1. Nabywca – Gmina Grodzisk Mazowiecki 2. Odbiorca i płatnik – Ośrodek Sportu i Rekreacji Gminy Grodzisk Mazowiecki | Grodzisk Mazowiecki | W. Westfala 3; hala | PL_ZEWD_1405001571_06 | 14300047 | 4149000 | 50 | C11 | 250 | 145 | 35 | 179.834
20 |  | 1. Nabywca – Gmina Grodzisk Mazowiecki 2. Odbiorca i płatnik – Ośrodek Sportu i Rekreacji Gminy Grodzisk Mazowiecki | Chlebnia | Chlebnia dz. 52/1; obiekt sportowy | PL_ZEWD_1405001629_05 | 15945141 | 102956 | - | C11 | 32 | 18 | 18 | 19.72
21 |  | 1. Nabywca – Gmina Grodzisk Mazowiecki 2. Odbiorca i płatnik – Ośrodek Sportu i Rekreacji Gminy Grodzisk Mazowiecki | Grodzisk Mazowiecki | Nadarzyńska dz.14/3; Orlik | PL_ZEWD_1405001467_01 | 11845009 | 56393505 | - | C12a | 63 | 55 | 20 | 4.906 | 6.656
22 |  | 1. Nabywca – Gmina Grodzisk Mazowiecki 2. Odbiorca i płatnik – Ośrodek Sportu i Rekreacji Gminy Grodzisk Mazowiecki | Grodzisk Mazowiecki | Wioślarska dz. 15/2; Stawy Walczewskiego | PL_ZEWD_1405035257_02 | 18038045 | 56136773 | - | C11 | 63 | 33 | 33 | 5
23 |  | 1. Nabywca – Gmina Grodzisk Mazowiecki 2. Odbiorca i płatnik – Ośrodek Sportu i Rekreacji Gminy Grodzisk Mazowiecki | Grodzisk Mazowiecki, Sportowa dz. 57 | hala sportowo-widowiskowa | PL_ZEWD_1405037218_02 | 148000030 | 55843829 | 50 | B21 | n/a | 800 | 200 | 600
24 |  | 1. Nabywca – Gmina Grodzisk Mazowiecki 2. Odbiorca i płatnik – Ośrodek Sportu i Rekreacji Gminy Grodzisk Mazowiecki | J. Montwiłła/Daleka | lodowisko/hala sportowa | PL_ZEWD_1405035014_04 | 14500042 | 4141569 | 50 | C11 | 200 | 110 | 20 | 3
25 | XIV | Biblioteka Publiczna Gminy Grodzisk Mazowiecki | Grodzisk Mazowiecki | W. Westfala 3; pawilon kultury | PL_ZEWD_1405001607_03 | 16201337 | 56318020 | - | C11 | 63 | 35 | 35 | 18.446
26 | XV | Ośrodek Kultury Gminy Grodzisk Mazowiecki | Grodzisk Mazowiecki | Spółdzielcza 9; Centrum Kultury | PL_ZEWD_1405001288_05 | 14300048 | 2248304 | 120 | C21 | 500 | 400 | 100 | 396
27 |  | Ośrodek Kultury Gminy Grodzisk Mazowiecki | Grodzisk Mazowiecki | 3 Maja 57; Mediateka | PL_ZEWD_1405034346_02 | 14300049 | 3540109 | 60 | C21 | 315 | 180 | 60 | 200
28 |  | Ośrodek Kultury Gminy Grodzisk Mazowiecki | Grodzisk Mazowiecki | H. Sienkiewicza 31; Willa Radogoszcz | PL_ZEWD_1405001284_07 | 16202320 | 47505749 | - | C12a | 35 | 17 | 17 | 14 | 12.811
29 |  | Ośrodek Kultury Gminy Grodzisk Mazowiecki | Kozerki | Kozerki ul. Marsa 37; świetlica wiejska | PL_ZEWD_1405001524_07 | 18096019 | 239517 | - | C11 | 40 | 22 | 22 | 3.1
30 |  | Ośrodek Kultury Gminy Grodzisk Mazowiecki | Adamowizna | Adamowizna dz. 107/1, 108; dworek Chełmonie | PL_ZEWD_1405034500_00 | 14300073 | 3540115 | 25 | C11 | 32 | 67 | 20 | 25
31 |  | Ośrodek Kultury Gminy Grodzisk Mazowiecki | Grodzisk Mazowiecki | 1 Maja dz. 38/09; telebim | PL_ZEWD_1405001551_08 | 18030050 | 93015302 | - | C11 | 25 | 13 | 13 | 25

## Gmina
Lp. PPE | nazwa jednostki organizacyjnej | miejscowość PPE | adres PPE | przeznaczenie obiektu | nr PPE | nr ewidencyjny | nr licznika | mnożna | grupa taryfowa | zabezpieczenie przedlicznikowe [A] | moc umowna [kW] | szacowane zużycie roczne strefa I [MWh] | szacowane zużycie roczne strefa II [MWh]
1 | Gmina Grodzisk Mazowiecki | Kłudno Stare | Kłudno Stare dz. 114/3 | boisko sportowe? | PL_ZEWD_1405034187_04 | 18079054 | 93011920 | - | C11 | 32 | 20 | 0.84
2 | Gmina Grodzisk Mazowiecki | Opypy | Paprociowa 10, dz. 242 | działka sołecka | PL_ZEWD_1405001357_04 | 18096027 | 93490135 | - | C11 | 25 | 14 | 0.01
3 | Gmina Grodzisk Mazowiecki | Janinów | Radziejowicka dz. 31/20 | działka sołecka | PL_ZEWD_1405034661_04 | 18096040 | 94799628 | - | C11 | 20 | 11 | 1
4 | Gmina Grodzisk Mazowiecki | Izdebno Nowe | dz. 107/2 | kompostownia | PL_ZEWD_1405036880_00 | 18079063 | 91476174 | - | C11 | 25 | 14 | 3.5
5 | Gmina Grodzisk Mazowiecki | Grodzisk Mazowiecki | Króla Zygmunta Starego | lokal niemieszkalny | PL_ZEWD_1405001323_09 | 18002047 | 26219309 | - | C11 | 20 | 4 | 1.089
6 | Gmina Grodzisk Mazowiecki | Grodzisk Mazowiecki | F. Żwirki i S. Wigury 10 | Ochotnicza Straż Pożarna | PL_ZEWD_1405001509_09 | 18009043 | 90057889 | - | C11 | 25 | 15 | 13.043
7 | Gmina Grodzisk Mazowiecki | Grodzisk Mazowiecki | F. Żwirki i S. Wigury 14 | Ochotnicza Straż Pożarna Nowy budynek | PL_ZEWD_1405039675_06 | 14500041 | 13898449 | - | C21 | 80 | 25 | 10
8 | Gmina Grodzisk Mazowiecki | Izdebno Kościelne | Plebańskich 4 | Ochotnicza Straż Pożarna | PL_ZEWD_1405001729_03 | 18079052 | 56408820 | - | C11 | 32 | 17 | 0.809
9 | Gmina Grodzisk Mazowiecki | Szczęsne | Drozda | oświetlenie uliczne/C11o | PL_ZEWD_1405037141_07 | 18075095 | 94458250 | - | C11 | 10 | 5 | 3
10 | Gmina Grodzisk Mazowiecki | Grodzisk Mazowiecki | 3 Maja dz. 40/25 | Park Skarbków | PL_ZEWD_1405001373_04 | 18010024 | 71020131 | - | C11 | 32 | 16 | 65.282
11 | Gmina Grodzisk Mazowiecki | Grodzisk Mazowiecki | Działkowa dz. 15 | przepompownia wód deszczowych | PL_ZEWD_1405001338_08 | 16202333 | 56400987 | - | C11 | 32 | 19 | 0.288
12 | Gmina Grodzisk Mazowiecki | Grodzisk Mazowiecki | Bolesława Krzywoustego dz. 3/13 | przepompownia wód deszczowych | PL_ZEWD_1405033772_06 | 18038055 | 93885320 | - | C11 | 20 | 13 | 1.5
13 | Gmina Grodzisk Mazowiecki | Grodzisk Mazowiecki | Poziomkowa dz. 20/5 | przepompownia wód deszczowych | PL_ZEWD_1405034403_08 | 18003080 | 94634496 | - | C11 | 16 | 10 | 1.2
14 | Gmina Grodzisk Mazowiecki | Adamowizna | Królicza dz. 137/4, 52/4 | przepompownia wód deszczowych | PL_ZEWD_1405037139_04 | 18066020 | 94712172 | - | C11 | 10 | 5 | 3
15 | Gmina Grodzisk Mazowiecki | Grodzisk Mazowiecki | H. Sienkiewicza dz. 49/4, 49/5 | Stawy Goliana | PL_ZEWD_1405001349_09 | 18009036 | 56400913 | - | C11 | 63 | 38 | 63.061
16 | Gmina Grodzisk Mazowiecki | Grodzisk Mazowiecki | dz.14/1, 14/3, 15/1, 15/2 | Stawy Walczewskiego | PL_ZEWD_1405034212_09 | 18002064 | 56408728 | - | C11 | 63 | 36 | 30
17 | Gmina Grodzisk Mazowiecki | Grodzisk Mazowiecki | Żytnia | sygnalizacja świetlna | PL_ZEWD_1405001318_00 | 18003066 | 8247120 | - | C11 | 10 | 5 | 2.154
18 | Gmina Grodzisk Mazowiecki | Grodzisk Mazowiecki | J. Kilińskiego dz. 27/2 | sygnalizacja świetlna | PL_ZEWD_1405036198_09 | 18001130 | 95797592 | - | C11 | 230 | 2 | 1.5
19 | Gmina Grodzisk Mazowiecki | Grodzisk Mazowiecki | Żyrardowska/J. Chełmońskiego | sygnalizacja świetlna | PL_ZEWD_1405036523_08 | 15945140 | 72435056 | - | C11 | 6 | 2 | 1.5
20 | Gmina Grodzisk Mazowiecki | Grodzisk Mazowiecki | E. Orzeszkowej dz. 13/14, 13/17 | toaleta publiczna | PL_ZEWD_1405034844_08 | 18002067 | 94712458 | - | C11 | 25 | 14 | 1.9
21 | Gmina Grodzisk Mazowiecki | Grodzisk Mazowiecki | T. Kościuszki 12 | Willa Niespodzianka | PL_ZEWD_1405033330_04 | 18038050 | 56317980 | - | C11 | 63 | 35 | 25
22 | Gmina Grodzisk Mazowiecki | Radonie | Źródlana dz. 144/27 | oświelenie placu zabaw | PL_ZEWD_1405001750_02 | 18066019 | 83697434 | - | C11o | 20 | 4 | 0.08
23 | Gmina Grodzisk Mazowiecki | Szczęsne | Szczęsne | oświetlenie uliczne | PL_ZEWD_1405001605_09 | 18075073 | 92155567 | - | C11o | 25 | 4 | 11.994
24 | Gmina Grodzisk Mazowiecki | Grodzisk Mazowiecki | Plac Wolności dz. 85/2 | oświetlenie uliczne | PL_ZEWD_1405001699_08 | 18009046 | 83208194 | - | C11o | 20 | 11 | 0.288
25 | Gmina Grodzisk Mazowiecki | Grodzisk Mazowiecki | Piaskowa dz. 25 | oświetlenie parkingu | PL_ZEWD_1405034383_02 | 18006074 | 93084904 | - | C11o | 25 | 14 | 12
26 | Gmina Grodzisk Mazowiecki | Grodzisk Mazowiecki | Nadarzyńska dz. 23 | oświetlenie parkingu | PL_ZEWD_1405032843_02 | 18010033 | 83839589 | - | C11o | 16 | 3 | 2.4
27 | Gmina Grodzisk Mazowiecki | Grodzisk Mazowiecki | Bałtycka | oświetlenie parku Bałtycka | PL_ZEWD_1405034149_02 | 18006073 | 94462337 | - | C11o | 20 | 10 | 7.2
28 | Gmina Grodzisk Mazowiecki | Grodzisk Mazowiecki | Górna | oświetlenie parku Górna | PL_ZEWD_1405034148_00 | 18006072 | 92365455 | - | C11o | 6 | 1 | 1.8
29 | Gmina Grodzisk Mazowiecki | Grodzisk Mazowiecki | Jaśminowa dz. 21/196 | oświetlenie parku Jaśminowa | PL_ZEWD_1405034147_08 | 18002065 | 92365450 | - | C11o | 16 | 3.5 | 4.8
30 | Gmina Grodzisk Mazowiecki | Grodzisk Mazowiecki | B. Wolniewicz | oświetlenie parku nad rzeką Mrowną | PL_ZEWD_1405034718_01 | 18002066 | 94633541 | - | C11o | 10 | 5 | 4.8
31 | Gmina Grodzisk Mazowiecki | Grodzisk Mazowiecki | L. Okulickiego | oświetlenie uliczne | PL_ZEWD_1405001405_03 | 18096029 | 10978995 | - | C11o | 32 | 13 | 9.096
32 | Gmina Grodzisk Mazowiecki | Opypy | Jabłoniowa 21 | oświetlenie uliczne | PL_ZEWD_1405001458_04 | 18064015 | 27971871 | - | C11o | 10 | 1 | 3.323
33 | Gmina Grodzisk Mazowiecki | Grodzisk Mazowiecki | Sokola | oświetlenie uliczne | PL_ZEWD_1405001489_03 | 18014045 | 83208089 | - | C11o | 10 | 0.5 | 0.996
34 | Gmina Grodzisk Mazowiecki | Grodzisk Mazowiecki | Nadarzyńska | oświetlenie uliczne | PL_ZEWD_1405001638_02 | 18010032 | 83330240 | - | C11o | 10 | 2 | 1.249
35 | Gmina Grodzisk Mazowiecki | Opypy | Polnej Róży dz. 101/1 | oświetlenie uliczne | PL_ZEWD_1405001774_08 | 18064017 | 83991776 | - | C11o | 25 | 5 | 0.216
36 | Gmina Grodzisk Mazowiecki | Grodzisk Mazowiecki | ks. M. Bojanka dz. 46/2 | oświetlenie uliczne | PL_ZEWD_1405034771_01 | 18009047 | 92954129 | - | C11o | 6 | 2 | 3
37 | Gmina Grodzisk Mazowiecki | Grodzisk Mazowiecki | Bałtycka słup 123 | oświetlenie uliczne | PL_ZEWD_1405001309_03 | 18064006 | 113131 | - | C11o | 16 | 3 | 10.655
38 | Gmina Grodzisk Mazowiecki | Grodzisk Mazowiecki | Kałęczyn | oświetlenie uliczne | PL_ZEWD_1405001310_04 | 18096020 | 118935 | - | C11o | 25 | 4 | 8.058
39 | Gmina Grodzisk Mazowiecki | Grodzisk Mazowiecki | Nadarzyńska | oświetlenie uliczne | PL_ZEWD_1405001311_06 | 16201339 | 9676596 | - | C11o | 16 | 3 | 17.214
40 | Gmina Grodzisk Mazowiecki | Odrano Wola | Niedźwiedzia | oświetlenie uliczne | PL_ZEWD_1405001313_00 | 16201340 | 83210551 | - | C11o | 20 | 3.2 | 13.061
41 | Gmina Grodzisk Mazowiecki | Grodzisk Mazowiecki | Sadowa | oświetlenie uliczne | PL_ZEWD_1405001314_02 | 16201341 | 9913532 | - | C11o | 20 | 9 | 6.186
42 | Gmina Grodzisk Mazowiecki | Janinów | Janinów | oświetlenie uliczne | PL_ZEWD_1405001315_04 | 18021030 | 24891122 | - | C11o | 20 | 1 | 1.973
43 | Gmina Grodzisk Mazowiecki | Grodzisk Mazowiecki | Żwirowa | oświetlenie uliczne | PL_ZEWD_1405001316_06 | 12159205 | 12711395 | - | C11o | 16 | 2 | 4.626
44 | Gmina Grodzisk Mazowiecki | Czarny Las | Cedrowa | oświetlenie uliczne | PL_ZEWD_1405001319_02 | 18021031 | 91178186 | - | C11o | 16 | 8 | 7.92
45 | Gmina Grodzisk Mazowiecki | Grodzisk Mazowiecki | Króla Zygmunta Starego | oświetlenie uliczne | PL_ZEWD_1405001320_03 | 12067104 | 90135504 | - | C11o | 20 | 9 | 2.961
46 | Gmina Grodzisk Mazowiecki | Grodzisk Mazowiecki | Jaśminowa | oświetlenie uliczne | PL_ZEWD_1405001322_07 | 18002046 | 12828588 | - | C11o | 16 | 5 | 15.571
47 | Gmina Grodzisk Mazowiecki | Grodzisk Mazowiecki | S. Batorego | oświetlenie uliczne | PL_ZEWD_1405001325_03 | 12159204 | 8571027 | - | C11o | 25 | 11 | 15.811
48 | Gmina Grodzisk Mazowiecki | Natolin | Natolin | oświetlenie uliczne | PL_ZEWD_1405001326_05 | 18079037 | 11518637 | - | C11o | 25 | 10 | 20.277
49 | Gmina Grodzisk Mazowiecki | Adamowizna | Adamowizna | oświetlenie uliczne | PL_ZEWD_1405001327_07 | 18075060 | 25361021 | - | C11o | 20 | 7 | 10.516
50 | Gmina Grodzisk Mazowiecki | Opypy | Opypy | oświetlenie uliczne | PL_ZEWD_1405001328_09 | 18064007 | 18179 | - | C11o | 32 | 5 | 9.728
51 | Gmina Grodzisk Mazowiecki | Grodzisk Mazowiecki | M. Kopernika trafo 0889 | oświetlenie uliczne | PL_ZEWD_1405001329_01 | 16201342 | 91233726 | - | C11o | 32 | 14 | 15.127
52 | Gmina Grodzisk Mazowiecki | Grodzisk Mazowiecki | Grodzisk Mazowiecki | oświetlenie uliczne | PL_ZEWD_1405001330_02 | 16201343 | 22494275 | - | C11o | 25 | 4 | 14.932
53 | Gmina Grodzisk Mazowiecki | Grodzisk Mazowiecki | 3 Maja | oświetlenie uliczne | PL_ZEWD_1405001331_04 | 16201344 | 93892304 | - | C11o | 16 | 2 | 20.142
54 | Gmina Grodzisk Mazowiecki | Grodzisk Mazowiecki | Lutniana trafo T-2 | oświetlenie uliczne | PL_ZEWD_1405001332_06 | 16201345 | 8462700 | - | C11o | 16 | 3 | 12.813
55 | Gmina Grodzisk Mazowiecki | Grodzisk Mazowiecki | Kresowa | oświetlenie uliczne | PL_ZEWD_1405001333_08 | 16201346 | 98010 | - | C11o | 16 | 5 | 4.19
56 | Gmina Grodzisk Mazowiecki | Grodzisk Mazowiecki | Bałtycka II | oświetlenie uliczne | PL_ZEWD_1405001334_00 | 16201347 | 13304559 | - | C11o | 16 | 4 | 5.978
57 | Gmina Grodzisk Mazowiecki | Mościska | Mościska | oświetlenie uliczne | PL_ZEWD_1405001336_04 | 18075061 | 10218187 | - | C11o | 25 | 10 | 6.738
58 | Gmina Grodzisk Mazowiecki | Izdebno Kościelne | Izdebno Kościelne | oświetlenie uliczne | PL_ZEWD_1405001337_06 | 18079038 | 12162787 | - | C11o | 25 | 4 | 13.295
59 | Gmina Grodzisk Mazowiecki | Grodzisk Mazowiecki | H. Sienkiewicza | oświetlenie uliczne | PL_ZEWD_1405001340_01 | 16202335 | 93889833 | - | C11o | 16 | 3 | 28.74
60 | Gmina Grodzisk Mazowiecki | Izdebno Kościelne | Izdebno Kościelne | oświetlenie uliczne | PL_ZEWD_1405001341_03 | 18079039 | 92141417 | - | C11o | 25 | 5 | 12.045
61 | Gmina Grodzisk Mazowiecki | Kozery Nowe | Przyleśna | oświetlenie uliczne | PL_ZEWD_1405001342_05 | 18096021 | 8478300 | - | C11o | 32 | 11 | 7.971
62 | Gmina Grodzisk Mazowiecki | Grodzisk Mazowiecki | Wólczyńska | oświetlenie uliczne | PL_ZEWD_1405001343_07 | 16802341 | 12250630 | - | C11o | 16 | 5 | 9.565
63 | Gmina Grodzisk Mazowiecki | Kałęczyn | Wylotowa dz. 16/12 | oświetlenie uliczne | PL_ZEWD_1405001344_09 | 18096022 | 83208057 | - | C11o | 10 | 1 | 2.9
64 | Gmina Grodzisk Mazowiecki | Grodzisk Mazowiecki | Suwalska | oświetlenie uliczne | PL_ZEWD_1405001345_01 | 18005030 | 90124342 | - | C11o | 16 | 2 | 10.655
65 | Gmina Grodzisk Mazowiecki | Grodzisk Mazowiecki | Zajęcza | oświetlenie uliczne | PL_ZEWD_1405001346_03 | 18005031 | 90136588 | - | C11o | 16 | 3 | 9.563
66 | Gmina Grodzisk Mazowiecki | Grodzisk Mazowiecki | J. Chełmońskiego II trafo 0305 | oświetlenie uliczne | PL_ZEWD_1405001347_05 | 16802342 | 7922031 | - | C11o | 16 | 5 | 9.324
67 | Gmina Grodzisk Mazowiecki | Odrano Wola | Aksamitna dz. 126/6, 85/11, 116 | oświetlenie uliczne | PL_ZEWD_1405001348_07 | 18075062 | 90093989 | - | C11o | 16 | 7 | 3.082
68 | Gmina Grodzisk Mazowiecki | Kozerki | G. Orlicz-Dreszera IV | oświetlenie uliczne | PL_ZEWD_1405001350_00 | 18096023 | 12734568 | - | C11o | 20 | 7 | 1.626
69 | Gmina Grodzisk Mazowiecki | Grodzisk Mazowiecki | Rusałki | oświetlenie uliczne | PL_ZEWD_1405001351_02 | 18048015 | 94353834 | - | C11o | 25 | 13 | 22.345
70 | Gmina Grodzisk Mazowiecki | Janinów | Janinów trafo 0421 | oświetlenie uliczne | PL_ZEWD_1405001352_04 | 16812025 | 90642740 | - | C11o | 16 | 6 | 24.208
71 | Gmina Grodzisk Mazowiecki | Czarny Las | Czarny Las | oświetlenie uliczne | PL_ZEWD_1405001353_06 | 18005032 | 25466041 | - | C11o | 25 | 4 | 12.918
72 | Gmina Grodzisk Mazowiecki | Grodzisk Mazowiecki | Boczna dz. 11/7 | oświetlenie uliczne | PL_ZEWD_1405001355_00 | 18096025 | 83208106 | - | C11o | 10 | 2 | 0.819
73 | Gmina Grodzisk Mazowiecki | Natolin | Natolin | oświetlenie uliczne | PL_ZEWD_1405001356_02 | 18096026 | 23047005 | - | C11o | 16 | 3 | 6.56
74 | Gmina Grodzisk Mazowiecki | Grodzisk Mazowiecki | H. Sienkiewicza | oświetlenie uliczne | PL_ZEWD_1405001358_06 | 18009037 | 47684 | - | C11o | 25 | 10 | 33.857
75 | Gmina Grodzisk Mazowiecki | Grodzisk Mazowiecki | Radońska trafo 0119 | oświetlenie uliczne | PL_ZEWD_1405001359_08 | 18009038 | 12331225 | - | C11o | 25 | 12 | 10.087
76 | Gmina Grodzisk Mazowiecki | Kłudno Nowe | Kłudno Nowe | oświetlenie uliczne | PL_ZEWD_1405001360_09 | 18079040 | 91178401 | - | C11o | 20 | 7 | 4.044
77 | Gmina Grodzisk Mazowiecki | Grodzisk Mazowiecki | J. Montwiłła | oświetlenie uliczne | PL_ZEWD_1405001362_03 | 18009040 | 12261873 | - | C11o | 16 | 2 | 21.781
78 | Gmina Grodzisk Mazowiecki | Grodzisk Mazowiecki | H. Sienkiewicza | oświetlenie uliczne | PL_ZEWD_1405001364_07 | 18009041 | 8965534 | - | C11o | 25 | 10 | 14.788
79 | Gmina Grodzisk Mazowiecki | Grodzisk Mazowiecki | Okrężna | oświetlenie uliczne | PL_ZEWD_1405001365_09 | 18009042 | 93181322 | - | C11o | 16 | 5 | 17.148
80 | Gmina Grodzisk Mazowiecki | Kraśnicza Wola | Kraśnicza Wola | oświetlenie uliczne | PL_ZEWD_1405001366_01 | 18008104 | 27726026 | - | C11o | 25 | 4 | 6.929
81 | Gmina Grodzisk Mazowiecki | Chlebnia | Chlebnia | oświetlenie uliczne | PL_ZEWD_1405001368_05 | 18079041 | 71045397 | - | C11o | 25 | 10 | 19.773
82 | Gmina Grodzisk Mazowiecki | Kady | Kady | oświetlenie uliczne | PL_ZEWD_1405001369_07 | 18006058 | 83330764 | - | C11o | 25 | 4 | 4.297
83 | Gmina Grodzisk Mazowiecki | Kozery | G. Orlicz-Dreszera III 753 | oświetlenie uliczne | PL_ZEWD_1405001371_00 | 18021032 | 25455130 | - | C11o | 25 | 4 | 4.82
84 | Gmina Grodzisk Mazowiecki | Książenice | Owocowa dz. 111/30 | oświetlenie uliczne | PL_ZEWD_1405001372_02 | 18021033 | 23153073 | - | C11o | 20 | 4 | 8.251
85 | Gmina Grodzisk Mazowiecki | Grodzisk Mazowiecki | Nadarzyńska | oświetlenie uliczne | PL_ZEWD_1405001374_06 | 18010025 | 8920235 | - | C11o | 16 | 4 | 9.702
86 | Gmina Grodzisk Mazowiecki | Grodzisk Mazowiecki | D. Chłapowskiego | oświetlenie uliczne | PL_ZEWD_1405001375_08 | 18006059 | 83424219 | - | C11o | 10 | 1.6 | 8.093
87 | Gmina Grodzisk Mazowiecki | Opypy | Opypy | oświetlenie uliczne | PL_ZEWD_1405001376_00 | 18064008 | 10738605 | - | C11o | 20 | 1 | 3.801
88 | Gmina Grodzisk Mazowiecki | Grodzisk Mazowiecki | Nadarzyńska | oświetlenie uliczne | PL_ZEWD_1405001377_02 | 18010026 | 9408194 | - | C11o | 16 | 5 | 19.958
89 | Gmina Grodzisk Mazowiecki | Grodzisk Mazowiecki | Żurawia | oświetlenie uliczne | PL_ZEWD_1405001378_04 | 18010027 | 1494557 | - | C11o | 10 | 2 | 3.105
90 | Gmina Grodzisk Mazowiecki | Grodzisk Mazowiecki | Okólna | oświetlenie uliczne | PL_ZEWD_1405001379_06 | 18010028 | 8136692 | - | C11o | 16 | 5 | 16.39
91 | Gmina Grodzisk Mazowiecki | Grodzisk Mazowiecki | Radońska | oświetlenie uliczne | PL_ZEWD_1405001380_07 | 18010029 | 90211680 | - | C11o | 20 | 7 | 11.058
92 | Gmina Grodzisk Mazowiecki | Żuków | Żuków | oświetlenie uliczne | PL_ZEWD_1405001383_03 | 18016014 | 25739012 | - | C11o | 25 | 4 | 19.195
93 | Gmina Grodzisk Mazowiecki | Radonie | Radonie | oświetlenie uliczne | PL_ZEWD_1405001384_05 | 18075063 | 70958955 | - | C11o | 20 | 4 | 12.821
94 | Gmina Grodzisk Mazowiecki | Grodzisk Mazowiecki | ks. J. Poniatowskiego | oświetlenie uliczne | PL_ZEWD_1405001386_09 | 18013187 | 90143224 | - | C11o | 16 | 4 | 11.043
95 | Gmina Grodzisk Mazowiecki | Opypy | Mazowiecka 121a | oświetlenie uliczne | PL_ZEWD_1405001387_01 | 18012022 | 21665032 | - | C11o | 25 | 4 | 3.91
96 | Gmina Grodzisk Mazowiecki | Grodzisk Mazowiecki | Bankowa | oświetlenie uliczne | PL_ZEWD_1405001388_03 | 18013188 | 8060568 | - | C11o | 25 | 12 | 10.441
97 | Gmina Grodzisk Mazowiecki | Odrano Wola | Odrano Wola | oświetlenie uliczne | PL_ZEWD_1405001389_05 | 18013189 | 8260515 | - | C11o | 20 | 7 | 5.854
98 | Gmina Grodzisk Mazowiecki | Grodzisk Mazowiecki | Pańska | oświetlenie uliczne | PL_ZEWD_1405001390_06 | 18008105 | 12712714 | - | C11o | 16 | 3 | 5.444
99 | Gmina Grodzisk Mazowiecki | Grodzisk Mazowiecki | J. Słowackiego | oświetlenie uliczne | PL_ZEWD_1405001391_08 | 18016015 | 90137173 | - | C11o | 16 | 4 | 1.885
100 | Gmina Grodzisk Mazowiecki | Radonie | Radonie | oświetlenie uliczne | PL_ZEWD_1405001392_00 | 18066009 | 25823956 | - | C11o | 25 | 4 | 3.732
101 | Gmina Grodzisk Mazowiecki | Grodzisk Mazowiecki | S. Czarnieckiego | oświetlenie uliczne | PL_ZEWD_1405001393_02 | 18066010 | 92954720 | - | C11o | 10 | 1.3 | 6.165
102 | Gmina Grodzisk Mazowiecki | Chlebnia | Dąbrówka 77 | oświetlenie uliczne | PL_ZEWD_1405001394_04 | 15945143 | 89093911 | - | C11o | 16 | 1.5 | 6.057
103 | Gmina Grodzisk Mazowiecki | Grodzisk Mazowiecki | Tylna trafo 0537 | oświetlenie uliczne | PL_ZEWD_1405001395_06 | 18038046 | 90926169 | - | C11o | 16 | 4 | 11.631
104 | Gmina Grodzisk Mazowiecki | Grodzisk Mazowiecki | B. Limanowskiego | oświetlenie uliczne | PL_ZEWD_1405001396_08 | 18038047 | 12282320 | - | C11o | 16 | 4 | 14.735
105 | Gmina Grodzisk Mazowiecki | Janinów | Turecka | oświetlenie uliczne | PL_ZEWD_1405001397_00 | 18075064 | 22419958 | - | C11o | 6 | 1 | 4.8
106 | Gmina Grodzisk Mazowiecki | Grodzisk Mazowiecki | J. Chełmońskiego | oświetlenie uliczne | PL_ZEWD_1405001399_04 | 18013191 | 90211655 | - | C11o | 20 | 7 | 18.103
107 | Gmina Grodzisk Mazowiecki | Grodzisk Mazowiecki | Graniczna/Szeroka | oświetlenie uliczne | PL_ZEWD_1405001400_03 | 16802343 | 90103649 | - | C11o | 16 | 4 | 9.648
108 | Gmina Grodzisk Mazowiecki | Chrzanów Mały | Chrzanów Mały | oświetlenie uliczne | PL_ZEWD_1405001401_05 | 18017057 | 27590839 | - | C11o | 25 | 4 | 10.235
109 | Gmina Grodzisk Mazowiecki | Wólka Grodziska | Wólka Grodziska | oświetlenie uliczne | PL_ZEWD_1405001403_09 | 18013192 | 83330153 | - | C11o | 25 | 4 | 5.995
110 | Gmina Grodzisk Mazowiecki | Kozery | J. Kossaka dz. 219/15, 219/3 | oświetlenie uliczne | PL_ZEWD_1405001404_01 | 18096028 | 83208108 | - | C11o | 20 | 4 | 4.063
111 | Gmina Grodzisk Mazowiecki | Grodzisk Mazowiecki | J. Montwiłła | oświetlenie uliczne | PL_ZEWD_1405001406_05 | 16202336 | 81493508 | - | C11o | 20 | 3.2 | 8.416
112 | Gmina Grodzisk Mazowiecki | Grodzisk Mazowiecki | M. Kopernika | oświetlenie uliczne | PL_ZEWD_1405001407_07 | 16201348 | 7729405 | - | C11o | 25 | 10 | 19.004
113 | Gmina Grodzisk Mazowiecki | Grodzisk Mazowiecki | W. Bartniaka | oświetlenie uliczne | PL_ZEWD_1405001408_09 | 18030023 | 8363581 | - | C11o | 20 | 9 | 56.835
114 | Gmina Grodzisk Mazowiecki | Zabłotnia | Zabłotnia | oświetlenie uliczne | PL_ZEWD_1405001409_01 | 18079042 | 92155692 | - | C11o | 25 | 4 | 6.636
115 | Gmina Grodzisk Mazowiecki | Grodzisk Mazowiecki | Okrężna | oświetlenie uliczne | PL_ZEWD_1405001410_02 | 18011037 | 91041831 | - | C11o | 16 | 9 | 7.671
116 | Gmina Grodzisk Mazowiecki | Grodzisk Mazowiecki | Żyrardowska | oświetlenie uliczne | PL_ZEWD_1405001411_04 | 18011038 | 56408766 | - | C11o | 63 | 25 | 25.562
117 | Gmina Grodzisk Mazowiecki | Grodzisk Mazowiecki | ks. J. Poniatowskiego | oświetlenie uliczne | PL_ZEWD_1405001412_06 | 18013193 | 8986043 | - | C11o | 16 | 3 | 7.722
118 | Gmina Grodzisk Mazowiecki | Grodzisk Mazowiecki | Dworska | oświetlenie uliczne | PL_ZEWD_1405001413_08 | 16819164 | 90102143 | - | C11o | 25 | 11 | 3.042
119 | Gmina Grodzisk Mazowiecki | Grodzisk Mazowiecki | Okrężna | oświetlenie uliczne | PL_ZEWD_1405001414_00 | 18011039 | 9274 | - | C11o | 16 | 2 | 9.508
120 | Gmina Grodzisk Mazowiecki | Kraśnicza Wola | Kraśnicza Wola | oświetlenie uliczne | PL_ZEWD_1405001415_02 | 18008106 | 21302409 | - | C11o | 10 | 1.5 | 6
121 | Gmina Grodzisk Mazowiecki | Makówka | Makówka | oświetlenie uliczne | PL_ZEWD_1405001416_04 | 18021034 | 27912221 | - | C11o | 25 | 4 | 15.676
122 | Gmina Grodzisk Mazowiecki | Kozery Nowe | Kozery Nowe trafo 0075 | oświetlenie uliczne | PL_ZEWD_1405001417_06 | 18096030 | 119700 | - | C11o | 25 | 4 | 6.238
123 | Gmina Grodzisk Mazowiecki | Grodzisk Mazowiecki | E. Plater | oświetlenie uliczne | PL_ZEWD_1405001418_08 | 16200330 | 90136557 | - | C11o | 20 | 7 | 13.17
124 | Gmina Grodzisk Mazowiecki | Grodzisk Mazowiecki | L. Okulickiego | oświetlenie uliczne | PL_ZEWD_1405001419_00 | 18096031 | 56408748 | - | C11o | 40 | 25 | 28.531
125 | Gmina Grodzisk Mazowiecki | Władków | Władków trafo 0122 | oświetlenie uliczne | PL_ZEWD_1405001420_01 | 18021035 | 26017891 | - | C11o | 20 | 1 | 6.409
126 | Gmina Grodzisk Mazowiecki | Kady | Kady | oświetlenie uliczne | PL_ZEWD_1405001421_03 | 18006060 | 91178195 | - | C11o | 25 | 10 | 10.38
127 | Gmina Grodzisk Mazowiecki | Grodzisk Mazowiecki | Spółdziecza | oświetlenie uliczne | PL_ZEWD_1405001422_05 | 18009039 | 12355663 | - | C11o | 63 | 25 | 49.393
128 | Gmina Grodzisk Mazowiecki | Grodzisk Mazowiecki | H. Dąbrowskiego | oświetlenie uliczne | PL_ZEWD_1405001423_07 | 18006061 | 9011537 | - | C11o | 25 | 10 | 38.636
129 | Gmina Grodzisk Mazowiecki | Grodzisk Mazowiecki | Graniczna | oświetlenie uliczne | PL_ZEWD_1405001424_09 | 18006062 | 8229808 | - | C11o | 16 | 6 | 7.485
130 | Gmina Grodzisk Mazowiecki | Szczęsne | Prosta | oświetlenie uliczne | PL_ZEWD_1405001425_01 | 18005033 | 22391596 | - | C11o | 10 | 1 | 2.801
131 | Gmina Grodzisk Mazowiecki | Grodzisk Mazowiecki | J. Słowackiego | oświetlenie uliczne | PL_ZEWD_1405001426_03 | 18016016 | 90120995 | - | C11o | 16 | 4 | 6.172
132 | Gmina Grodzisk Mazowiecki | Opypy | Z. Gilewicza | oświetlenie uliczne | PL_ZEWD_1405001427_05 | 18064009 | 22092570 | - | C11o | 10 | 0.5 | 6.401
133 | Gmina Grodzisk Mazowiecki | Kozery | G. Orlicz-Dreszera I 0747 | oświetlenie uliczne | PL_ZEWD_1405001428_07 | 18005034 | 83210642 | - | C11o | 25 | 4 | 3.243
134 | Gmina Grodzisk Mazowiecki | Kłudno Stare | Kłudno Stare | oświetlenie uliczne | PL_ZEWD_1405001429_09 | 18079043 | 27972027 | - | C11o | 25 | 4 | 8.195
135 | Gmina Grodzisk Mazowiecki | Grodzisk Mazowiecki | R. Traugutta | oświetlenie uliczne | PL_ZEWD_1405001430_00 | 16819165 | 56400985 | - | C11o | 50 | 22 | 30.958
136 | Gmina Grodzisk Mazowiecki | Grodzisk Mazowiecki | Zachodnia | oświetlenie uliczne | PL_ZEWD_1405001431_02 | 16819166 | 26370444 | - | C11o | 16 | 2 | 4.254
137 | Gmina Grodzisk Mazowiecki | Grodzisk Mazowiecki | Myśliwska | oświetlenie uliczne | PL_ZEWD_1405001432_04 | 18006063 | 90211676 | - | C11o | 16 | 2 | 7.996
138 | Gmina Grodzisk Mazowiecki | Opypy | Opypy | oświetlenie uliczne | PL_ZEWD_1405001433_06 | 18064010 | 83113296 | - | C11o | 16 | 0.8 | 4.206
139 | Gmina Grodzisk Mazowiecki | Grodzisk Mazowiecki | J. Kilińskiego 14 | oświetlenie uliczne | PL_ZEWD_1405001436_02 | 16802346 | 90116737 | - | C11o | 16 | 4 | 17.606
140 | Gmina Grodzisk Mazowiecki | Grodzisk Mazowiecki | Bałtycka | oświetlenie uliczne | PL_ZEWD_1405001437_04 | 16802347 | 13013494 | - | C11o | 16 | 4 | 10.038
141 | Gmina Grodzisk Mazowiecki | Grodzisk Mazowiecki | J. Słowackiego | oświetlenie uliczne | PL_ZEWD_1405001438_06 | 16802348 | 109517 | - | C11o | 20 | 8 | 6.8
142 | Gmina Grodzisk Mazowiecki | Opypy | Opypy | oświetlenie uliczne | PL_ZEWD_1405001439_08 | 18064012 | 27544092 | - | C11o | 25 | 4 | 8.369
143 | Gmina Grodzisk Mazowiecki | Grodzisk Mazowiecki | Graniczna | oświetlenie uliczne | PL_ZEWD_1405001440_09 | 18006064 | 27912356 | - | C11o | 16 | 2 | 8.412
144 | Gmina Grodzisk Mazowiecki | Opypy | Polnej Róży | oświetlenie uliczne | PL_ZEWD_1405001441_01 | 18064013 | 26338499 | - | C11o | 10 | 1 | 3.333
145 | Gmina Grodzisk Mazowiecki | Izdebno Kościelne | Izdebno Kościelne | oświetlenie uliczne | PL_ZEWD_1405001443_05 | 18079044 | 92344533 | - | C11o | 25 | 4 | 4.761
146 | Gmina Grodzisk Mazowiecki | Grodzisk Mazowiecki | J. Chełmońskiego | oświetlenie uliczne | PL_ZEWD_1405001444_07 | 15945144 | 7564672 | - | C11o | 20 | 8 | 17.588
147 | Gmina Grodzisk Mazowiecki | Opypy | Polnej Róży | oświetlenie uliczne | PL_ZEWD_1405001445_09 | 18064014 | 25288098 | - | C11o | 10 | 1 | 4.634
148 | Gmina Grodzisk Mazowiecki | Grodzisk Mazowiecki | Nowa | oświetlenie uliczne | PL_ZEWD_1405001446_01 | 18003067 | 8460431 | - | C11o | 16 | 3 | 8.476
149 | Gmina Grodzisk Mazowiecki | Wólka Grodziska | Wólka Grodziska | oświetlenie uliczne | PL_ZEWD_1405001447_03 | 18021036 | 83332120 | - | C11o | 25 | 4 | 2.992
150 | Gmina Grodzisk Mazowiecki | Grodzisk Mazowiecki | M. Kopernika T-21 | oświetlenie uliczne | PL_ZEWD_1405001451_00 | 16201349 | 90134789 | - | C11o | 16 | 3 | 23.665
151 | Gmina Grodzisk Mazowiecki | Natolin | Natolin | oświetlenie uliczne | PL_ZEWD_1405001452_02 | 18079045 | 23781109 | - | C11o | 16 | 2 | 4.962
152 | Gmina Grodzisk Mazowiecki | Grodzisk Mazowiecki | Chrzanowska | oświetlenie uliczne | PL_ZEWD_1405001453_04 | 16201350 | 8342552 | - | C11o | 16 | 4 | 11.49
153 | Gmina Grodzisk Mazowiecki | Radonie | Radonie | oświetlenie uliczne | PL_ZEWD_1405001454_06 | 18066011 | 14460171 | - | C11o | 25 | 4 | 12.729
154 | Gmina Grodzisk Mazowiecki | Izdebno Nowe | Izdebno Nowe trafo 0938 | oświetlenie uliczne | PL_ZEWD_1405001455_08 | 16903340 | 22912671 | - | C11o | 25 | 4 | 5.074
155 | Gmina Grodzisk Mazowiecki | Grodzisk Mazowiecki | Armii Polskiej | oświetlenie uliczne | PL_ZEWD_1405001456_00 | 18003068 | 7735039 | - | C11o | 16 | 3 | 6.095
156 | Gmina Grodzisk Mazowiecki | Adamowizna | Adamowizna | oświetlenie uliczne | PL_ZEWD_1405001457_02 | 18066012 | 14282744 | - | C11o | 25 | 4 | 1.651
157 | Gmina Grodzisk Mazowiecki | Izdebno Nowe | Izdebno Nowe trafo 0329 | oświetlenie uliczne | PL_ZEWD_1405001459_06 | 16903341 | 83210954 | - | C11o | 25 | 4 | 5.984
158 | Gmina Grodzisk Mazowiecki | Grodzisk Mazowiecki | Królewska | oświetlenie uliczne | PL_ZEWD_1405001460_07 | 16802349 | 8058277 | - | C11o | 25 | 11 | 24.713
159 | Gmina Grodzisk Mazowiecki | Grodzisk Mazowiecki | 3 Maja | oświetlenie uliczne | PL_ZEWD_1405001463_03 | 16202337 | 56408740 | - | C11o | 35 | 18 | 55.362
160 | Gmina Grodzisk Mazowiecki | Kozerki | G. Orlicz-Dreszera | oświetlenie uliczne | PL_ZEWD_1405001465_07 | 16802350 | 94780 | - | C11o | 16 | 3.5 | 10.513
161 | Gmina Grodzisk Mazowiecki | Grodzisk Mazowiecki | Nadarzyńska | oświetlenie uliczne | PL_ZEWD_1405001466_09 | 16201351 | 12309160 | - | C11o | 20 | 9 | 11.81
162 | Gmina Grodzisk Mazowiecki | Grodzisk Mazowiecki | Mała | oświetlenie uliczne | PL_ZEWD_1405001471_08 | 16802351 | 90123123 | - | C11o | 16 | 3 | 15.156
163 | Gmina Grodzisk Mazowiecki | Tłuste | Tłuste | oświetlenie uliczne | PL_ZEWD_1405001475_06 | 16911051 | 27872744 | - | C11o | 25 | 4 | 5.063
164 | Gmina Grodzisk Mazowiecki | Zabłotnia | Zabłotnia | oświetlenie uliczne | PL_ZEWD_1405001476_08 | 16911052 | 27958724 | - | C11o | 25 | 4 | 2.831
165 | Gmina Grodzisk Mazowiecki | Adamowizna | Adamowizna | oświetlenie uliczne | PL_ZEWD_1405001477_00 | 16911053 | 14477949 | - | C11o | 20 | 1.3 | 7.167
166 | Gmina Grodzisk Mazowiecki | Opypy | Cytrynowa | oświetlenie uliczne | PL_ZEWD_1405001478_02 | 18064016 | 27678794 | - | C11o | 10 | 1 | 1.845
167 | Gmina Grodzisk Mazowiecki | Książenice | Książenice | oświetlenie uliczne | PL_ZEWD_1405001479_04 | 18062067 | 26265683 | - | C11o | 25 | 4 | 6.999
168 | Gmina Grodzisk Mazowiecki | Grodzisk Mazowiecki | Spokojna | oświetlenie uliczne | PL_ZEWD_1405001481_07 | 12067105 | 91233714 | - | C11o | 16 | 2 | 12.044
169 | Gmina Grodzisk Mazowiecki | Janinów | Janinów trafo 1431 | oświetlenie uliczne | PL_ZEWD_1405001482_09 | 18021037 | 12250335 | - | C11o | 16 | 3.3 | 18.853
170 | Gmina Grodzisk Mazowiecki | Radonie | Radonie | oświetlenie uliczne | PL_ZEWD_1405001483_01 | 18066013 | 27511779 | - | C11o | 25 | 5 | 15.124
171 | Gmina Grodzisk Mazowiecki | Grodzisk Mazowiecki | Chrzanowska | oświetlenie uliczne | PL_ZEWD_1405001485_05 | 16203094 | 90109563 | - | C11o | 16 | 3 | 17.197
172 | Gmina Grodzisk Mazowiecki | Radonie | M. Gogola | oświetlenie uliczne | PL_ZEWD_1405001486_07 | 18066014 | 26683569 | - | C11o | 10 | 1 | 4.601
173 | Gmina Grodzisk Mazowiecki | Kozerki | G. Orlicz-Dreszera | oświetlenie uliczne | PL_ZEWD_1405001488_01 | 18075066 | 91178426 | - | C11o | 25 | 4 | 12.643
174 | Gmina Grodzisk Mazowiecki | Grodzisk Mazowiecki | Nowy Grodzisk | oświetlenie uliczne | PL_ZEWD_1405001492_08 | 16802354 | 78241007 | - | C11o | 16 | 4 | 7.716
175 | Gmina Grodzisk Mazowiecki | Książenice | Mazowiecka 121a | oświetlenie uliczne | PL_ZEWD_1405001493_00 | 18012023 | 92954005 | - | C11o | 20 | 4 | 8.668
176 | Gmina Grodzisk Mazowiecki | Grodzisk Mazowiecki | J. Montwiłła | oświetlenie uliczne | PL_ZEWD_1405001494_02 | 16202338 | 7445034 | - | C11o | 16 | 4 | 8.119
177 | Gmina Grodzisk Mazowiecki | Grodzisk Mazowiecki | L. Okulickiego | oświetlenie uliczne | PL_ZEWD_1405001495_04 | 16201352 | 11148652 | - | C11o | 10 | 2 | 0.809
178 | Gmina Grodzisk Mazowiecki | Grodzisk Mazowiecki | Żytnia | oświetlenie uliczne | PL_ZEWD_1405001496_06 | 18003069 | 70407 | - | C11o | 25 | 10 | 10.691
179 | Gmina Grodzisk Mazowiecki | Grodzisk Mazowiecki | W. Sikorskiego | oświetlenie uliczne | PL_ZEWD_1405001498_00 | 12159206 | 12219614 | - | C11o | 16 | 2 | 6.208
180 | Gmina Grodzisk Mazowiecki | Grodzisk Mazowiecki | Kielecka | oświetlenie uliczne | PL_ZEWD_1405001500_01 | 12159207 | 90136071 | - | C11o | 16 | 5 | 13.436
181 | Gmina Grodzisk Mazowiecki | Grodzisk Mazowiecki | Radońska | oświetlenie uliczne | PL_ZEWD_1405001501_03 | 18008107 | 12613095 | - | C11o | 25 | 11 | 12.736
182 | Gmina Grodzisk Mazowiecki | Grodzisk Mazowiecki | Jelenia | oświetlenie uliczne | PL_ZEWD_1405001502_05 | 18006065 | 8365748 | - | C11o | 16 | 4 | 13.741
183 | Gmina Grodzisk Mazowiecki | Grodzisk Mazowiecki | Sportowa | oświetlenie uliczne | PL_ZEWD_1405001503_07 | 16802355 | 13302447 | - | C11o | 35 | 16 | 22.156
184 | Gmina Grodzisk Mazowiecki | Grodzisk Mazowiecki | 3 Maja | oświetlenie uliczne | PL_ZEWD_1405001504_09 | 16201353 | 90211035 | - | C11o | 20 | 7 | 4.375
185 | Gmina Grodzisk Mazowiecki | Grodzisk Mazowiecki | S. Żeromskiego | oświetlenie uliczne | PL_ZEWD_1405001506_03 | 16802356 | 90135867 | - | C11o | 20 | 7 | 14.735
186 | Gmina Grodzisk Mazowiecki | Odrano Wola | Błękitna | oświetlenie uliczne | PL_ZEWD_1405001507_05 | 18075068 | 20556406 | - | C11o | 10 | 1 | 4.875
187 | Gmina Grodzisk Mazowiecki | Grodzisk Mazowiecki | Limbowa trafo 1678 | oświetlenie uliczne | PL_ZEWD_1405001508_07 | 18075069 | 7332000 | - | C11o | 20 | 10 | 16.088
188 | Gmina Grodzisk Mazowiecki | Grodzisk Mazowiecki | Nadrzeczna | oświetlenie uliczne | PL_ZEWD_1405001510_00 | 18003070 | 90103258 | - | C11o | 16 | 3 | 7.98
189 | Gmina Grodzisk Mazowiecki | Grodzisk Mazowiecki | Warszawska | oświetlenie uliczne | PL_ZEWD_1405001511_02 | 18008108 | 14262850 | - | C11o | 20 | 2 | 5.199
190 | Gmina Grodzisk Mazowiecki | Adamowizna | Niedźwiedzia | oświetlenie uliczne | PL_ZEWD_1405001512_04 | 18075070 | 10996159 | - | C11o | 16 | 1.4 | 6.297
191 | Gmina Grodzisk Mazowiecki | Grodzisk Mazowiecki | ks. J. Poniatowskiego | oświetlenie uliczne | PL_ZEWD_1405001513_06 | 18013195 | 90105982 | - | C11o | 16 | 4 | 10.42
192 | Gmina Grodzisk Mazowiecki | Grodzisk Mazowiecki | Szwedzka | oświetlenie uliczne | PL_ZEWD_1405001514_08 | 18008109 | 83332283 | - | C11o | 16 | 2 | 4.401
193 | Gmina Grodzisk Mazowiecki | Radonie | Radonie | oświetlenie uliczne | PL_ZEWD_1405001515_00 | 18066015 | 25959727 | - | C11o | 25 | 4 | 13.878
194 | Gmina Grodzisk Mazowiecki | Odrano Wola | Tęczowa dz. 76/20 | oświetlenie uliczne | PL_ZEWD_1405001516_02 | 18075071 | 83142449 | - | C11o | 16 | 1 | 2.554
195 | Gmina Grodzisk Mazowiecki | Grodzisk Mazowiecki | Piaskowa | oświetlenie uliczne | PL_ZEWD_1405001517_04 | 18038048 | 90137549 | - | C11o | 10 | 6 | 37.143
196 | Gmina Grodzisk Mazowiecki | Radonie | Roślinna | oświetlenie uliczne | PL_ZEWD_1405001518_06 | 18066016 | 10126397 | - | C11o | 20 | 3 | 14.645
197 | Gmina Grodzisk Mazowiecki | Grodzisk Mazowiecki | Bałtycka | oświetlenie uliczne | PL_ZEWD_1405001519_08 | 16202339 | 13301118 | - | C11o | 25 | 12 | 14.205
198 | Gmina Grodzisk Mazowiecki | Szczęsne | Łagodna | oświetlenie uliczne | PL_ZEWD_1405001521_01 | 18005035 | 83113524 | - | C11o | 16 | 2.5 | 4.117
199 | Gmina Grodzisk Mazowiecki | Grodzisk Mazowiecki | Cicha | oświetlenie uliczne | PL_ZEWD_1405001522_03 | 18003071 | 90211674 | - | C11o | 20 | 8 | 17.888
200 | Gmina Grodzisk Mazowiecki | Grodzisk Mazowiecki | Szwedzka/S. Okrzei | oświetlenie uliczne | PL_ZEWD_1405001523_05 | 18008110 | 5087204 | - | C11o | 20 | 4 | 6.707
201 | Gmina Grodzisk Mazowiecki | Grodzisk Mazowiecki | Okrężna | oświetlenie uliczne | PL_ZEWD_1405001525_09 | 18006066 | 8052254 | - | C11o | 16 | 2 | 8.651
202 | Gmina Grodzisk Mazowiecki | Grodzisk Mazowiecki | Daleka | oświetlenie uliczne | PL_ZEWD_1405001526_01 | 18003072 | 22086075 | - | C11o | 16 | 2 | 15.65
203 | Gmina Grodzisk Mazowiecki | Grodzisk Mazowiecki | Nadarzyńska | oświetlenie uliczne | PL_ZEWD_1405001527_03 | 18010030 | 11023529 | - | C11o | 20 | 9 | 16.924
204 | Gmina Grodzisk Mazowiecki | Grodzisk Mazowiecki | Królewska | oświetlenie uliczne | PL_ZEWD_1405001528_05 | 18002049 | 71092 | - | C11o | 16 | 4 | 5.973
205 | Gmina Grodzisk Mazowiecki | Grodzisk Mazowiecki | F. Żwirki i S. Wigury | oświetlenie uliczne | PL_ZEWD_1405001530_08 | 18009044 | 90038020 | - | C11o | 25 | 4 | 35.783
206 | Gmina Grodzisk Mazowiecki | Wólka Grodziska | Wólka Grodziska | oświetlenie uliczne | PL_ZEWD_1405001531_00 | 18021038 | 119701 | - | C11o | 25 | 4 | 4.613
207 | Gmina Grodzisk Mazowiecki | Grodzisk Mazowiecki | Warszawska | oświetlenie uliczne | PL_ZEWD_1405001532_02 | 18008111 | 12642895 | - | C11o | 20 | 8 | 19.893
208 | Gmina Grodzisk Mazowiecki | Grodzisk Mazowiecki | Klonowa | oświetlenie uliczne | PL_ZEWD_1405001533_04 | 18002050 | 12351622 | - | C11o | 16 | 2 | 10.088
209 | Gmina Grodzisk Mazowiecki | Grodzisk Mazowiecki | J. Montwiłła | oświetlenie uliczne | PL_ZEWD_1405001534_06 | 18001126 | 119014 | - | C11o | 16 | 3 | 8.351
210 | Gmina Grodzisk Mazowiecki | Książenice | Mazowiecka | oświetlenie uliczne | PL_ZEWD_1405001535_08 | 18002051 | 28015403 | - | C11o | 25 | 4 | 10.349
211 | Gmina Grodzisk Mazowiecki | Grodzisk Mazowiecki | Grodzisk Mazowiecki | oświetlenie uliczne | PL_ZEWD_1405001536_00 | 18002052 | 90057274 | - | C11o | 16 | 5 | 4.023
212 | Gmina Grodzisk Mazowiecki | Grodzisk Mazowiecki | J. Montwiłła | oświetlenie uliczne | PL_ZEWD_1405001537_02 | 18003073 | 56408692 | - | C11o | 63 | 26 | 29.039
213 | Gmina Grodzisk Mazowiecki | Izdebno Kościelne | Izdebno Kościelne nr 2 | oświetlenie uliczne | PL_ZEWD_1405001538_04 | 18079047 | 27986450 | - | C11o | 25 | 4 | 1.483
214 | Gmina Grodzisk Mazowiecki | Grodzisk Mazowiecki | H. Szczerkowskiego trafo 0805 | oświetlenie uliczne | PL_ZEWD_1405001539_06 | 18048016 | 94950 | - | C11o | 25 | 10 | 9.268
215 | Gmina Grodzisk Mazowiecki | Grodzisk Mazowiecki | Piaskowa | oświetlenie uliczne | PL_ZEWD_1405001540_07 | 18038049 | 30440 | - | C11o | 16 | 3 | 14.136
216 | Gmina Grodzisk Mazowiecki | Grodzisk Mazowiecki | Królewska | oświetlenie uliczne | PL_ZEWD_1405001541_09 | 18002053 | 8934636 | - | C11o | 25 | 11 | 26.412
217 | Gmina Grodzisk Mazowiecki | Grodzisk Mazowiecki | Baśniowa | oświetlenie uliczne | PL_ZEWD_1405001542_01 | 18006067 | 26258962 | - | C11o | 16 | 3 | 4.621
218 | Gmina Grodzisk Mazowiecki | Grodzisk Mazowiecki | J. Matejki | oświetlenie uliczne | PL_ZEWD_1405001543_03 | 18008112 | 56408847 | - | C11o | 50 | 24 | 19.225
219 | Gmina Grodzisk Mazowiecki | Grodzisk Mazowiecki | T. Bairda | oświetlenie uliczne | PL_ZEWD_1405001544_05 | 11492503 | 13303729 | - | C11o | 40 | 2.5 | 14.147
220 | Gmina Grodzisk Mazowiecki | Grodzisk Mazowiecki | Królewska | oświetlenie uliczne | PL_ZEWD_1405001545_07 | 18002054 | 10938082 | - | C11o | 20 | 7 | 18.828
221 | Gmina Grodzisk Mazowiecki | Kozery Nowe | Kozery Nowe nr 2 | oświetlenie uliczne | PL_ZEWD_1405001546_09 | 18096034 | 24988738 | - | C11o | 25 | 4 | 3.691
222 | Gmina Grodzisk Mazowiecki | Grodzisk Mazowiecki | R. Traugutta | oświetlenie uliczne | PL_ZEWD_1405001548_03 | 18013197 | 90123156 | - | C11o | 16 | 4 | 14.138
223 | Gmina Grodzisk Mazowiecki | Grodzisk Mazowiecki | W. Orkana | oświetlenie uliczne | PL_ZEWD_1405001552_00 | 18003074 | 93013624 | - | C11o | 16 | 3 | 10.114
224 | Gmina Grodzisk Mazowiecki | Grodzisk Mazowiecki | F. Żwirki i S. Wigury | oświetlenie uliczne | PL_ZEWD_1405001553_02 | 18009045 | 9399297 | - | C11o | 63 | 7 | 32.453
225 | Gmina Grodzisk Mazowiecki | Książenice | Książenice | oświetlenie uliczne | PL_ZEWD_1405001554_04 | 18013198 | 26268837 | - | C11o | 20 | 1 | 3.586
226 | Gmina Grodzisk Mazowiecki | Grodzisk Mazowiecki | Radońska | oświetlenie uliczne | PL_ZEWD_1405001556_08 | 18010031 | 9028881 | - | C11o | 25 | 12 | 14.944
227 | Gmina Grodzisk Mazowiecki | Kozery | G. Orlicz-Dreszera | oświetlenie uliczne | PL_ZEWD_1405001557_00 | 18005036 | 27635513 | - | C11o | 25 | 4 | 6.743
228 | Gmina Grodzisk Mazowiecki | Kozerki | G. Orlicz-Dreszera | oświetlenie uliczne | PL_ZEWD_1405001558_02 | 18005037 | 27625723 | - | C11o | 25 | 4 | 10.854
229 | Gmina Grodzisk Mazowiecki | Grodzisk Mazowiecki | L. Teligi trafo 1623 | oświetlenie uliczne | PL_ZEWD_1405001559_04 | 18002055 | 93886516 | - | C11o | 25 | 2.9 | 19.424
230 | Gmina Grodzisk Mazowiecki | Opypy | Szyszkowa | oświetlenie uliczne | PL_ZEWD_1405001560_05 | 18012024 | 26894129 | - | C11o | 10 | 0.6 | 13.114
231 | Gmina Grodzisk Mazowiecki | Opypy | Oliwkowa | oświetlenie uliczne | PL_ZEWD_1405001561_07 | 18012025 | 20513236 | - | C11o | 10 | 1.2 | 6.401
232 | Gmina Grodzisk Mazowiecki | Grodzisk Mazowiecki | J. Chełmońskiego trafo 1020 | oświetlenie uliczne | PL_ZEWD_1405001563_01 | 18013199 | 8460440 | - | C11o | 25 | 11 | 13.217
233 | Gmina Grodzisk Mazowiecki | Chlebnia | Chlebnia | oświetlenie uliczne | PL_ZEWD_1405001564_03 | 18079048 | 27591516 | - | C11o | 25 | 4 | 9.251
234 | Gmina Grodzisk Mazowiecki | Grodzisk Mazowiecki | Lutniana trafo T-1 | oświetlenie uliczne | PL_ZEWD_1405001565_05 | 18030024 | 80692 | - | C11o | 16 | 2 | 3.666
235 | Gmina Grodzisk Mazowiecki | Grodzisk Mazowiecki | al. Mokronoskich | oświetlenie uliczne | PL_ZEWD_1405001566_07 | 18003075 | 8309524 | - | C11o | 16 | 3 | 9.838
236 | Gmina Grodzisk Mazowiecki | Szczęsne | Szczęsne | oświetlenie uliczne | PL_ZEWD_1405001567_09 | 18075072 | 26220458 | - | C11o | 25 | 1 | 10.05
237 | Gmina Grodzisk Mazowiecki | Grodzisk Mazowiecki | Kołysanki | oświetlenie uliczne | PL_ZEWD_1405001568_01 | 18002056 | 8353484 | - | C11o | 16 | 3 | 14.892
238 | Gmina Grodzisk Mazowiecki | Opypy | Paprociowa 57 | oświetlenie uliczne | PL_ZEWD_1405001569_03 | 18012026 | 23984666 | - | C11o | 25 | 4 | 2.745
239 | Gmina Grodzisk Mazowiecki | Grodzisk Mazowiecki | T. Kościuszki | oświetlenie uliczne | PL_ZEWD_1405001570_04 | 18030025 | 10669272 | - | C11o | 20 | 9 | 17.483
240 | Gmina Grodzisk Mazowiecki | Odrano Wola | Odrano Wola | oświetlenie uliczne | PL_ZEWD_1405001577_08 | 18013200 | 70906573 | - | C11o | 20 | 7 | 7.59
241 | Gmina Grodzisk Mazowiecki | Kłudno Stare | Kłudno Stare nr 132 | oświetlenie uliczne | PL_ZEWD_1405001578_00 | 18079049 | 96015372 | - | C11o | 25 | 10 | 5.784
242 | Gmina Grodzisk Mazowiecki | Kraśnicza Wola | Kraśnicza Wola | oświetlenie uliczne | PL_ZEWD_1405001579_02 | 18008113 | 9686774 | - | C11o | 25 | 4 | 6.614
243 | Gmina Grodzisk Mazowiecki | Kozerki | G. Orlicz-Dreszera | oświetlenie uliczne | PL_ZEWD_1405001580_03 | 18005038 | 46702 | - | C11o | 25 | 3.5 | 13.411
244 | Gmina Grodzisk Mazowiecki | Kozerki | Gen. Orlicz-Dreszera | oświetlenie uliczne | PL_ZEWD_1405001581_05 | 18005039 | 8361241 | - | C11o | 25 | 10 | 9.43
245 | Gmina Grodzisk Mazowiecki | Odrano Wola | Odrano Wola | oświetlenie uliczne | PL_ZEWD_1405001582_07 | 18013201 | 91233860 | - | C11o | 10 | 3 | 9.239
246 | Gmina Grodzisk Mazowiecki | Adamowizna | Adamowizna | oświetlenie uliczne | PL_ZEWD_1405001583_09 | 18066017 | 25859868 | - | C11o | 25 | 4 | 6.416
247 | Gmina Grodzisk Mazowiecki | Grodzisk Mazowiecki | L. Okulickiego | oświetlenie uliczne | PL_ZEWD_1405001584_01 | 18096035 | 11217966 | - | C11o | 20 | 12 | 20.015
248 | Gmina Grodzisk Mazowiecki | Chrzanów Duży | Chrzanów Duży | oświetlenie uliczne | PL_ZEWD_1405001585_03 | 18017058 | 12642870 | - | C11o | 25 | 10 | 10.481
249 | Gmina Grodzisk Mazowiecki | Natolin | Natolin nr 41 | oświetlenie uliczne | PL_ZEWD_1405001586_05 | 18079050 | 90642802 | - | C11o | 10 | 6 | 13.816
250 | Gmina Grodzisk Mazowiecki | Natolin | Natolin | oświetlenie uliczne | PL_ZEWD_1405001592_06 | 18079051 | 25859577 | - | C11o | 25 | 4 | 4.365
251 | Gmina Grodzisk Mazowiecki | Kłudno Nowe | Kłudno Nowe | oświetlenie uliczne | PL_ZEWD_1405001593_08 | 15945145 | 26685388 | - | C11o | 25 | 4 | 4.448
252 | Gmina Grodzisk Mazowiecki | Grodzisk Mazowiecki | Radiowa | oświetlenie uliczne | PL_ZEWD_1405001594_00 | 18002057 | 93886529 | - | C11o | 16 | 3 | 14.846
253 | Gmina Grodzisk Mazowiecki | Grodzisk Mazowiecki | Szeroka | oświetlenie uliczne | PL_ZEWD_1405001596_04 | 18008114 | 90137187 | - | C11o | 20 | 8 | 13.751
254 | Gmina Grodzisk Mazowiecki | Grodzisk Mazowiecki | Żyrardowska | oświetlenie uliczne | PL_ZEWD_1405001597_06 | 18003076 | 8595606 | - | C11o | 35 | 16 | 26.597
255 | Gmina Grodzisk Mazowiecki | Grodzisk Mazowiecki | Szkolna | oświetlenie uliczne | PL_ZEWD_1405001598_08 | 18002058 | 8342590 | - | C11o | 25 | 10 | 36.499
256 | Gmina Grodzisk Mazowiecki | Adamowizna | Promienna | oświetlenie uliczne | PL_ZEWD_1405001599_00 | 18002059 | 83142607 | - | C11o | 10 | 1 | 9.911
257 | Gmina Grodzisk Mazowiecki | Grodzisk Mazowiecki | J. Montwiłła | oświetlenie uliczne | PL_ZEWD_1405001601_01 | 18003077 | 12747967 | - | C11o | 16 | 3 | 9.274
258 | Gmina Grodzisk Mazowiecki | Grodzisk Mazowiecki | Lubelska | oświetlenie uliczne | PL_ZEWD_1405001602_03 | 12159208 | 56317987 | - | C11o | 35 | 17 | 15.032
259 | Gmina Grodzisk Mazowiecki | Grodzisk Mazowiecki | Grunwaldzka | oświetlenie uliczne | PL_ZEWD_1405001603_05 | 18003078 | 56408741 | - | C11o | 50 | 22 | 11.402
260 | Gmina Grodzisk Mazowiecki | Grodzisk Mazowiecki | M. Kopernika trafo 1405 | oświetlenie uliczne | PL_ZEWD_1405001606_01 | 18002060 | 70977914 | - | C11o | 32 | 5 | 25.483
261 | Gmina Grodzisk Mazowiecki | Grodzisk Mazowiecki | K. Pułaskiego dz. 7/4 | oświetlenie uliczne | PL_ZEWD_1405001694_08 | 18002061 | 83330768 | - | C11o | 6 | 1 | 1.498
262 | Gmina Grodzisk Mazowiecki | Radonie | Przytulna dz. 108/12 | oświetlenie uliczne | PL_ZEWD_1405001716_08 | 18066018 | 83330723 | - | C11o | 6 | 1 | 1.098
263 | Gmina Grodzisk Mazowiecki | Radonie | Krańcowa dz. 158/6, 1 | oświetlenie uliczne | PL_ZEWD_1405001720_05 | 18075074 | 83331609 | - | C11o | 10 | 2 | 2.47
264 | Gmina Grodzisk Mazowiecki | Czarny Las | Kwitnącej Wisni dz. 48/48 | oświetlenie uliczne | PL_ZEWD_1405001727_09 | 18005040 | 90211078 | - | C11o | 10 | 4 | 3.897
265 | Gmina Grodzisk Mazowiecki | Książenice | Spacerowa dz. 19/1 | oświetlenie uliczne | PL_ZEWD_1405001728_01 | 18062069 | 90210214 | - | C11o | 10 | 5 | 5.616
266 | Gmina Grodzisk Mazowiecki | Grodzisk Mazowiecki | W. Reymonta dz. 13, 12/3 | oświetlenie uliczne | PL_ZEWD_1405001730_04 | 18002063 | 90210549 | - | C11o | 6 | 2 | 1.827
267 | Gmina Grodzisk Mazowiecki | Mościska | Skowronkowa | oświetlenie uliczne | PL_ZEWD_1405001731_06 | 18075075 | 83113642 | - | C11o | 6 | 1 | 1.537
268 | Gmina Grodzisk Mazowiecki | Grodzisk Mazowiecki | Zagaje | oświetlenie uliczne | PL_ZEWD_1405032585_08 | 18003079 | 83991722 | - | C11o | 10 | 2 | 4.2
269 | Gmina Grodzisk Mazowiecki | Grodzisk Mazowiecki | R. Traugutta dz. 35/4, 90 | oświetlenie uliczne | PL_ZEWD_1405035204_01 | 18008116 | 92955841 | - | C11o | 6 | 1 | 0.96
270 | Gmina Grodzisk Mazowiecki | Książenice | Sopranowa dz. 1/235 | oświetlenie uliczne | PL_ZEWD_1405035215_02 | 18002068 | 94881375 | - | C11o | 25 | 14 | 1
271 | Gmina Grodzisk Mazowiecki | Kady | Lotnicza | oświetlenie uliczne | PL_ZEWD_1405036468_06 | 18006077 | 92105989 | - | C11o | 16 | 3 | 8.5
272 | Gmina Grodzisk Mazowiecki | Grodzisk Mazowiecki | Brzozowa dz. 20 | oświetlenie uliczne | PL_ZEWD_1405036469_08 | 18002070 | 92105964 | - | C11o | 16 | 3 | 8.7
273 | Gmina Grodzisk Mazowiecki | Wężyk | Wężyk dz. 30/20 | oświetlenie uliczne | PL_ZELD_020044930193 | - | 97222055 | - | C11o | 25 | 3 | 10.085
274 | Gmina Grodzisk Mazowiecki | Wężyk | Wężyk dz. 30/20 | oświetlenie uliczne | PL_ZELD_021258520108 | - | 97186009 | - | C11o | 16 | 3 | 2.458
275 | Gmina Grodzisk Mazowiecki | Grodzisk Mazowiecki | Kierlańczyków | oświetlenie uliczne | PL_ZEWD_1405001339_00 | 16202334 | 70845824 | - | C11o | 25 | 2.6 | 27
276 | Gmina Grodzisk Mazowiecki | Opypy | Gajowa | oświetlenie uliczne | PL_ZEWD_1405001308_01 | 18064005 | 1481880 | - | C11o | 35 | 1 | 3.346
277 | Gmina Grodzisk Mazowiecki | Grodzisk Mazowiecki | Jordanowicka | oświetlenie uliczne | PL_ZEWD_1405001321_05 | 18006057 | 1422351 | - | C11o | 10 | 1 | 4.719
278 | Gmina Grodzisk Mazowiecki | Grodzisk Mazowiecki | Różana | oświetlenie uliczne | PL_ZEWD_1405001398_02 | 18013190 | 124418 | - | C11o | 10 | 1 | 3.561
279 | Gmina Grodzisk Mazowiecki | Książenice | Mazowiecka dz. 24 | oświetlenie uliczne | PL_ZEWD_1405001402_07 | 16903339 | 93134597 | - | C11o | 25 | 13 | 34.965
280 | Gmina Grodzisk Mazowiecki | Grodzisk Mazowiecki | Jesionowa dz. 43 | oświetlenie uliczne | PL_ZEWD_1405001434_08 | 16802345 | 83715602 | - | C11o | 10 | 2 | 5.64
281 | Gmina Grodzisk Mazowiecki | Żuków | Żuków | oświetlenie uliczne | PL_ZEWD_1405001484_03 | 18016017 | 92365416 | - | C11o | 10 | 1.8 | 3.203
282 | Gmina Grodzisk Mazowiecki | Kozery Nowe | Popławska dz. 66, 101 | oświetlenie uliczne | PL_ZEWD_1405001487_09 | 18013194 | 1494553 | - | C11o | 10 | 2 | 5.653
283 | Gmina Grodzisk Mazowiecki | Adamowizna | Dobra dz. 148/1 | oświetlenie uliczne | PL_ZEWD_1405001491_06 | 18075067 | 349760 | - | C11o | 10 | 2 | 2.794
284 | Gmina Grodzisk Mazowiecki | Marynin | Marynin | oświetlenie uliczne | PL_ZEWD_1405001520_09 | 18062068 | 116305 | - | C11o | 25 | 13 | 26.063
285 | Gmina Grodzisk Mazowiecki | Kady | Na Góry dz. 27/6 | oświetlenie uliczne | PL_ZEWD_1405001604_07 | 18006071 | 352508 | - | C11o | 6 | 3 | 2.025
286 | Gmina Grodzisk Mazowiecki | Mościska | Wronia i Krucza dz. 101/2 | oświetlenie uliczne | PL_ZEWD_1405037248_09 | 18006098 | 93267446 | - | C11o | 25 | 14 | 5
287 | Gmina Grodzisk Mazowiecki | Kady | Legionów dz. 8/6, 8/8, 8/11 | oświetlenie uliczne | PL_ZEWD_1405037243_09 | 18006097 | 97625796 | - | C11o | 16 | 3 | 1.5
288 | Gmina Grodzisk Mazowiecki | Adamowizna | Bobrowa dz. 195/7, 195/9 | oświetlenie uliczne | PL_ZEWD_1405037242_07 | 18066021 | 97625729 | - | C11o | 16 | 3 | 1.5
289 | Gmina Grodzisk Mazowiecki | Odrano Wola | Grafitowa dz. 76/42, 76/41, 76/3 | oświetlenie uliczne | PL_ZEWD_1405037285_09 | 18075098 | 97649374 | - | C11o | 10 | 2 | 5.8
290 | Gmina Grodzisk Mazowiecki | Janinów | Argentyńska dz. 90/1 | oświetlenie uliczne | PL_ZEWD_1405037286_01 | 18075099 | 97649379 | - | C11o | 20 | 4 | 11.6
291 | Gmina Grodzisk Mazowiecki | Szczęsne | Puchacza dz. 112/6 | oświetlenie uliczne | PL_ZEWD_1405037330_02 | 18075100 | 11811971 | - | C11o | 25 | 14 | 39.8
292 | Gmina Grodzisk Mazowiecki | Chrzanów Mały | dz. 7/1 | oświetlenie uliczne | PL_ZEWD_1405037341_03 | 18017084 | 92951546 | - | C11o | 10 | 2 | 2
293 | Gmina Grodzisk Mazowiecki | Grodzisk Mazowiecki | Plac Wolności dz. 105/2 | oświetlenie uliczne | PL_ZEWD_1405037253_08 | 18009056 | 70958243 | - | C11o | 25 | 14 | 3
294 | Gmina Grodzisk Mazowiecki | Zapole | Zapole | oświetlenie uliczne | PL_ZEWD_1405037586_05 | 16911055 | 92365474 | - | C11o | 16 | 3 | 2.5
295 | Gmina Grodzisk Mazowiecki | Kozery | Edukacyjna | oświetlenie uliczne | PL_ZEWD_1405037587_07 | 18096048 | 97625896 | - | C11o | 16 | 3 | 2
296 | Gmina Grodzisk Mazowiecki | Adamowizna | Borsucza | oświetlenie uliczne | PL_ZEWD_1405037685_01 | 18066023 | 27683823 | - | C11o | 16 | 3 | 2
297 | Gmina Grodzisk Mazowiecki | Chrzanów Mały | Chrzanów Mały dz. 22/9 | oświetlenie uliczne | PL_ZEWD_1405036205_00 | 18001131 | 95797591 | - | C11o | 16 | 3 | 1
298 | Gmina Grodzisk Mazowiecki | Grodzisk Mazowiecki | Willowa dz. 5/9 | oświetlenie uliczne | PL_ZEWD_1405001794_06 | 18016018 | 83992651 | - | C11o | 6 | 1 | 4
299 | Gmina Grodzisk Mazowiecki | Kozerki | Kozerki | oświetlenie uliczne | PL_ZEWD_1405001795_08 | 18096036 | 83991273 | - | C11o | 35 | 6 | 9.2
300 | Gmina Grodzisk Mazowiecki | Kozerki | G. Orlicz-Dreszera III | oświetlenie uliczne | PL_ZEWD_1405001480_05 | 18096032 | 8910412 | - | C11o | 25 | 10 | 8.502
301 | Gmina Grodzisk Mazowiecki | Opypy | Chabrowa | oświetlenie uliczne | PL_ZEWD_1405001435_00 | 18064011 | 23934304 | - | C11o | 10 | 0.3 | 1.829
302 | Gmina Grodzisk Mazowiecki | Makówka | Chmielna | oświetlenie uliczne | PL_ZEWD_1405037714_04 | 18075111 | 70918039 | - | C11o | 6 | 4 | 12.264
303 | Gmina Grodzisk Mazowiecki | Urszulin | Urszulin trafo 0990 | oświetlenie uliczne | PL_ZEWD_1405001385_07 | 18012021 | 25929004 | - | C11o | 25 | 2 | 3.733
304 | Gmina Grodzisk Mazowiecki | Książenice | Marylskiego/Koncertowa | oświetlenie uliczne | PL_ZEWD_1405038010_07 | 16903351 | 93134391 | - | C11o | 20 | 11 | 8.7
305 | Gmina Grodzisk Mazowiecki | Szczęsne | Dzięciołowa dz. 48/6 | oświetlenie uliczne | PL_ZEWD_1405038657_05 | 18005098 | 13630588 | - | C11o | 20 | 4 | 1.5
306 | Gmina Grodzisk Mazowiecki | Grodzisk Mazowiecki | Chałubińskiego dz. 81/15 | oświetlenie uliczne | PL_ZEWD_1405038658_07 | 10771388 | 92955936 | - | C11o | 20 | 4 | 1.5
307 | Gmina Grodzisk Mazowiecki | Kałęczyn | Radziejowicka rondo | oświetlenie uliczne - obwodnica | PL_ZEWD_1405038842_02 | 18096053 | 90114266 | - | C11o | 16 | 8 | 4
308 | Gmina Grodzisk Mazowiecki | Natolin | Logistyczna rondo | oświetlenie uliczne - obwodnica | PL_ZEWD_1405038838_05 | 18096051 | 90038166 | - | C11o | 20 | 11 | 1.1
309 | Gmina Grodzisk Mazowiecki | Wólka Grodziska | Wspólna | oświetlenie uliczne - obwodnica | PL_ZEWD_1405038839_07 | 18096052 | 90068757 | - | C11o | 16 | 10 | 1.14
310 | Gmina Grodzisk Mazowiecki | Kozerki | G. Orlicz-Dreszera rondo | oświetlenie uliczne - obwodnica | PL_ZEWD_1405038840_08 | 18096049 | 90143145 | - | C11o | 20 | 11 | 1.04
311 | Gmina Grodzisk Mazowiecki | Chlebnia | Chlebnia rondo | oświetlenie uliczne - obwodnica | PL_ZEWD_1405038703_00 | 18096050 | 90135878 | - | C11o | 16 | 10 | 1.25
312 | Gmina Grodzisk Mazowiecki | Natolin | Natolin DW 579/skrz. 1509 | oświetlenie uliczne | PL_ZEWD_1405038819_09 | 10771438 | 90209639 | - | C11o | 20 | 12 | 2.65
313 | Gmina Grodzisk Mazowiecki | CHRZANÓW MAŁY | CHRZANÓW MAŁY. Ul. Deserowa | oświetlenie uliczne | PL_ZEWD_1405038820_00 | 10771439 | 90977390 | - | C11o | 20 | 12 | 2.65
314 | Gmina Grodzisk Mazowiecki | Grodzisk Mazowiecki | Grodzisk Mazowiecki, Parking przy kościele za bramą | oświetlenie uliczne | PL_ZEWD_1405039262_09 | 10771449 | 98947907 | - | C11o | 63 | 3 | 1
315 | Gmina Grodzisk Mazowiecki | Kłudno Stare | Kłudno Stare dz. 114/3 | boisko sportowe | PL_ZEWD_1405001696_02 | 18002062 | 3516308 | 1 | C12a | 40 | 10 | 0.1 | 0.244
316 | Gmina Grodzisk Mazowiecki | Książenice | al. Olszowa 53 | Ochotnicza Straż Pożarna | PL_ZEWD_1405001529_07 | 18013196 | 93014615 | - | C12a | 32 | 13 | 1.318 | 2.232
317 | Gmina Grodzisk Mazowiecki | Żuków | Żuków dz. 170 | świetlica wiejska przy kościele | PL_ZEWD_1405001363_05 | 18016013 | 56408761 | - | C12a | 32 | 17 | 5.248 | 8.053
318 | Gmina Grodzisk Mazowiecki | Izdebno Kościelne | Plebańskich 4 | świetlica wiejska przy Ochotniczej Straży Pożarnej | PL_ZEWD_1405001381_09 | 16903338 | 56408745 | - | C12a | 63 | 25 | 0.1 | 0.051
319 | Gmina Grodzisk Mazowiecki | Kłudno Stare | Kłudno Stare 48 | Ochotnicza Straż Pożarna | PL_ZEWD_1405001473_02 | 16903342 | 56408727 | - | C12b | 35 | 17 | 3.915 | 4.62
320 | Gmina Grodzisk Mazowiecki | Grodzisk Mazowiecki | T. Kościuszki 12a | Ratusz | PL_ZEWD_1405037479_04 | 14300080 | 55844058 | 300 | B21 | 50 | 50 | 230
321 | Gmina Grodzisk Mazowiecki | Grodzisk Mazowiecki | 3 Maja | Park Skarbków - zasilanie imprez | PL_ZEWD_1405001550_06 | 14300057 | 44300261 | 20 | C11 | 25 | 15 | 0.439
322 | Gmina Grodzisk Mazowiecki | Grodzisk Mazowiecki | Żydowska 11, dz. 47/4, 48/1,48/2 | parking wielopoziomowy | PL_ZEWD_1405033023_07 | 14300060 | 3540134 | 50 | C21 | 250 | 60 | 75
323 | Gmina Grodzisk Mazowiecki | Grodzisk Mazowiecki | M. Skłodowskiej-Curie 13/ 5 | lokal mieszkalny | PL_ZEWD_1405003325_07 | 18001151 | 27678484 | - | G11 | 20 | 4 | 1.2
324 | Gmina Grodzisk Mazowiecki | Grodzisk Mazowiecki | CHRZANÓW DUŻY 43A | lokal mieszkalny | PL_ZEWD_1405029310_02 | 18079084 | 93029859 | - | G11 | 35 | 16 | 0.1
325 | Gmina Grodzisk Mazowiecki | Szczęsne | Orla | Cmentarz komunalny w Szczęsnem | PL_ZEWD_1405022953_03 | 10771387 | 11867217 | - | C11 | 20 | 7 | 2.973
326 | Gmina Grodzisk Mazowiecki | Grodzisk Mazowiecki | TRAUGUTTA dz. 36/2 | Stacja ładowania autobusów | PL_ZEWD_1405039133_06 | 14300102 | 50437361 | 120 | C21 | 630 | 110 | 40
327 | Gmina Grodzisk Mazowiecki | Grodzisk Mazowiecki | Okrężna | Przedszkole, żlobek | PL_ZEWD_1405039883_07 | 16802385 | 10044509 | - | C11 | 63 | 17 | 3
328 | Gmina Grodzisk Mazowiecki | Grodzisk Mazowiecki | 11 Listopada | ryczałt | PL_ZEWD_1405012004_02 | 16000006 | n/a | - | R | n/a | 0.4 | 1.644
329 | Gmina Grodzisk Mazowiecki | Grodzisk Mazowiecki | Willowa | ryczałt | PL_ZEWD_1405012008_00 | 16000009 | n/a | - | R | n/a | 0.2 | 0.624
330 | Gmina Grodzisk Mazowiecki | Grodzisk Mazowiecki | 11 Listopada 26, dz. 110 | ryczałt - oświetlenie/monitoring | PL_ZEWD_1405005652_06 | 16000020 | n/a | - | R | n/a | 0.5 | 0.444
331 | Gmina Grodzisk Mazowiecki | Grodzisk Mazowiecki | Piaskowa | ryczałt - oświetlenie/monitoring | PL_ZEWD_1405005644_01 | 16000038 | n/a | - | R | n/a | 0.5 | 0.444
332 | Gmina Grodzisk Mazowiecki | Grodzisk Mazowiecki | 11 Listopada | ryczałt - oświetlenie | PL_ZEWD_1405005642_07 | 16000039 | n/a | - | R | n/a | 0.5 | 0.444
333 | Gmina Grodzisk Mazowiecki | Grodzisk Mazowiecki | Spokojna | ryczałt - oświetlenie | PL_ZEWD_1405005650_02 | 16000040 | n/a | - | R | n/a | 0.5 | 0.444
334 | Gmina Grodzisk Mazowiecki | Grodzisk Mazowiecki | R. Traugutta | ryczałt - oświetlenie | PL_ZEWD_1405005647_07 | 16000041 | n/a | - | R | n/a | 0.5 | 0.444
335 | Gmina Grodzisk Mazowiecki | Grodzisk Mazowiecki | E. Orzeszkowej | ryczałt - oświetlenie | PL_ZEWD_1405005651_04 | 16000042 | n/a | - | R | n/a | 0.5 | 0.444
336 | Gmina Grodzisk Mazowiecki | Grodzisk Mazowiecki | L. Okulickiego | ryczałt - oświetlenie | PL_ZEWD_1405005636_06 | 16000043 | n/a | - | R | n/a | 0.5 | 0.444
337 | Gmina Grodzisk Mazowiecki | Grodzisk Mazowiecki | E. Orzeszkowej | ryczałt - oświetlenie/monitoring | PL_ZEWD_1405005641_05 | 16000044 | n/a | - | R | n/a | 0.5 | 0.444
338 | Gmina Grodzisk Mazowiecki | Grodzisk Mazowiecki | R. Traugutta | ryczałt - oświetlenie/monitoring | PL_ZEWD_1405005643_09 | 16000045 | n/a | - | R | n/a | 0.5 | 0.444
339 | Gmina Grodzisk Mazowiecki | Grodzisk Mazowiecki | 3 Maja | ryczałt - oświetlenie/monitoring | PL_ZEWD_1405005639_02 | 16000046 | n/a | - | R | n/a | 0.5 | 0.444
340 | Gmina Grodzisk Mazowiecki | Opypy | Polnej Róży | ryczałt | PL_ZEWD_1405012009_02 | 16911010 | n/a | - | R | n/a | 0.2 | 0.624
341 | Gmina Grodzisk Mazowiecki | Izdebno Kościelne | Diamentowa | ryczałt | PL_ZEWD_1405011993_06 | 16911011 | n/a | - | R | n/a | 0.3 | 1.248
342 | Gmina Grodzisk Mazowiecki | Izdebno Kościelne | Diamentowa | ryczałt | PL_ZEWD_1405012002_08 | 16911012 | n/a | - | R | n/a | 0.4 | 1.872
343 | Gmina Grodzisk Mazowiecki | Zapole | Zapole | ryczałt | PL_ZEWD_1405012003_00 | 16911013 | n/a | - | R | n/a | 0.1 | 0.312
344 | Gmina Grodzisk Mazowiecki | Chlebnia | Chlebnia | ryczałt | PL_ZEWD_1405012005_04 | 16911014 | n/a | - | R | n/a | 0.1 | 0.624
345 | Gmina Grodzisk Mazowiecki | Adamowizna | K. Szoslanda | ryczałt | PL_ZEWD_1405012006_06 | 16911015 | n/a | - | R | n/a | 0.1 | 0.312
346 | Gmina Grodzisk Mazowiecki | Tłuste | Tłuste | ryczałt | PL_ZEWD_1405012007_08 | 16911016 | n/a | - | R | n/a | 0.2 | 0.936
347 | Gmina Grodzisk Mazowiecki | Chrzanów Mały | Mała | ryczałt - oświetlenie | PL_ZEWD_1405011380_03 | 16911019 | n/a | - | R | n/a | 0.2 | 0.624
348 | Gmina Grodzisk Mazowiecki | Kady | Żołnierska dz. 13/19 | ryczałt | PL_ZEWD_1405007817_00 | 16911039 | n/a | - | R | n/a | 0.2 | 0.924
349 | Gmina Grodzisk Mazowiecki | Żuków | Żuków | ryczałt | PL_ZEWD_1405007706_01 | 16911041 | n/a | - | R | n/a | 0.1 | 0.3
350 | Gmina Grodzisk Mazowiecki | Opypy | Paprociowa 279/8:195 | ryczałt | PL_ZEWD_1405006748_04 | 16911043 | n/a | - | R | n/a | 1 | 1.224
351 | Gmina Grodzisk Mazowiecki | Grodzisk Mazowiecki | C. Godebskiego | ryczałt | PL_ZEWD_1405011268_03 | 16000010 | n/a | - | R | n/a | 1 | 0.624
352 | Gmina Grodzisk Mazowiecki | Grodzisk Mazowiecki | T. Chałubińskiego dz. 81/25, 81/27 | ryczałt | PL_ZEWD_1405007874_08 | 16000016 | n/a | - | R | n/a | 0.2 | 0.612
353 | Gmina Grodzisk Mazowiecki | Grodzisk Mazowiecki | Zagaje | ryczałt - oświetlenie | PL_ZEWD_1405030021_02 | 16000036 | n/a | - | R | n/a | 0.3 | 1.248
354 | Gmina Grodzisk Mazowiecki | Grodzisk Mazowiecki | Okólna dz. 8/34 | ryczałt | PL_ZEWD_1405008164_00 | 16900122 | n/a | - | R | n/a | 0.1 | 0.66
355 | Gmina Grodzisk Mazowiecki | Grodzisk Mazowiecki | Okólna dz. 203/11 | ryczałt | PL_ZEWD_1405008163_08 | 16900123 | n/a | - | R | n/a | 0.6 | 2.412
356 | Gmina Grodzisk Mazowiecki | Grodzisk Mazowiecki | T. Chałubińskiego | ryczałt | PL_ZEWD_1405008162_06 | 16900124 | n/a | - | R | n/a | 0.1 | 0.612
357 | Gmina Grodzisk Mazowiecki | Janinów | Meksykańska | ryczałt | PL_ZEWD_1405011269_05 | 16911020 | n/a | - | R | n/a | 0.1 | 4.152
358 | Gmina Grodzisk Mazowiecki | Adamowizna | Żubrowa 173/20 | ryczałt | PL_ZEWD_1405008277_03 | 16911025 | n/a | - | R | n/a | 1 | 0.312
359 | Gmina Grodzisk Mazowiecki | Adamowizna | Daniela 148/1 | ryczałt | PL_ZEWD_1405008275_09 | 16911026 | n/a | - | R | n/a | 1 | 0.6
360 | Gmina Grodzisk Mazowiecki | Odrano Wola | Tęczowa/Sympatyczna | ryczałt | PL_ZEWD_1405008175_01 | 16911028 | n/a | - | R | n/a | 0.1 | 0.252
361 | Gmina Grodzisk Mazowiecki | Radonie | Krańcowa | ryczałt | PL_ZEWD_1405008177_05 | 16911031 | n/a | - | R | n/a | 0.6 | 1.2
362 | Gmina Grodzisk Mazowiecki | Makówka | Cynamonowa dz. 76/20 | ryczałt | PL_ZEWD_1405008160_02 | 16911032 | n/a | - | R | n/a | 0.2 | 0.924
363 | Gmina Grodzisk Mazowiecki | Opypy | Paprociowa dz. 247 | ryczałt | PL_ZEWD_1405008159_01 | 16911033 | n/a | - | R | n/a | 0.1 | 0.612
364 | Gmina Grodzisk Mazowiecki | Adamowizna | K. Szoslanda dz. 163 | ryczałt | PL_ZEWD_1405008157_07 | 16911034 | n/a | - | R | n/a | 1 | 0.312
365 | Gmina Grodzisk Mazowiecki | Radonie | Stokrotkowa dz. 108/13 | ryczałt | PL_ZEWD_1405008156_05 | 16911035 | n/a | - | R | n/a | 0.2 | 1.224
366 | Gmina Grodzisk Mazowiecki | Kraśnicza Wola | Kraśnicza Wola dz. 53/3, 53 | ryczałt | PL_ZEWD_1405007877_04 | 16911037 | n/a | - | R | n/a | 0.3 | 1.224
367 | Gmina Grodzisk Mazowiecki | Kraśnicza Wola | Kraśnicza Wola dz. 31/5 | ryczałt | PL_ZEWD_1405007875_00 | 16911038 | n/a | - | R | n/a | 0.4 | 1.524
368 | Gmina Grodzisk Mazowiecki | Grodzisk Mazowiecki | Piłsudskiego dz. 157, 149 | Ochotnicza Straż Pożarna Nowy budynek | PL_ZEWD_1405039675_06 | 14500041 | 13898449 |  | C21 | 80 | 25 | 10
369 | Gmina Grodzisk Mazowiecki | Radonie | Gogola nr lokalu dz.36/20 | Świetlica wiejska dz.36/18 | 590543570101690074 | 10771538 | 90211951 |  | C11 | 25 |  | 14
15.2

## ZGM
Lp. PPE | sekcja | nazwa jednostki organizacyjnej | miejscowość PPE | adres PPE | przeznaczenie obiektu | nr PPE | nr ewidencyjny | nr licznika | grupa taryfowa | zabezpieczenie przedlicznikowe [A] | moc umowna [kW] | szacowane zużycie roczne całodobowe lub strefa I [MWh] | szacowane zużycie roczne strefa II [MWh]
1 | I | 1. Nabywca – Gmina Grodzisk Mazowiecki 2. Odbiorca i płatnik – Zakład Gospodarki Mieszkaniowej | Grodzisk Mazowiecki | T. Kościuszki 41 | budynek administracyjny (dawny USC - ewidencja ludności) | PL_ZEWD_1405002331_01 | 10772181 | - | C11 | 35 | 16 | 2
2 |  | 1. Nabywca – Gmina Grodzisk Mazowiecki 2. Odbiorca i płatnik – Zakład Gospodarki Mieszkaniowej | Grodzisk Mazowiecki | T. Kościuszki 32a | budynek administracyjny (stary ratusz) | PL_ZEWD_1405001595_02 | 143000105 | 4144166 | C11 | 63 | 40 | 105.118
3 |  | 1. Nabywca – Gmina Grodzisk Mazowiecki 2. Odbiorca i płatnik – Zakład Gospodarki Mieszkaniowej | Grodzisk Mazowiecki | T. Kościuszki 32a | budynek administracyjny (stary ratusz) | PL_ZEWD_1405001472_00 | 10771467 | 56427741 | C11 | 50 | 24 | 2.5
4 |  | 1. Nabywca – Gmina Grodzisk Mazowiecki 2. Odbiorca i płatnik – Zakład Gospodarki Mieszkaniowej | Grodzisk Mazowiecki | T. Kościuszki 34 | budynek administracyjny (dawny Urząd Stanu Cywilnego) | PL_ZEWD_1405001474_04 | 11492987 | 56427744 | C12a | 35 | 17 | 2 | 7
5 |  | 1. Nabywca – Gmina Grodzisk Mazowiecki 2. Odbiorca i płatnik – Zakład Gospodarki Mieszkaniowej | Grodzisk Mazowiecki | H. Sienkiewicza 45 | poczta | PL_ZEWD_1405001643_01 | 16819162 | 94452 | C11 | 35 | 17 | 4.894
6 |  | 1. Nabywca – Gmina Grodzisk Mazowiecki 2. Odbiorca i płatnik – Zakład Gospodarki Mieszkaniowej | Grodzisk Mazowiecki | 11 Listopada 48 | biblioteka | PL_ZEWD_1405001645_05 | 16802314 | 116947 | C11 | 35 | 17 | 2.54
7 |  | 1. Nabywca – Gmina Grodzisk Mazowiecki 2. Odbiorca i płatnik – Zakład Gospodarki Mieszkaniowej | Grodzisk Mazowiecki | T. Kościuszki 21 | przychodnia lekarska | PL_ZEWD_1405001261_03 | 18030020 | 247359 | C11 | 63 | 30 | 26.618
8 | II | 1. Nabywca – Gmina Grodzisk Mazowiecki 2. Odbiorca i płatnik – Zakład Gospodarki Mieszkaniowej | Książenice | Mazowiecka 101 | pokoje gościnne | PL_ZEWD_1405001505_01 | 16903347 | 56427689 | C11 | 50 | 24 | 2.54
9 |  | 1. Nabywca – Gmina Grodzisk Mazowiecki 2. Odbiorca i płatnik – Zakład Gospodarki Mieszkaniowej | Chlebnia | Chlebnia 57 A | świetlica wiejska (stara) | PL_ZEWD_1405001632_00 | 16903337 | 11508815 | G11 | 16 | 5 | 1.228
10 |  | 1. Nabywca – Gmina Grodzisk Mazowiecki 2. Odbiorca i płatnik – Zakład Gospodarki Mieszkaniowej | Chlebnia | Chlebnia 57 B | świetlica wiejska (nowa) | PL_ZEWD_1405032567_04 | 18079061 | 93138327 | C11 | 40 | 22 | 2.744
11 |  | 1. Nabywca – Gmina Grodzisk Mazowiecki 2. Odbiorca i płatnik – Zakład Gospodarki Mieszkaniowej | Czarny Las | Wiązowa dz. 43/15 | świetlica wiejska | PL_ZEWD_1405035418_04 | 18021044 | 12058955 | G11 | 32 | 19 | 2.5
12 |  | 1. Nabywca – Gmina Grodzisk Mazowiecki 2. Odbiorca i płatnik – Zakład Gospodarki Mieszkaniowej | Kady | Środkowa 72 | świetlica wiejska | PL_ZEWD_1405001648_01 | 18006056 | 91178452 | C12a | 35 | 17 | 0.499 | 1.59
13 |  | 1. Nabywca – Gmina Grodzisk Mazowiecki 2. Odbiorca i płatnik – Zakład Gospodarki Mieszkaniowej | Kraśnicza Wola | Kraśnicza Wola dz. 106/1 | świetlica wiejska | PL_ZEWD_1405033331_06 | 18001129 | 93587518 | C11 | 25 | 14 | 2.74
14 |  | 1. Nabywca – Gmina Grodzisk Mazowiecki 2. Odbiorca i płatnik – Zakład Gospodarki Mieszkaniowej | Mościska | Pawia 33 | świetlica wiejska | PL_ZEWD_1405034464_04 | 18075084 | 94634502 | C11 | 25 | 14 | 1.528
15 |  | 1. Nabywca – Gmina Grodzisk Mazowiecki 2. Odbiorca i płatnik – Zakład Gospodarki Mieszkaniowej | Natolin | Natolin 31 | świetlica wiejska | PL_ZEWD_1405001324_01 | 18079064 | 31699145 | C11 | 25 | 4 | 0.7
16 |  | 1. Nabywca – Gmina Grodzisk Mazowiecki 2. Odbiorca i płatnik – Zakład Gospodarki Mieszkaniowej | Natolin | Natolin 31 | świetlica wiejska | PL_ZEWD_1405001647_09 | 18079035 | 49603 | C11 | 20 | 4 | 3.08
17 |  | 1. Nabywca – Gmina Grodzisk Mazowiecki 2. Odbiorca i płatnik – Zakład Gospodarki Mieszkaniowej | Opypy | Polnej Róży 14 | świetlica wiejska | PL_ZEWD_1405034463_02 | 18064022 | 94634490 | C11 | 25 | 14 | 2.178
18 |  | 1. Nabywca – Gmina Grodzisk Mazowiecki 2. Odbiorca i płatnik – Zakład Gospodarki Mieszkaniowej | Szczęsne | Kawki 23 | świetlica wiejska | PL_ZEWD_1405033946_03 | 15945147 | 93886601 | C11 | 25 | 14 | 6.577
19 |  | 1. Nabywca – Gmina Grodzisk Mazowiecki 2. Odbiorca i płatnik – Zakład Gospodarki Mieszkaniowej | Zabłotnia | Zabłotnia 32 | świetlica wiejska | PL_ZEWD_1405034369_06 | 18079060 | 94633542 | C11 | 40 | 22 | 3.931
20 |  | 1. Nabywca – Gmina Grodzisk Mazowiecki 2. Odbiorca i płatnik – Zakład Gospodarki Mieszkaniowej | Grodzisk Mazowiecki | J. Ordona 4 | świetlica miejska | PL_ZEWD_1405034448_04 | 18008115 | 93015216 | C11 | 63 | 40 | 10.856
21 | III | 1. Nabywca – Gmina Grodzisk Mazowiecki 2. Odbiorca i płatnik – Zakład Gospodarki Mieszkaniowej | Grodzisk Mazowiecki | Ks. J. Poniatowskiego 17 | obwód administracyjny | PL_ZEWD_1405001255_02 | 12236050 | 95797638 | G11 |  | 1 | 4.672
22 |  | 1. Nabywca – Gmina Grodzisk Mazowiecki 2. Odbiorca i płatnik – Zakład Gospodarki Mieszkaniowej | Grodzisk Mazowiecki | Ks. J. Poniatowskiego 3 | obwód administracyjny | PL_ZEWD_1405001256_04 | 16802316 | 27096773 | G11 | 25 | 4 | 0.467
23 |  | 1. Nabywca – Gmina Grodzisk Mazowiecki 2. Odbiorca i płatnik – Zakład Gospodarki Mieszkaniowej | Grodzisk Mazowiecki | Przemysłowa 2 | obwód administracyjny | PL_ZEWD_1405001257_06 | 16203093 | 90136283 | G11 | 20 | 9 | 0.158
24 |  | 1. Nabywca – Gmina Grodzisk Mazowiecki 2. Odbiorca i płatnik – Zakład Gospodarki Mieszkaniowej | Grodzisk Mazowiecki | R. Traugutta 19 | obwód administracyjny | PL_ZEWD_1405001259_00 | 16819163 | 36785 | G11 | 20 | 3 | 0.526
25 |  | 1. Nabywca – Gmina Grodzisk Mazowiecki 2. Odbiorca i płatnik – Zakład Gospodarki Mieszkaniowej | Grodzisk Mazowiecki | Przemysłowa 4a | obwód administracyjny | PL_ZEWD_1405001265_01 | 16202323 | 8477982 | G11 | 20 | 10 | 2.042
26 |  | 1. Nabywca – Gmina Grodzisk Mazowiecki 2. Odbiorca i płatnik – Zakład Gospodarki Mieszkaniowej | Grodzisk Mazowiecki | G. Narutowicza 15 | obwód administracyjny | PL_ZEWD_1405001267_05 | 12236046 | 95797639 | G11 |  | 1 | 14.17
27 |  | 1. Nabywca – Gmina Grodzisk Mazowiecki 2. Odbiorca i płatnik – Zakład Gospodarki Mieszkaniowej | Grodzisk Mazowiecki | Przemysłowa 2b | obwód administracyjny | PL_ZEWD_1405001268_07 | 16202325 | 8155571 | G11 | 20 | 10 | 0.728
28 |  | 1. Nabywca – Gmina Grodzisk Mazowiecki 2. Odbiorca i płatnik – Zakład Gospodarki Mieszkaniowej | Grodzisk Mazowiecki | H. Sienkiewicza 20 | obwód administracyjny | PL_ZEWD_1405001270_00 | 16202326 | 83208306 | G11 | 20 | 3 | 0.527
29 |  | 1. Nabywca – Gmina Grodzisk Mazowiecki 2. Odbiorca i płatnik – Zakład Gospodarki Mieszkaniowej | Grodzisk Mazowiecki | R. Traugutta 22 | obwód administracyjny | PL_ZEWD_1405001276_02 | 16202329 | 93014698 | G11 | 20 | 10 | 2.025
30 |  | 1. Nabywca – Gmina Grodzisk Mazowiecki 2. Odbiorca i płatnik – Zakład Gospodarki Mieszkaniowej | Grodzisk Mazowiecki | Przemysłowa 2c | obwód administracyjny | PL_ZEWD_1405001282_03 | 16202330 | 8480920 | G11 | 20 | 10 | 0.969
31 |  | 1. Nabywca – Gmina Grodzisk Mazowiecki 2. Odbiorca i płatnik – Zakład Gospodarki Mieszkaniowej | Grodzisk Mazowiecki | Ks. J. Poniatowskiego 35 | obwód administracyjny | PL_ZEWD_1405001285_09 | 16202331 | 83330812 | G11 | 20 | 3 | 0.453
32 |  | 1. Nabywca – Gmina Grodzisk Mazowiecki 2. Odbiorca i płatnik – Zakład Gospodarki Mieszkaniowej | Grodzisk Mazowiecki | T. Kościuszki 35 | obwód administracyjny | PL_ZEWD_1405001286_01 | 16802317 | 27635422 | G11 | 16 | 3 | 0.057
33 |  | 1. Nabywca – Gmina Grodzisk Mazowiecki 2. Odbiorca i płatnik – Zakład Gospodarki Mieszkaniowej | Grodzisk Mazowiecki | B. Limanowskiego 10 | obwód administracyjny | PL_ZEWD_1405034425_00 | 18009014 | 92623843 | G11 |  | 1 | 0.55
34 |  | 1. Nabywca – Gmina Grodzisk Mazowiecki 2. Odbiorca i płatnik – Zakład Gospodarki Mieszkaniowej | Grodzisk Mazowiecki | B. Limanowskiego 23 | obwód administracyjny | PL_ZEWD_1405001287_03 | 16802318 | 92344618 | G11 | 20 | 3 | 0.201
35 |  | 1. Nabywca – Gmina Grodzisk Mazowiecki 2. Odbiorca i płatnik – Zakład Gospodarki Mieszkaniowej | Grodzisk Mazowiecki | Bałtycka 31 | obwód administracyjny | PL_ZEWD_1405001291_00 | 16802320 | 27778781 | G11 | 20 | 3 | 0.486
36 |  | 1. Nabywca – Gmina Grodzisk Mazowiecki 2. Odbiorca i płatnik – Zakład Gospodarki Mieszkaniowej | Grodzisk Mazowiecki | Przemysłowa 2a | obwód administracyjny | PL_ZEWD_1405001292_02 | 16802321 | 90136351 | G11 | 20 | 9 | 0.213
37 |  | 1. Nabywca – Gmina Grodzisk Mazowiecki 2. Odbiorca i płatnik – Zakład Gospodarki Mieszkaniowej | Grodzisk Mazowiecki | Składowa 8 | obwód administracyjny | PL_ZEWD_1405001294_06 | 16802323 | 26259243 | G11 | 20 | 3 | 0.148
38 |  | 1. Nabywca – Gmina Grodzisk Mazowiecki 2. Odbiorca i płatnik – Zakład Gospodarki Mieszkaniowej | Grodzisk Mazowiecki | R. Traugutta 3 | obwód administracyjny | PL_ZEWD_1405001296_00 | 16802324 | 17080236 | G11 | 25 | 4 | 0.554
39 |  | 1. Nabywca – Gmina Grodzisk Mazowiecki 2. Odbiorca i płatnik – Zakład Gospodarki Mieszkaniowej | Grodzisk Mazowiecki | S. Żeromskiego 25b | obwód administracyjny | PL_ZEWD_1405001298_04 | 16802325 | 32240131 | G11 | 20 | 10 | 2.93
40 |  | 1. Nabywca – Gmina Grodzisk Mazowiecki 2. Odbiorca i płatnik – Zakład Gospodarki Mieszkaniowej | Grodzisk Mazowiecki | Przemysłowa 4 | obwód administracyjny | PL_ZEWD_1405001299_06 | 16802326 | 90136253 | G11 | 20 | 9 | 0.111
41 |  | 1. Nabywca – Gmina Grodzisk Mazowiecki 2. Odbiorca i płatnik – Zakład Gospodarki Mieszkaniowej | Grodzisk Mazowiecki | J. Montwiłła 22 | obwód administracyjny | PL_ZEWD_1405001301_07 | 12236056 | 95797629 | G11 |  | 1 | 8.738
42 |  | 1. Nabywca – Gmina Grodzisk Mazowiecki 2. Odbiorca i płatnik – Zakład Gospodarki Mieszkaniowej | Grodzisk Mazowiecki | 1 Maja 43 | obwód administracyjny | PL_ZEWD_1405001302_09 | 16802328 | 27723987 | G11 | 20 | 1 | 1.115
43 |  | 1. Nabywca – Gmina Grodzisk Mazowiecki 2. Odbiorca i płatnik – Zakład Gospodarki Mieszkaniowej | Grodzisk Mazowiecki | R. Traugutta 24 | obwód administracyjny | PL_ZEWD_1405033005_03 | 18013073 | 93028406 | G11 |  | 11 | 0.518
44 |  | 1. Nabywca – Gmina Grodzisk Mazowiecki 2. Odbiorca i płatnik – Zakład Gospodarki Mieszkaniowej | Grodzisk Mazowiecki | Krótka 5 | obwód administracyjny | PL_ZEWD_1405001305_05 | 16802331 | 83715753 | G11 | 20 | 11 | 0.532
45 |  | 1. Nabywca – Gmina Grodzisk Mazowiecki 2. Odbiorca i płatnik – Zakład Gospodarki Mieszkaniowej | Grodzisk Mazowiecki | 11 Listopada 37 | obwód administracyjny | PL_ZEWD_1405001306_07 | 16802332 | 23678273 | G11 | 10 | 1 | 0.511
46 |  | 1. Nabywca – Gmina Grodzisk Mazowiecki 2. Odbiorca i płatnik – Zakład Gospodarki Mieszkaniowej | Grodzisk Mazowiecki | M. Bołucia 1 | obwód administracyjny | PL_ZEWD_1405001307_09 | 16802333 | 7349095 | G11 | 25 | 9 | 56.512
47 |  | 1. Nabywca – Gmina Grodzisk Mazowiecki 2. Odbiorca i płatnik – Zakład Gospodarki Mieszkaniowej | Grodzisk Mazowiecki | 11 Listopada 7 | obwód administracyjny | PL_ZEWD_1405001367_03 | 16802334 | 28016163 | G11 | 20 | 3 | 1.201
48 |  | 1. Nabywca – Gmina Grodzisk Mazowiecki 2. Odbiorca i płatnik – Zakład Gospodarki Mieszkaniowej | Grodzisk Mazowiecki | B. Limanowskiego 30 | oświetlenie klatek schodwych | PL_ZEWD_1405037273_06 | 16819177 | 92951529 | G11 | 6 | 1 | 0.1
49 |  | 1. Nabywca – Gmina Grodzisk Mazowiecki 2. Odbiorca i płatnik – Zakład Gospodarki Mieszkaniowej | Grodzisk Mazowiecki | Pańska 3 | oświetlenie klatek schodwych | PL_ZEWD_1405038498_07 | 18008154 | - | G11 | 6 | 1 | 0.1
50 |  | 1. Nabywca – Gmina Grodzisk Mazowiecki 2. Odbiorca i płatnik – Zakład Gospodarki Mieszkaniowej | Grodzisk Mazowiecki | R. Traugutta 8a | obwód administracyjny | PL_ZEWD_1405001762_05 | 16802335 | 83991711 | G11 | 6 | 1 | 0.061
51 |  | 1. Nabywca – Gmina Grodzisk Mazowiecki 2. Odbiorca i płatnik – Zakład Gospodarki Mieszkaniowej | Grodzisk Mazowiecki | R. Traugutta 8a | obwód administracyjny | PL_ZEWD_1405001763_07 | 16802336 | 83991706 | G11 | 6 | 1 | 0.13
52 |  | 1. Nabywca – Gmina Grodzisk Mazowiecki 2. Odbiorca i płatnik – Zakład Gospodarki Mieszkaniowej | Grodzisk Mazowiecki | R. Traugutta 8b | obwód administracyjny | PL_ZEWD_1405001765_01 | 16802337 | 83995050 | G11 | 6 | 1 | 0.163
53 |  | 1. Nabywca – Gmina Grodzisk Mazowiecki 2. Odbiorca i płatnik – Zakład Gospodarki Mieszkaniowej | Grodzisk Mazowiecki | R. Traugutta 8b | obwód administracyjny | PL_ZEWD_1405001764_09 | 16802338 | 83951136 | G11 | 1 | 1 | 0.187
54 |  | 1. Nabywca – Gmina Grodzisk Mazowiecki 2. Odbiorca i płatnik – Zakład Gospodarki Mieszkaniowej | Grodzisk Mazowiecki | R. Traugutta 8a | obwód administracyjny | PL_ZEWD_1405001760_01 | 16802339 | 8399115 | G11 | 1 | 1 | 0.304
55 |  | 1. Nabywca – Gmina Grodzisk Mazowiecki 2. Odbiorca i płatnik – Zakład Gospodarki Mieszkaniowej | Grodzisk Mazowiecki | R. Traugutta 8a | oświetlenie ciągów komunikacyjnych zew. | PL_ZEWD_1405001761_03 | 16802340 | 83427580 | G11 | 6 | 1 | 0.263
56 | IV | 1. Nabywca – Gmina Grodzisk Mazowiecki 2. Odbiorca i płatnik – Zakład Gospodarki Mieszkaniowej | Grodzisk Mazowiecki | T. Bairda 28/18 | mieszkanie komunalne | PL_ZEWD_1405036754_03 | 11492504 | 27871913 | G11 |  | 4 | 1.2
57 |  | 1. Nabywca – Gmina Grodzisk Mazowiecki 2. Odbiorca i płatnik – Zakład Gospodarki Mieszkaniowej | Grodzisk Mazowiecki | T. Bairda 4/28 | mieszkanie komunalne | PL_ZEWD_1405000907_00 | 11492980 | 24951191 | G11 | 20 | 4 | 1.2
58 |  | 1. Nabywca – Gmina Grodzisk Mazowiecki 2. Odbiorca i płatnik – Zakład Gospodarki Mieszkaniowej | Grodzisk Mazowiecki | Natolin 47A | obwód administracyjny | PL_ZEWD_1405040216_05 | 18079091 | 13917236 | G11 | 25 | 15 | 1.2

## Naprostować (hidden)
PGE usunąć | [5 empty] | PRZENIEŚĆ DO C11o |  |  | VARIA
PPE | nr ew | licznik | adres | zużycie | 16202334 | PL_ZEWD_1405001339_00 | Kierlańczyków |  | weryfikacja: dane i wolumeny i przekroczenia i kompensacja; racjonalizacja: C11o, grupy, moce (17 PPE) i wakacje; ebok zgm (3 PPE+10 PPE)
1405035014_04 | 14300061 |  | lodowisko |  | 16802345 | PL_ZEWD_1405001434_08 | Jesionowa |  | CEEB
[5 empty] | 18009047 | PL_ZEWD_1405034771_01 | ks. M. Bojanka dz. 46/2 | - | Fortum
[5 empty] | 18064017 | PL_ZEWD_1405001774_08 | Opypy Polnej Róży dz. 101/1 | - | przetarg
[5 empty] | 18006071 | PL_ZEWD_1405001604_07 | KADY, NA GÓRY | - | Audyt – zespół ds energii
[5 empty] | 18064005 | PL_ZEWD_1405001308_01 | OPYPY, GAJOWA | - | FEEL
[5 empty] | 18062068 | PL_ZEWD_1405001520_09 | MARYNIN | - | spotkanie z dyrekcją PGE i MAE
[5 empty] | 18064015 | PL_ZEWD_1405001458_04 | OPYPY, Jabłoniowa | -- | model finansowy EV
[5 empty] | 18066019 | PL_ZEWD_1405001750_02 | Radonie Źródlana dz. 144/27 | -- | czasowe: do marca oczyszczalnia Kłudzienko, do maja Bałtycka 18 i Biuro Oświaty, do sierpnia szkoła Szczęsne, na później: FritoLay
[5 empty] | 18006057 | PL_ZEWD_1405001321_05 | JORDANOWICKA | -- | kompensacja: SP1, Szczęsne, ratusz, hala
Zredukować 17 kW do 15, pozostałe do 16 |  |  |  |  | 18013190 | PL_ZEWD_1405001398_02 | Różana | -- | osobne nr ew: 15927220, 12214146, 12214105 oraz pustostan Kościuszki 41/30, Bairda 4/28 Fortum; gaz ZGK Bałtycka i Chrzanów
PL_ZEWD_1405001363_05 | 18016013 | 17 | świetlica Żuków |  | 16903339 | PL_ZEWD_1405001402_07 | KSIĄŻENICE, MAZOWIECKA
PL_ZEWD_1405001381_09 | 16903338 | 25 | świetlica OSP Izdebno |  | 18096029 | PL_ZEWD_1405001405_03 | Okulickiego
PL_ZEWD_1405001729_03 | 18079052 | 17 | OSP Izdebno |  | 18016017 | PL_ZEWD_1405001484_03 | Żuków
PL_ZEWD_1405001473_02 | 16903342 | 17 | OSP Kłudno |  | 18013194 | PL_ZEWD_1405001487_09 | KOZERY NOWE, POPŁAWSKA
PL_ZEWD_1405001338_08 | 16202333 | 19 | przepompownia Działkowa |  | 18014045 | PL_ZEWD_1405001489_03 | Sokola
PL_ZEWD_1405001474_04 | 16802353 | 17 | Kościuszki 32a |  | 18075067 | PL_ZEWD_1405001491_06 | ADAMOWIZNA, DOBRA
PL_ZEWD_1405001472_00 | 16802352 | 24 | Kościuszki 32a |  | 18002066 | PL_ZEWD_1405034718_01 | park Mrowna
PL_ZEWD_1405001574_02 | 16202319 | 25 | kino Wolność | OSiR | 18006074 | PL_ZEWD_1405034383_02 | parking Piaskowa dz. 25
PL_ZEWD_1405036891_01 | 12159210 | 17 | zaplecze | OSiR | 18010032 | PL_ZEWD_1405001638_02 | Nadarzyńska
PL_ZEWD_1405001284_07 | 16202320 | 17 | Radogoszcz | OK | 18009046 | PL_ZEWD_1405001699_08 | 11 Listopada
6x ZGM |  |  |  | ZGM
Kompensacja Qc | nr ew | XII | I | II | VII | VIII | IX | X, kvarh | XI | XII | drugie półrocze 2020 | średnomiesięczny koszt |  |  |  | luty
Żydowska | 14300060 |  |  |  | 3833 | 4189 | 4116 | 4109 | 3479 | 4234 | 23960 | 2935 | 12300 | 4.1908
Targowisko | 14300055 | [6 empty] | 280 |  |  | 1564
Adamowizna | 14300059 | [6 empty] | 137 |  |  | 453
Urząd | 14300058 |  |  |  | 2280 | 2281.2 | 2187 | 1987 | 2054.4 | 1996 | 12785 | 1566 | 9250 | 5.9068
SP Książenice |  |  |  |  | 522 | 499 | 1023 | 1053 | 1055 | 1000 | 6904 | 846
SP2 |  | 287 | 377 | 367 | 187 | 414 | 1177 | 1189 | 938 | 1000 | 5988 | 734
P4 |  | 32 | 46 | 34 | 66 | 32 | 29 | -
SP5 |  |  | 868 |  | 1136 | 1311 | 1057 | 1023 | 1180 | 1100 | 6807 | 834
SP5 hala |  |  |  |  | 1415 | 1666 | 1577 | 1627 | 1712 | 1700 | 9697 | 1188
Mediateka |  |  |  |  | 1241 | 1474 | 1886 | 2188 | 2488 | 3335 | 12612 | 1545 | 9250 | 5.9871
Kłudno | [10 empty] | 11
Montwiłła | [10 empty] | 4
3 Maja | [10 empty] | 73
Hala Westfala | [10 empty] | 8497
PKP oba | [15 empty] | 406
16.22
| moc | grudzień | styczeń | luty | lipiec | sierpień | wrzesień | październik |  | moc umowna | rok | wakacje | oszczędność w wakacje |  | rok | sierpień | dyżur | potencjalna oszcz | kara | 1. mc | 2. mc | TOTAL
Książenice | 60/70 | 59 | 55 |  | 24 | 28 | 46 | 54 | Książenice | 60/70 | 60 | 30 | 973 |  | 60 | 40 | 40 | 324 | 64.88 | 259 | 260 | 519
SP2 | 60 | 67 | 62 | 59 | 28 | 30 | 53 | 58 | SP2 | 60 | 60 | 30 | 973 |  | 60 | 40 | 40 | 324 | 64.88 | 259 | 260 | 519
P4 | 70/162 | 51 | 55 | 47 | 16 | 28 | 49 | - | P4 | 70/162 | 70 | 30 | 1298 |  | 70 | 20 | 70 | 811 | 113.54 | 697 |  | 697
SP5 | 30/50 | - | 28 |  | 9 | - | 23 | 26 | SP5 | 30/50 | 30 | 15 | 487 |  | 30 | 15 | 15 | 243 | 24.33 | 219 | 219 | 438
SP5 hala | 60 | lipiec: 20; sierpień: -; wrzesień: 9 | 22 | SP5 hala | 60 | 30 | 20 | 324 |  | 60 | 60 | 60 | 0 |  | 0 | 0 | 0
ZS1 | 50/100 | 49 | 48 | 45 | - | 21 | 51 | 41 | ZS1 | 50/100 | 50 | 25 | 811 |  | 50 | 30 | 30 | 324 | 48.66 | 275 | 276 | 551
2725
C21 do C11 | PPE | nr ew | nr licznika | prąd | moc | nowy prąd | [11 empty] | 324 | 324
Targowisko | PL_ZEWD_1405001442_03 | 14300055 | 50431048 | 100 | 25 | 40 | [11 empty] | 324 | 324
Adamowizna | PL_ZEWD_1405034500_00 | 14300059 | 3540115 | 125 | 20 | 40 | [11 empty] | 811 | 0
Park Skarbków | PL_ZEWD_1405001550_06 | 14300057 | 837753 | 125 | 15 | 25 | [11 empty] | 243 | 243
L. Zondka 6 | PL_ZEWD_1405001450_08 | 14300052 | 2248407 | 125 | 30 | 63 | [11 empty] | 0 | 0
L. Zondka 6 hala | PL_ZEWD_1405035552_06 | 14300053 | 44299853 | 100 | 33 | 63 | [11 empty] | 324 | 324
3244
519
| Kod PPE | Kod pocztowy | Miejscowość | Ulica | Posesja | Lokal | Numer w bilingu | Data rozpoczęcia
1 | PL_ZEWD_1405032585_08 | 05-825 | Grodzisk Mazowiecki | Zagaje | - | - |  | 2017-06-19 |  |  | ZGM w eBOK poza listą PPE
2 | PL_ZEWD_1405032843_02 | 05-825 | Grodzisk Mazowiecki | Nadarzyńska | dz. nr 23 | - |  | 2017-07-17 |  |  | ŻYRARDOWSKA 54/1 | 83330974 | PL_ZEWD_1405005232_06
4 | PL_ZEWD_1405034187_04 | 05-825 | Kłudno Stare | - | dz.114/3 | - |  | 2018-06-11 |  |  | LIMANOWSKIEGO 30 | 92951529 | PL_ZEWD_1405037273_06
5 | PL_ZEWD_1405034212_09 | 05-825 | Grodzisk Mazowiecki | - | dz.14/1, 14/3, 15/1, 15/2 | - |  | 2018-08-02 |  |  | PL.KR.ZYG.STAREGO 14/2 | 91178358 | PL_ZEWD_1405010898_01
6 | PL_ZEWD_1405034147_08 | 05-825 | Grodzisk Mazowiecki | Jaśminowa | dz.21/196 | - |  | 2018-09-11 |  |  | SPORTOWA 29 | 56317970 | PL_ZEWD_1405001273_06
7 | PL_ZEWD_1405034148_00 | 05-825 | Grodzisk Mazowiecki | Górna | - | - |  | 2018-09-11 |  |  | CHLEBNIA 72K/4 | 83332852 | PL_ZEWD_1405005214_02
8 | PL_ZEWD_1405034149_02 | grudzień: 05-825; styczeń: Grodzisk Mazowiecki; luty: Bałtycka | 2018-09-14 |  |  | CHLEBNIA 72 I/4 | 83332130 | PL_ZEWD_1405004805_06
10 | PL_ZEWD_1405034403_08 | 05-825 | Grodzisk Mazowiecki | Poziomkowa | dz.20/5 | - |  | 2018-10-10 |  |  | KOŚCIUSZKI 41/30 | 95798488 | PL_ZEWD_1405020395_01
13 | PL_ZEWD_1405034500_00 | 05-825 | Adamowizna |  | dz. 107/1 | 108 |  | 2018-10-23 |  |  | NATOLIN 47/2 | 83639221 | PL_ZEWD_1405004814_03
15 | PL_ZEWD_1405034718_01 | 05-825 | Grodzisk Mazowiecki | - | dz. 16/22 | - |  | 2018-11-27 |  |  | SPÓŁDZIELCZA 10 | 12432617 | PL_ZEWD_1405003988_05
16 | PL_ZEWD_1405034771_01 | 05-825 | Grodzisk Mazowiecki | ks. M. Bojanka | dz. 46/2 |  |  | 2018-12-11 |  |  | TRAUGUTTA 19/4 | 19168 | PL_ZEWD_1405011312_04
17 | PL_ZEWD_1405034844_08 | 05-825 | Grodzisk Mazowiecki | E. Orzeszkowej | DZ. 13/14 | DZ. 13/17 |  | 2018-12-12
18 | PL_ZEWD_1405033023_07 | 05-825 | Grodzisk Mazowiecki | Żydowska | dz. 47/4 | 48/1,48/2 |  | 2019-02-01
19 | PL_ZEWD_1405034383_02 | 05-825 | Grodzisk Mazowiecki | Piaskowa | dz. 25 | - |  | 2019-02-05
20 | PL_ZEWD_1421017371_08 | 05-825 | Opypy | Polnej Róży | dz.70,77 | - |  | 2019-03-06
21 | PL_ZEWD_1405035014_04 | 05-825 | GRODZISK MAZOWIECKI | MONTWIŁŁA | 41 | DZ. 55/2 | 10606400 | 2019-04-01
22 | PL_ZEWD_1405035204_01 | 05-825 | Grodzisk Mazowiecki | R. Traugutta | dz.35/4,90 | - |  | 2019-04-15
23 | PL_ZEWD_1405035215_02 | 05-825 | Książenice | Sopranowa | 1/235 | - |  | 2019-04-15
24 | PL_ZEWD_1405036198_09 | 05-825 | Grodzisk Mazowiecki | J. Kilińskiego | dz nr 27/2 | - |  | 2020-01-08
25 | PL_ZEWD_1405036205_00 | 05-825 | Chrzanów Mały | - | dz.22/9 | - |  | 2020-01-22
26 | PL_ZEWD_1405036468_06 | 05-825 | Kady | Lotnicza | - | - |  | 2020-06-01
27 | PL_ZEWD_1405036469_08 | 05-825 | Grodzisk Mazowiecki | Brzozowa | dz 20 | - |  | 2020-06-01
Identyfikator | Kod | Nazwa | Typ medium | Taryfa (obowiązuje od) | Ulica | Nr domu | Nr mieszkania | Miejscowość | licznik
18096006/1 | PL_ZEWD_1405034661_04 | GMINA GRODZISK MAZOWIECKI ¦¦ Przyłącze nr 1 | energia elektryczna | C11 (2018-12-04) | RADZIEJOWICKA | DZ.31/20 |  | JANINÓW | 94799628
018021018 | PL_ZEWD_1405035418_04 | GMINA GRODZISK MAZOWIECKI ¦¦ Przyłącze nr 1 ¦¦ PD 18-G1/S/02086 Z DNIA 26-06-2019 | energia elektryczna | G11 (2019-09-19) | Czarny Las, WIĄZOWA | DZ 43/15 |  | CZARNY LAS
018021020 | PL_ZEWD_1405014861_08 | GMINA GRODZISK MAZOWIECKI ¦¦ Przyłącze nr 1 | energia elektryczna | G11 (2020-01-31) | PRZEMYSŁOWA | 2C | 6 | GRODZISK MAZOWIECKI
15945140 | PL_ZEWD_1405036523_08 | GMINA GRODZISK MAZOWIECKI ¦¦ Przyłącze nr 1 | energia elektryczna | C11 (2018-12-04) | Chełmońskiego/ZYRARDOWSKA |  |  | GRODZISK MAZOWIECKI
zlikwidowano w kwietniu 2020
016911010 | PL_ZEWD_1405012009_02 | GMINA GRODZISK MAZOWIECKI ¦¦ Przyłącze nr 1 | energia elektryczna | R (2009-02-02) | POLNEJ RÓŻY |  |  | OPYPY
016000009 | PL_ZEWD_1405012008_00 | GMINA GRODZISK MAZOWIECKI ¦¦ Przyłącze nr 1 | energia elektryczna | R (2009-02-02) | WILLOWA |  |  | GRODZISK MAZOWIECKI
016911016 | PL_ZEWD_1405012007_08 | grudzień: GMINA GRODZISK MAZOWIECKI ¦¦ Przyłącze nr 1; styczeń: energia elektryczna; luty: R (2009-02-02) | TŁUSTE
016911015 | PL_ZEWD_1405012006_06 | GMINA GRODZISK MAZOWIECKI ¦¦ Przyłącze nr 1 | energia elektryczna | R (2009-02-02) | K. SZOSLANDA |  |  | ADAMOWIZNA
016911014 | PL_ZEWD_1405012005_04 | grudzień: GMINA GRODZISK MAZOWIECKI ¦¦ Przyłącze nr 1; styczeń: energia elektryczna; luty: R (2009-02-02) | CHLEBNIA
016000006 | PL_ZEWD_1405012004_02 | GMINA GRODZISK MAZOWIECKI ¦¦ Przyłącze nr 1 | energia elektryczna | R (2009-02-02) | 11 LISTOPADA |  |  | GRODZISK MAZOWIECKI
016911011 | PL_ZEWD_1405011993_06 | GMINA GRODZISK MAZOWIECKI ¦¦ Przyłącze nr 1 | energia elektryczna | R (2009-02-02) | DIAMENTOWA |  |  | IZDEBNO KOŚCIELNE
016911013 | PL_ZEWD_1405012003_00 | grudzień: GMINA GRODZISK MAZOWIECKI ¦¦ Przyłącze nr 1; styczeń: energia elektryczna; luty: R (2009-02-02) | ZAPOLE
016911012 | PL_ZEWD_1405012002_08 | GMINA GRODZISK MAZOWIECKI ¦¦ Przyłącze nr 1 | energia elektryczna | R (2009-02-02) | DIAMENTOWA |  |  | IZDEBNO KOŚCIELNE
016911017 | PL_ZEWD_1405012001_06 | GMINA GRODZISK MAZOWIECKI ¦¦ Przyłącze nr 1 | energia elektryczna | R (2009-02-02) | BOBROWA |  |  | ADAMOWIZNA
016911018 | PL_ZEWD_1405012000_04 | GMINA GRODZISK MAZOWIECKI ¦¦ Przyłącze nr 1 | energia elektryczna | R (2009-02-02) | BOBROWA |  |  | ADAMOWIZNA
016911019 | PL_ZEWD_1405011380_03 | GMINA GRODZISK MAZOWIECKI ¦¦ Przyłącze nr 1 | energia elektryczna | R (2009-09-22) | MAŁA |  |  | CHRZANÓW MAŁY
016911039 | PL_ZEWD_1405007817_00 | GMINA GRODZISK MAZOWIECKI ¦¦ Przyłącze nr 1 ¦¦ 3XOUSb 70 | energia elektryczna | R (2013-06-24) | ŻOŁNIERSKA dz. 13/19 |  |  | KADY
016911040 | PL_ZEWD_1405007707_03 | GMINA GRODZISK MAZOWIECKI ¦¦ Przyłącze nr 1 ¦¦ 1 LAMPA OSWIETL. | energia elektryczna | R (2013-08-01) | BŁĘKITNA dz. 76/3 |  |  | ODRANO-WOLA
016911041 | PL_ZEWD_1405007706_01 | grudzień: GMINA GRODZISK MAZOWIECKI ¦¦ Przyłącze nr 1 ¦¦ R 12 GOD./DOBĘ 1 LAMPA OSWIETLENIOWA; styczeń: energia elektryczna; luty: R (2013-07-31) | ŻUKÓW
016911043 | PL_ZEWD_1405006748_04 | GMINA GRODZISK MAZOWIECKI ¦¦ Przyłącze nr 1 | energia elektryczna | R (2014-04-30) | PAPROCIOWA 279/8:195 | 279/8:195 |  | OPYPY
016000020 | PL_ZEWD_1405005652_06 | GMINA GRODZISK MAZOWIECKI ¦¦ Przyłącze nr 1 | energia elektryczna | R (2015-02-28) | 11 LISTOPADA 26, dz. 110 | 26, dz. 110 |  | GRODZISK MAZOWIECKI
016000042 | PL_ZEWD_1405005651_04 | GMINA GRODZISK MAZOWIECKI ¦¦ Przyłącze nr 1 | energia elektryczna | R (2015-02-28) | ORZESZKOWEJ |  |  | GRODZISK MAZOWIECKI
016000040 | PL_ZEWD_1405005650_02 | GMINA GRODZISK MAZOWIECKI ¦¦ Przyłącze nr 1 | energia elektryczna | R (2015-02-28) | SPOKOJNA |  |  | GRODZISK MAZOWIECKI
016000021 | PL_ZEWD_1405005649_01 | GMINA GRODZISK MAZOWIECKI ¦¦ Przyłącze nr 1 | energia elektryczna | R (2015-02-28) | KILIŃSKIEGO 12, dz. 40/2 | 12, dz. 40/2 |  | GRODZISK MAZOWIECKI
016000041 | PL_ZEWD_1405005647_07 | GMINA GRODZISK MAZOWIECKI ¦¦ Przyłącze nr 1 | energia elektryczna | R (2015-02-28) | TRAUGUTTA |  |  | GRODZISK MAZOWIECKI
016000047 | PL_ZEWD_1405005653_08 | GMINA GRODZISK MAZOWIECKI ¦¦ Przyłącze nr 1 | energia elektryczna | R (2015-02-28) | CHEŁMOŃSKIEGO |  |  | GRODZISK MAZOWIECKI
016000017 | PL_ZEWD_1405005678_06 | GMINA GRODZISK MAZOWIECKI ¦¦ Przyłącze nr 1 | energia elektryczna | R (2015-02-28) | ŻYRARDOWSKA |  |  | GRODZISK MAZOWIECKI
016000018 | PL_ZEWD_1405005646_05 | GMINA GRODZISK MAZOWIECKI ¦¦ Przyłącze nr 1 | energia elektryczna | R (2015-02-28) | ZIELONY RYNEK |  |  | GRODZISK MAZOWIECKI
016000019 | PL_ZEWD_1405005645_03 | GMINA GRODZISK MAZOWIECKI ¦¦ Przyłącze nr 1 | energia elektryczna | R (2015-02-28) | NADARZYŃSKA 89, dz. 74 | 89, dz. 74 |  | GRODZISK MAZOWIECKI
016000038 | PL_ZEWD_1405005644_01 | GMINA GRODZISK MAZOWIECKI ¦¦ Przyłącze nr 1 | energia elektryczna | R (2015-02-28) | PIASKOWA |  |  | GRODZISK MAZOWIECKI
016000045 | PL_ZEWD_1405005643_09 | GMINA GRODZISK MAZOWIECKI ¦¦ Przyłącze nr 1 | energia elektryczna | R (2015-02-28) | TRAUGUTTA |  |  | GRODZISK MAZOWIECKI
016000039 | PL_ZEWD_1405005642_07 | GMINA GRODZISK MAZOWIECKI ¦¦ Przyłącze nr 1 | energia elektryczna | R (2015-02-28) | 11 LISTOPADA |  |  | GRODZISK MAZOWIECKI
016000044 | PL_ZEWD_1405005641_05 | GMINA GRODZISK MAZOWIECKI ¦¦ Przyłącze nr 1 | energia elektryczna | R (2015-02-28) | ORZESZKOWEJ |  |  | GRODZISK MAZOWIECKI
016000046 | PL_ZEWD_1405005639_02 | GMINA GRODZISK MAZOWIECKI ¦¦ Przyłącze nr 1 | energia elektryczna | R (2015-02-28) | 3 MAJA |  |  | GRODZISK MAZOWIECKI
016000048 | PL_ZEWD_1405005638_00 | GMINA GRODZISK MAZOWIECKI ¦¦ Przyłącze nr 1 | energia elektryczna | R (2015-02-28) | NADARZYŃSKA |  |  | GRODZISK MAZOWIECKI
016000049 | PL_ZEWD_1405005637_08 | GMINA GRODZISK MAZOWIECKI ¦¦ Przyłącze nr 1 | energia elektryczna | R (2015-02-28) | KOŚCIUSZKI |  |  | GRODZISK MAZOWIECKI
016000043 | PL_ZEWD_1405005636_06 | GMINA GRODZISK MAZOWIECKI ¦¦ Przyłącze nr 1 | energia elektryczna | R (2015-02-28) | OKULICKIEGO |  |  | GRODZISK MAZOWIECKI
016000036 | PL_ZEWD_1405030021_02 | GMINA GRODZISK MAZOWIECKI ¦¦ Przyłącze nr 1 | energia elektryczna | R (2002-09-01) | ZAGAJE | OŚW.UL |  | GRODZISK MAZOWIECKI
016911020 | PL_ZEWD_1405011269_05 | GMINA GRODZISK MAZOWIECKI ¦¦ Przyłącze nr 1 | energia elektryczna | R (2009-11-09) | MEKSYKAŃSKA |  |  | JANINÓW
016000010 | PL_ZEWD_1405011268_03 | GMINA GRODZISK MAZOWIECKI ¦¦ Przyłącze nr 1 | energia elektryczna | R (2009-11-09) | GODEBSKIEGO |  |  | GRODZISK MAZOWIECKI
016911025 | PL_ZEWD_1405008277_03 | GMINA GRODZISK MAZOWIECKI ¦¦ Przyłącze nr 1 | energia elektryczna | R (2013-01-31) | ŻUBROWA 173/20 | 173/20 |  | ADAMOWIZNA
016911026 | PL_ZEWD_1405008275_09 | GMINA GRODZISK MAZOWIECKI ¦¦ Przyłącze nr 1 | energia elektryczna | R (2013-01-31) | DANIELA 148/1 | 148/1 |  | ADAMOWIZNA
016911030 | PL_ZEWD_1405008178_07 | GMINA GRODZISK MAZOWIECKI ¦¦ Przyłącze nr 1 | energia elektryczna | R (2013-02-28) | PAWIA DZ.42/1 | DZ.42/1 |  | MOŚCISKA
016911031 | PL_ZEWD_1405008177_05 | GMINA GRODZISK MAZOWIECKI ¦¦ Przyłącze nr 1 | energia elektryczna | R (2013-02-28) | KRAŃCOWA |  |  | RADONIE
016911027 | PL_ZEWD_1405008176_03 | GMINA GRODZISK MAZOWIECKI ¦¦ Przyłącze nr 1 | energia elektryczna | R (2013-02-28) | BŁĘKITNA/GRAFITOWa |  |  | ODRANO-WOLA
016911028 | PL_ZEWD_1405008175_01 | GMINA GRODZISK MAZOWIECKI ¦¦ Przyłącze nr 1 | energia elektryczna | R (2013-02-28) | TĘCZOWa/SYMPATYCZNa | SYMPATYCZN |  | ODRANO-WOLA
016900122 | PL_ZEWD_1405008164_00 | GMINA GRODZISK MAZOWIECKI ¦¦ Przyłącze nr 1 | energia elektryczna | R (2013-02-28) | OKÓLNA dz.nr 8/34 | dz.nr 8/34 |  | GRODZISK MAZOWIECKI
016900124 | PL_ZEWD_1405008162_06 | GMINA GRODZISK MAZOWIECKI ¦¦ Przyłącze nr 1 | energia elektryczna | R (2013-02-28) | CHAŁUBIŃSKIEGO |  |  | GRODZISK MAZOWIECKI
016900123 | PL_ZEWD_1405008163_08 | GMINA GRODZISK MAZOWIECKI ¦¦ Przyłącze nr 1 | energia elektryczna | R (2013-02-28) | OKÓLNA DZ. 203/11 | DZ. 203/11 |  | GRODZISK MAZOWIECKI
016911032 | PL_ZEWD_1405008160_02 | GMINA GRODZISK MAZOWIECKI ¦¦ Przyłącze nr 1 | energia elektryczna | R (2013-02-28) | CYNAMONOWA DZ.76/20 | DZ.76/20 |  | MAKÓWKA
016911033 | PL_ZEWD_1405008159_01 | GMINA GRODZISK MAZOWIECKI ¦¦ Przyłącze nr 1 | energia elektryczna | R (2013-02-28) | PAPROCIOWA DZ. 247 | DZ. 247 |  | OPYPY
016911034 | PL_ZEWD_1405008157_07 | GMINA GRODZISK MAZOWIECKI ¦¦ Przyłącze nr 1 | energia elektryczna | R (2013-02-28) | K. SZOSLANDA DZ.163 | DZ.163 |  | ADAMOWIZNA
016911035 | PL_ZEWD_1405008156_05 | GMINA GRODZISK MAZOWIECKI ¦¦ Przyłącze nr 1 | energia elektryczna | R (2013-02-28) | STOKROTKOWA DZ.108/13 | DZ.108/13 |  | RADONIE
016911036 | PL_ZEWD_1405008155_03 | GMINA GRODZISK MAZOWIECKI ¦¦ Przyłącze nr 1 | energia elektryczna | R (2013-02-28) | EDUKACYJNA DZ.136/6 | DZ.136/6 |  | KOZERY
016911037 | PL_ZEWD_1405007877_04 | GMINA GRODZISK MAZOWIECKI ¦¦ Przyłącze nr 1 | energia elektryczna | R (2013-06-07) | DZ.53/3;53 | DZ.53/3;53 |  | KRAŚNICZA WOLA
016911038 | PL_ZEWD_1405007875_00 | GMINA GRODZISK MAZOWIECKI ¦¦ Przyłącze nr 1 | energia elektryczna | R (2013-06-07) | DZ.NR31-5 | DZ.NR31-5 |  | KRAŚNICZA WOLA
016000016 | PL_ZEWD_1405007874_08 | GMINA GRODZISK MAZOWIECKI ¦¦ Przyłącze nr 1 | energia elektryczna | R (2013-06-07) | CHAŁUBIŃSKIEGO dz. 81/25, 81/27 | dz. 81/25, 81/27 |  | GRODZISK MAZOWIECKI
Note on C49: [Komentarz podzielony na wątki] Używana wersja programu Excel umożliwia odczytanie tego komentarza podzielonego na wątki, jednak wszelkie wprowadzone w nim zmiany zostaną usunięte po otwarciu pliku w nowszej wersji programu Excel. Dowiedz się więcej: https://go.microsoft.com/fwlink/?linkid=870924 Komentarz: 490 zł kary
Note on D49: [Komentarz podzielony na wątki] Używana wersja programu Excel umożliwia odczytanie tego komentarza podzielonego na wątki, jednak wszelkie wprowadzone w nim zmiany zostaną usunięte po otwarciu pliku w nowszej wersji programu Excel. Dowiedz się więcej: https://go.microsoft.com/fwlink/?linkid=870924 Komentarz: 65 zł kary

## moce umowne (hidden)
Moce pobrane 2020/2021 [kW]
nazwa | adres | kod PPE | 2021 | styczeń | luty | marzec | kwiecień | maj | czerwiec | lipiec | sierpień | wrzesień | październik | listopad | grudzień
Ratusz | T. Kościuszki 12a | PL_ZEWD_1405037479_04 | 120 | - | - | - | - | 21 | 44 | 38 | 31 | 26 | - | - | -
parking wielopoziomowy | Żydowska 11 | PL_ZEWD_1405033023_07 | 115 | 82 | 84 | 82 | 78 | 62 | 46 | 50 | 48 | 44 |  | 92 | 82
hala sportowo-widowiskowa (B21) | Sportowa dz. 57 | PL_ZEWD_1405037218_02 | 200 | - | - | - | - | - | 1 | 1 | 1 | 1 | - | - | -
lodowisko/hala ul. Sportowa | Sportowa dz. 57 | PL_ZEWD_1405035014_04 | 80 | 54 | 62 | 54 | 40 | 28 | 26 | 24 | 26 | 32 |  | 44 | 56
Szkoła nr 2 | W. Westfala 3 | PL_ZEWD_1405001250_02 | 60/40 | [6 empty] | 20 | 20 | 52
Szkoła nr 5 | L. Zondka 6 | PL_ZEWD_1405001450_08 | 30/15 | [6 empty] | 12 | 7 | 24
Szkoła nr 5 hala | L. Zondka 6 | PL_ZEWD_1405035552_06 | 33 | [6 empty] | 20 | 19 | 18
Szkoła Książenice | al. E. Marylskiego 3 | PL_ZEWD_1405001260_01 | 60/40 | [6 empty] | 25 | 20 | 42
Przedszkole nr 4 | Górna 12 | PL_ZEWD_1405001258_08 | 70/42 | [6 empty] | 32 | 24 | 48
Zespół Szkolno-Przedszkolny nr 1 | Zielony Rynek 2 | PL_ZEWD_1405001253_08 | 50/30 | [5 empty] | 28 | 19 | 22 | 55
Szkoła Adamowizna | Osowiecka 33 | PL_ZEWD_1405001275_00 | 20
Szkoła Adamowizna boisko | Osowiecka 33 | PL_ZEWD_1405001254_00 | 38
Szkoła nr 1 | J. Kilińskiego 8b | PL_ZEWD_1405001278_06 | 40
Szkoła nr 1 | W. Bartniaka 13a | PL_ZEWD_1405001281_01 | 30
Przedszkole nr 7 | M. Kopernika 15 | PL_ZEWD_1405001370_08 | 39
Moce umowne 2022 [kW]
nazwa | adres | kod PPE | taryfa | styczeń | luty | marzec | kwiecień | maj | czerwiec | lipiec | sierpień | wrzesień | październik | listopad | grudzień
Ratusz | T. Kościuszki 12a | PL_ZEWD_1405037479_04 | B21 | 50 | 50 | 40 | 40 | 40 | 50 | 50 | 50 | 40 | 40 | 40 | 50
parking wielopoziomowy | Żydowska 11 | PL_ZEWD_1405033023_07 | C21 | 90 | 90 | 90 | 90 | 60 | 60 | 60 | 60 | 60 | 90 | 90 | 90
Szkoła nr 2 | W. Westfala 3 | PL_ZEWD_1405001250_02 | C21 | 60 | 60 | 60 | 60 | 60 | 60 | 30 | 30 | 60 | 60 | 60 | 60
Szkoła nr 5 | L. Zondka 6 | PL_ZEWD_1405001450_08 | C11 | 30 | 30 | 30 | 30 | 30 | 30 | 15 | 15 | 30 | 30 | 30 | 30
Szkoła nr 5 hala | L. Zondka 6 | PL_ZEWD_1405035552_06 | C11 | 33 | 33 | 33 | 33 | 33 | 33 | 25 | 25 | 33 | 33 | 33 | 33
Szkoła Książenice | al. E. Marylskiego 3 | PL_ZEWD_1405001260_01 | C21 | 60 | 60 | 60 | 60 | 60 | 60 | 30 | 30 | 60 | 60 | 60 | 60
Przedszkole nr 4 | Górna 12 | PL_ZEWD_1405001258_08 | C21 | 70 | 70 | 70 | 70 | 70 | 70 | 42 | 42 | 70 | 70 | 70 | 70
Zespół Szkolno-Przedszkolny nr 1 | Zielony Rynek 2 | PL_ZEWD_1405001253_08 | C21 | 60 | 60 | 60 | 60 | 60 | 60 | 30 | 30 | 60 | 60 | 60 | 60
Szkoła Adamowizna | Osowiecka 33 | PL_ZEWD_1405001275_00 | C11 | 20 | 20 | 20 | 20 | 20 | 20 | 20 | 20 | 20 | 20 | 20 | 20
Szkoła Adamowizna boisko | Osowiecka 33 | PL_ZEWD_1405001254_00 | C11 | 33 | 33 | 33 | 33 | 33 | 33 | 33 | 33 | 33 | 33 | 33 | 33
Szkoła nr 1 | J. Kilińskiego 8b | PL_ZEWD_1405001278_06 | C11 | 33 | 33 | 33 | 33 | 33 | 33 | 33 | 33 | 33 | 33 | 33 | 33
Szkoła nr 1 | W. Bartniaka 13a | PL_ZEWD_1405001281_01 | C11 | 30 | 30 | 30 | 30 | 30 | 30 | 30 | 30 | 30 | 30 | 30 | 30
Przedszkole nr 7 | M. Kopernika 15 | PL_ZEWD_1405001370_08 | C11 | 33 | 33 | 33 | 33 | 33 | 33 | 33 | 33 | 33 | 33 | 33 | 33
Punkt poboru | moc umowna 2020 [kW] | moc umowna 2021 [kW] |  | moc umowna 2022 [kW] |  | oszczędność 2022 względem 2021 [zł netto] | oszczędność 2021 względem 2020 [zł netto] | oszczędność 2022 względem 2020 [zł netto] |  | 12 | 10 | 2 | 16.22 | 4.07
| cały rok | rok szkolny | wakacje | rok szkolny | wakacje
Zespół Szkolno-Przedszkolny nr 1 Zielony Rynek | 50 | 50 | 30 | 60 | 30 | -1622 | 649 | -973
Zespół Szkolno-Przedszkolny nr 2 Westfala | 60 | 60 | 40 | 60 | 30 | 324 | 649 | 973
Zespół Szkolno-Przedszkolny nr 3 Kilińskiego | 58 | 40 | 40 | 33 | 33 | 342 | 879 | 1221
Zespół Szkolno-Przedszkolny nr 3 Bartniaka | 30 | 30 | 30 | 30 | 30 | 0 | 0 | 0
Przedszkole nr 4 Górna | 70 | 70 | 42 | 70 | 42 | 454 | 454 | 908
Przedszkole nr 7 Kopernika | 39 | 39 | 39 | 33 | 33 | 293 | 0 | 293
Szkoła nr 5 Zondka | 30 | 30 | 15 | 30 | 15 | 0 | 4496 | 4496
Szkoła nr 5 Zondka hala | 60 | 33 | 33 | 33 | 25 | 57 | 10067 | 10124
Szkoła Adamowizna | 20 | 20 | 20 | 20 | 20 | 0 | 0 | 0
Szkoła Adamowizna boisko | 38 | 38 | 38 | 33 | 33 | 244 | 0 | 244
Szkoła Książenice | 60 | 60 | 40 | 60 | 30 | 324 | 649 | 973
| RAZEM |  |  |  |  | 416 | 17843 | 18259
Note on J3: Paweł Terlikowski: 72 się pojawiło 28.06

## faktury (hidden)
refaktury
lodowisko montwiłła licznik 11982440 od 1.02.2020 oraz B21 | ee | Skanska | 1405035014_04 | 4141569 | Opłata za kompleksową dostawę energii elektrycznej i usług dystrybucji, budowa hali ul. Sportowa – maj 2022. Refaktura 100% na SKANSKA S.A.
Tagowisko Montwiłła refaktura zgodnie z wyliczeniem, uwzględniającym telebim i infokiosk. | ee | Pleban | 1405001442_03 |  | Opłata za kompleksową dostawę energii elektrycznej i usług dystrybucji, Targowisko Miejskie – maj 2022. Refaktura na ZGK sp. z o.o. zgodnie z poniższym wyliczeniem. Średnia cena netto ogółem: 0,67623 zł/kWh. Wartość netto energii elektrycznej zużytej przez telebim i infomat: 1328,22 zł. Kwota do obciążenia ZGK: 3066,71-1328,22=1738,49 zł + VAT (5%). |  |  |  | wartość netto FV | cena jednostkowa | długość okresu | telebim kWh/d | infokiosk kWh/d | koszt telebim | koszt infokiosk | koszt razem | reFV
Targowisko gaz refaktura 100% | gaz | Pleban | targowisko |  | Opłata za kompleksową dostawę gazu ziemnego i usług dystrybucji, Targowisko Miejskie - okres 2.03-10.05.2022. Refaktura 100% na ZGK sp. z o.o. |  |  |  | 3066.71 | 0.67623 | 31 | 60 | 3.36 | 1257.79 | 70.44 | 1328.23 | 1738.48
osiedle Bałtycka 18 | gaz | Pleban |  |  | Opłata za kompleksową dostawę gazu ziemnego i usług dystrybucji, kotłownia wspólnoty mieszkaniowej ul. Bałtycka 18 - miesiąc maj 2022. Refaktura 100% na ZGK sp. z o.o. na podstawie umowy BR/WGN/28/1075/2020 z 28.12.2020.
parking wielopoziomowy | ee | EV+ | Opłata za kompleksową dostawę energii elektrycznej i usług dystrybucji, parking wielopoziomowy ul. Żydowska – maj 2022. Refaktura na EVPlus sp. z o.o.: 0,73315 zł/kWh x 530,374 kWh = 388,84 zł + VAT (5%).
-szkoła Szczęsne | ee i gaz | Lindner | Opłata za kompleksową dostawę energii elektrycznej/gazu ziemnego i usług dystrybucji, budowa szkoły w Szczęsnem - kwiecień 2022. Refaktura 100% na LINDNER POLSKA sp. z o.o., na podstawie par. 3 ust. 4 pkt 2 umowy ZP.272.40.2020 z dnia 27 sierpnia 2020 r.
my dostajemy
PGNiG OD | 10 PPG |  |  |  |  | Opłata za kompleksową dostawę gazu ziemnego i usług dystrybucji, Ochotnicza Straż Pożarna ul. Żwirki i Wigury – maj 2022.
PGE Dystrybucja | udostępnianie słupów 49,62/m-c |  |  |  |  | Opłata abonamentowa za udostępnianie słupów elektroenergetycznych w celu zabudowy opraw oświetlenia ulicznego – czerwiec 2022. Na podstawie umowy z PGE Dystrybucja S.A. z dnia 9 kwietnia 2018 r. (umowa poza JobRouter).
PKP Energetyka | 2 PPE |  |  |  |  | Opłata za kompleksową dostawę energii elektrycznej i usług dystrybucji, lokal Poczekalni PKP i Biura Oświaty - maj 2022. Na podstawie umów z PKP Energetyka S.A. nr EO/01192/K/EOO2/2021 i EO/01193/K/EOO2/2021 z dnia 12 lutego 2021 r.
PGE Obrót | 370 PPE |  |  |  |  | Opłata za kompleksową dostawę energii elektrycznej i usług dystrybucji, lokal x – maj 2022. | Opłata za kompleksową dostawę energii elektrycznej i usług dystrybucji, oświetlenie uliczne, z wyjątkiem:
ZGK | targowisko: ee i ciepło lok. 6,7, telebim i infokiosk |  |  |  |  | Opłata za energię cieplną, lokal 6 i 7 w pawilonie usługowym na Targowisku Miejskim - Wydział Gospodarki Odpadami. Miesiąc grudzień. |  | umowa nr ZP.272.114.2020 z 2.01.2021
Centrum Kultury | lodowisko
Centrum Kultury | latarnie
Społem | archiwum Sienkiewicza 33a, gaz i ee |  |  |  |  | Opłata za kompleksową dostawę gazu ziemnego i usług dystrybucji, archiwum w lokalu użytkowym ul. H. Sienkiewicza 33a, administrowanym przez PSS Społem, okres 24.08-15.10.2021. Obciążenie na podstawie Aneksu nr 1 z 14.05.2020 do umowy nr 2/2017 (aneks obowiązuje do 31.05.2022).
ITP Falenty | Energia świetlica Kłudzienko i oczyszczalnia do marca |  | umowa AT-278/2019 |  |  | Potwierdzam w zakresie punktu 1, tj. opłaty za kompleksową dostawę energii elektrycznej i usług dystrybucji na kwotę 64,94 zł, świetlica wiejska w Kłudzienku, administrowana przez Instytut Technologiczno-Przyrodniczy, październik 2021. Obciążenie na podstawie umowy z ITP (poza systemem JobRouter). Paweł Terlikowski
proboszcz Łąki | energia podlicznik i gaz 15% zużycia, co 6 miesięcy |  | umowa BR/WGN/16/396/2021
ZGK | Energia i gaz świetlica Chrzanów |  | WGN? |  |  | Opłata za kompleksową dostawę energii elektrycznej i usług dystrybucji, świetlica wiejska w Chrzanowie Dużym, administrowana przez ZGK sp. z o.o., okres 22.09-16.10.2021. Obciążenie na podstawie umowy najmu z ZGK sp. z o.o. z dnia 1 grudnia 2014 r.
City Living | Bairda 38a ~2,5k |  | WGN? |  |  | Opłata za kompleksową dostawę energii elektrycznej, lokal użytkowy OPS, ul. T. Bairda 38a m. 2, administrowany przez CLPD sp. z o.o. S.K.A, styczeń 2022. Obciążenie na podstawie umowy najmu z CLPD z 10.06.2019.
PKP | Energia książkomat |  | WGN
ZGM | Pl. Wolności 2 |  | WGN/OIT
ZGM | oświetlenie Traugutta |  | OIT
|  |  | KOREKTY |  |  | Opłata za kompleksową dostawę energii elektrycznej i usług dystrybucji, oświetlenie uliczne, Opypy, okres 30.06-30.08.2022. ZMNIEJSZENIE - korekta danych pomiarowo-rozliczeniowych.
Opłata za kompleksową dostawę energii elektrycznej i usług dystrybucji, oświetlenie ul. Turecka, Janinów, okres 30.06-30.07.2022. ZMNIEJSZENIE - korekta danych pomiarowo-rozliczeniowych.
Opłata za kompleksową dostawę energii elektrycznej i usług dystrybucji, oświetlenie uliczne (ryczałt), 17 punktów poboru, maj 2022.

## ZGK
Lp. PPE | sekcja | nazwa jednostki organizacyjnej | miejscowość PPE | adres PPE | przeznaczenie obiektu | nr PPE | nr ewidencyjny | nr licznika | zabezpieczenie przedlicznikowe [A] | gruopa taryfowa | moc umowna [kW] | szacowane zużycie roczne całodobowe lub strefa I [MWh]
1 | XVIII | 1. Nabywca – Zakład Gospodarki Komunalnej w Grodzisku Mazowieckim 2. Odbiorca i płatnik – Zakład Gospodarki Komunalnej w Grodzisku Mazowieckim | Grodzisk Mazowiecki | ul. Montwiłła 22 | Targowisko Miejskie | PL_ZEWD_1405012928_00 | 16202189 | 56187083 | 1 | C11 | 17 | 25.4
2 | XVIII | 2. Nabywca – Zakład Gospodarki Komunalnej w Grodzisku Mazowieckim 2. Odbiorca i płatnik – Zakład Gospodarki Komunalnej w Grodzisku Mazowieckim | Grodzisk Mazowiecki | ul. Bałtycka 18 | Kotłownia | PL_ZEWD_1405012925_04 | 16202190 | 56568764 | 1 | C11 | 16 | 28
3 | XVIII | 3. Nabywca – Zakład Gospodarki Komunalnej w Grodzisku Mazowieckim 2. Odbiorca i płatnik – Zakład Gospodarki Komunalnej w Grodzisku Mazowieckim | Chrzanów Duży | ul. Ekologiczna 1 | ZGK | PL_ZEWD_1405015624_09 | 10221500 | 1602787 | 1 | B21 | 39 | 43.9
4 | XVIII | 4. Nabywca – Zakład Gospodarki Komunalnej w Grodzisku Mazowieckim 2. Odbiorca i płatnik – Zakład Gospodarki Komunalnej w Grodzisku Mazowieckim | Chrzanów Duży | Chrzanów Duży nr 5 | Dom Sołecki | PL_ZEWD_1405008717_09 | 18017105 | 8272449 | 1 | G11 | 7 | 1.9
5 | XVIII | 5. Nabywca – Zakład Gospodarki Komunalnej w Grodzisku Mazowieckim 2. Odbiorca i płatnik – Zakład Gospodarki Komunalnej w Grodzisku Mazowieckim | Grodzisk Mazowiecki | J. Montwiłła 38 | Targowisko miejskie | PL_ZEWD_1405001442_03 | 14300109 | 50431048 | 1 | C11 | 25 | 64.329

## Ważne daty i oczekiwania (hidden)
2022-05-31 | termin Multiply
2022-06-30 | termin umowy PGE Obrót 1/1395/1/2021 z 26.05.2021
2022-10-31 | temin zgłaszania mocy umownych PGE
2022-12-31 | termin Operator EV ZP.2600.3.2021 z 12.03.2021
2023-03-09 | termin gwarancji Lopi
2023-04-30 | termin umowy PGNiG OD ZP.272.127.2020 z 29.03.2021
2023-12-31 | termin oferty dla umowy PKP Energetyka EO/01192/K/EOO2/2021, EO/01193/K/EOO2/2021 z 12.02.2021
2023-12-31 | termin umowy ZGK ciepło dla wspólnot BR/WGN/28/1075/2020 z 28.12.2020
2023-12-31 | termin umowy najmu Łąki BR/WGN/16/396/2021 z 15.03.2021
2024-05-31 | termin trwałości CityEnGov i zarządzenia 18/2021
2024-07-03 | uruchomienie CSIRE
|  | OPIS ZADAŃ |  | § 8 pkt 29 Regulaminu Organizacyjnego:
|  | -zakres (i rekrutacja) | zadania | 29. SAMODZIELNE STANOWISKO DS. ZARZADZĄNIA ENERGIĄ
|  | -stare zarządzenie | oczekiwania | I. działania związane z zarządzaniem zużyciem energii w Gminie:
|  | -strategy | zarządzenie (i bip) -> | a) monitorowanie, przygotowywanie i analiza umów na dostawę ciepła, energii elektrycznej i gazu,
b) zbieranie i monitorowanie danych z zakresu energii w Gminie,
c) przygotowywanie raportów z zakresu energii w Gminie,
| ZADANIA |  |  | d) podejmowanie działań zmierzających do oszczędności zużycia energii w sektorze publicznym w Gminie,
| ---PREZENTACJA--- |  |  | e) tworzenie i realizacja inicjatyw Gminy na rzecz oszczędności zużycia energii w sektorze prywatnym,
| PROCESY CIĄGŁE |  |  | f) współpraca z podmiotami prywatnymi w zakresie rozwiązań z zakresu energii,
| cykliczne zakupy energii elektrycznej: przygotowywanie i obsługa przetargów na etapie przygotowania samego postępowania oraz doprowadzenia do zawarcia umów |  |  | g) wdrażanie nowych sposobów oszczędzania energii w Gminie,
| cykliczne zakupy paliwa gazowego: przygotowywanie i obsługa przetargów na etapie przygotowania samego postępowania oraz doprowadzenia do zawarcia umów |  |  | h) opiniowanie rozwiązań do miejscowych planów zagospodarowania przestrzennego w zakresie
| obsługa faktur związanych z energią: drukowanie e-faktur, weryfikowanie, opisywanie, reklamowanie błędów |  |  | zaopatrzenia w ciepło, energię elektryczną i paliwa gazowe,
| cykliczne raportowanie kosztów zużycia energii w świetlicach gminnych i innych placówkach |  |  | i) opiniowanie audytów energetycznych dla inwestycji miejskich,
| stała weryfikacja i aktualizacja baz danych o zużyciu energii |  |  | j) monitorowanie zużycia energii przez oświetlenie uliczne w Gminie,
| upraszczanie procedur biurokratycznych: ograniczanie zbędnych dokumentów i umów |  |  | k) monitorowanie i analiza umów na dostawę ciepła, energii elektrycznej i gazu,
| szukanie i wdrażanie oszczędności w obszarze redukcji opłat stałych za energię, w tym za oświetlenie uliczne |  |  | l) współpraca z miastami partnerskimi Grodziska Mazowieckiego w zakresie energii,
| doradzanie IF w nowych budynkach, w projektach związanych z fotowoltaiką, pomiarami energii, termomodernizacją, elektromobilnością |  |  | II. działania związane z edukacją i aktywizacją mieszkańców i lokalnych podmiotów w zakresie energii
| zaangażowanie wraz z PR w projekt MULTIPLY dot. współpracy międzygminnej w obszarach klimatu, urbanistyki, inwestycji |  |  | a) aktywizacja lokalnych interesariuszy i współpraca z nimi w zakresie energii,
| współpraca z OK, OSiR, ZGM, ZWiK, Biurem Oświaty i Biblioteką w zakresie zarządzania energią i ograniczania jej kosztów |  |  | b) propagowanie zrównoważonego zużycia energii, rozwiązań niskoemisyjnych i odnawialnych źródeł
| utrzymywanie dobrych relacji biznesowych ze sprzedawcami energii elektrycznej i gazu ziemnego |  |  | energii wśród mieszkańców Gminy, instytucji publicznych i prywatnych,
| udzielanie mieszkańcom i klientom w trybie ad-hoc pomocy i informacji nt. zarządzania energią w Gminie |  |  | III. współpraca z odpowiednimi komórkami gminy w zakresie funkcjonowania oświetlenia ulicznego na
| interweniowanie w bieżących sprawach związanych z energią |  |  | terenie Gminy oraz oświetlenia w obiektach użyteczności publicznej, należących do Gminy.
stałe podnoszenie swoich kompetencji
BIEŻĄCE "PROJEKTY"
| OPIS | DEADLINE | BUDŻET
| przetarg i nowa umowa na zakup gazu ziemnego | 2021-04-30 | 2,8 mln/2 lata
| przetarg i nowa umowa na zakup energii elektrycznej | 2021-07-03 | 10,5 mln/rok
| zawarcie umowy kompleksowej dla lokali w dworcu PKP | 2021-02-28 | 15 tys/rok
| wyłonienie operatora stacji ładowania samochodów elektrycznych | - | 120 tys/2 lata
| kompensacja mocy biernej w szkołach | - | 44 tys
| kompensacja mocy biernej w pozostałych obiektach Gminy | - | 38 tys
POTENCJALNE DZIAŁANIA
współpraca z PR w zakresie promowania wśród mieszkańców postaw proekologicznych
program edukacyjny we współpracy z Pawłem Wasilewskim z Mediateki
uchwała o dofinansowaniu prosumentów z magazynem
modernizacja oświetlenia
klaster z kogeneracją w szpitalu
BezEl i DuoLingo
Elektryka
System elektroenergetyczny
Ochrona przed porażeniem
Bezpieczeństwo pracy
Maszyny elektryczne
Urządzenia energoelektroniczne
Światło i oświetlenie
Instalacje elektryczne
Urządzenia różnicowoprądowe
Pomiary elektryczne
Ochrona przed przepięciami
Urządzenia przeciwwybuchowe

## PGE punkty 2021 (hidden)
Załącznik do umowy 1/1395/1/2021 Wykaz PPE
LP. | PPE | Pl Nazwa Pelna/Nazwa | Nr Ewid | Płatnika | Miejscowosc | Kod Pocztowy | Ulica | Nr | Moc Przyłączeniowa | Moc Umowna | Nap Zasil | .Ile Faz | zabezp. | Miejsce dostarczania energii | Nr Licznika | Miejsce Insl Uk Pomiarowego | Taryfa
1 | PL_ZEWD_1405001250_02 | GMINA GRODZISK MAZOWIECKI | 14300051 | 1422 | GRODZISK MAZOWIECKI | 05-825 | WESTFALA | 3 | 60 | 60 | 400 | 3 | 125 | zaciski prądowe na wyjściu od zabezpieczeń głównych w złączu, w kierunku instalacji odbiorcy. | 00908381 | tablica pomiarowa wewnątrz budynku | C21
2 | PL_ZEWD_1405001252_06 | GMINA GRODZISK MAZOWIECKI | 16903336 | 1429 | IZDEBNO KOŚCIELNE | 05-825 | KS. M. OZIĘBŁOWSKIEGO | 9 | 20 | 20 | 400 | 3 | 32 | zaciski na listwie zaciskowej na wejściu do złącza od strony zasilania | 56408821 | sz.pom. pod zł.napow.-zewn.ściana bud. | C11
3 | PL_ZEWD_1405001253_08 | GMINA GRODZISK MAZOWIECKI | 16203092 | 1417 | GRODZISK MAZOWIECKI | 05-825 | ZIELONY RYNEK | 2 | 100 | 50 | 400 | 3 | 200 | zaciski prądowe na wyjściu od zabezpieczeń głównych w złączu, w kierunku instalacji odbiorcy. | 00909139 | tablica pomiarowa wewnątrz budynku | C21
4 | PL_ZEWD_1405001254_00 | GMINA GRODZISK MAZOWIECKI | 18075058 | 1434 | ADAMOWIZNA | 05-825 | OSOWIECKA | 33 | 38 | 38 | 400 | 3 | 63 | zaciski prądowe przyłącza na słupie linii nn | 56408816 | sz. pom. nad zł.kablowym w linii ogr. | C11
5 | PL_ZEWD_1405001255_02 | GMINA GRODZISK MAZOWIECKI REPREZ. PRZEZ ZAKŁAD GOSPODARKI MIESZKANIOWEJ | 12236050 | 1299 | GRODZISK MAZOWIECKI | 05-700 | PONIATOWSKIEGO | 17 dz. 45 | 1 | 1 | 230 | 1 | 6 | zaciski prądowe na wyjściu od zabezpieczeń głównych w złączu, w kierunku instalacji odbiorców - w budynkach z wieloma lokalami | 95797638 | sz.pom. na zewn.ścianie budynku | G11
6 | PL_ZEWD_1405001256_04 | GMINA GRODZISK MAZOWIECKI | 16802316 | 338 | GRODZISK MAZOWIECKI | 05-825 | PONIATOWSKIEGO | 3 | 4 | 4 | 230 | 1 | 25 | zaciski prądowe przewodów przy izolatorach stojaka dachowego lub konstrukcji wsporczej w ścianie budynku na odejściu w kierunku instalacji Odbiorcy | 27096773 | tablica pomiarowa wewnątrz budynku | G11
7 | PL_ZEWD_1405001257_06 | GMINA GRODZISK MAZOWIECKI | 16203093 | 338 | GRODZISK MAZOWIECKI | 05-825 | PRZEMYSŁOWA | 2 | 9 | 9 | 400 | 3 | 20 | zaciski prądowe na odejściu przewodów od zabezpieczenia w złączu w kierunku instalacji Odbiorcy | 90136283 | tablica pomiarowa wewnątrz budynku | G11
8 | PL_ZEWD_1405001258_08 | GMINA GRODZISK MAZOWIECKI | 14300054 | 1410 | GRODZISK MAZOWIECKI | 05-825 | GÓRNA | 12 | 162 | 70 | 400 | 3 | 315 | zaciski przekładników prądowych w kierunku instalacji odbiorcy | 00907226 | sz. pom. nad zł.kablowym w linii ogr. | C21
9 | PL_ZEWD_1405001259_00 | GMINA GRODZISK MAZOWIECKI | 16819163 | 338 | GRODZISK MAZOWIECKI | 05-825 | TRAUGUTTA | 19 | 3 | 3 | 230 | 1 | 20 | zaciski prądowe przewodów przy izolatorach stojaka dachowego lub konstrukcji wsporczej w ścianie budynku na odejściu w kierunku instalacji Odbiorcy | 00036785 | tablica pomiarowa na klatce schodowej | G11
10 | PL_ZEWD_1405001260_01 | GMINA GRODZISK MAZOWIECKI | 14300050 | 1428 | GRODZISK MAZOWIECKI | 05-825 | AL.E.MARYLSKIEGO | 3 | 161 | 60 | 400 | 3 | 125 | zaciski prądowe na wyjściu od zabezpieczeń głównych w złączu, w kierunku instalacji odbiorcy. | 00837751 | sz. pom. nad zł.kablowym w linii ogr. | C21
11 | PL_ZEWD_1405001261_03 | GMINA GRODZISK MAZOWIECKI | 18030020 | 338 | GRODZISK MAZOWIECKI | 05-825 | KOŚCIUSZKI | 21 | 30 | 30 | 400 | 3 | 63 | zaciski prądowe na odejściu przewodów od zabezpieczenia w złączu w kierunku instalacji Odbiorcy | 56400960 | sz.pom. na zewn.ścianie budynku | C11
12 | PL_ZEWD_1405001265_01 | GMINA GRODZISK MAZOWIECKI | 16202323 | 338 | GRODZISK MAZOWIECKI | 05-825 | PRZEMYSŁOWA | 4a | 10 | 10 | 400 | 3 | 32 | zaciski prądowe na odejściu przewodów od zabezpieczenia w złączu w kierunku instalacji Odbiorcy | 8477982 | tablica pomiarowa na klatce schodowej | G11
13 | PL_ZEWD_1405001267_05 | GMINA GRODZISK MAZOWIECKI REPREZ. PRZEZ ZAKŁAD GOSPODARKI MIESZKANIOWEJ | 12236046 | 1299 | GRODZISK MAZOWIECKI | 05-700 | NARUTOWICZA | 15 | 1 | 1 | 230 | 1 | 6 | zaciski prądowe przewodów przy izolatorach stojaka dachowego lub konstrukcji wsporczej w ścianie budynku na odejściu w kierunku instalacji Odbiorcy | 95797639 | tablica pomiarowa na klatce schodowej | G11
14 | PL_ZEWD_1405001268_07 | GMINA GRODZISK MAZOWIECKI | 16202325 | 338 | GRODZISK MAZOWIECKI | 05-825 | PRZEMYSŁOWA | 2b | 10 | 10 | 400 | 3 | 32 | zaciski prądowe na odejściu przewodów od zabezpieczenia w złączu w kierunku instalacji Odbiorcy | 8155571 | tablica pomiarowa na klatce schodowej | G11
15 | PL_ZEWD_1405001270_00 | GMINA GRODZISK MAZOWIECKI | 16202326 | 338 | GRODZISK MAZOWIECKI | 05-825 | SIENKIEWICZA | 20 | 3 | 3 | 230 | 1 | 20 | zaciski prądowe na odejściu przewodów od zabezpieczenia w złączu w kierunku instalacji Odbiorcy | 83208306 | tablica pomiarowa wewnątrz budynku | G11
16 | PL_ZEWD_1405001271_02 | GMINA GRODZISK MAZOWIECKI | 16202327 | 338 | GRODZISK MAZOWIECKI | 05-825 | PLAC WOLNOŚCI | 14 | 10 | 10 | 400 | 3 | 25 | zaciski prądowe przyłącza na słupie linii nn | 12282374 | tabl.pomiarowa w rozdizelnicy budowl. | C11
17 | PL_ZEWD_1405001272_04 | GMINA GRODZISK MAZOWIECKI | 16202328 | 338 | GRODZISK MAZOWIECKI | 05-825 | PLAC WOLNOŚCI | 5 | 3 | 3 | 230 | 1 | 20 | zaciski prądowe na odejściu przewodów od zabezpieczenia w złączu w kierunku instalacji Odbiorcy | 28295392 | tablica pomiarowa na klatce schodowej | G11
18 | PL_ZEWD_1405001273_06 | GMINA GRODZISK MAZOWIECKI | 16802313 | 338 | GRODZISK MAZOWIECKI | 05-825 | SPORTOWA | 29 | 30 | 30 | 400 | 3 | 63 | zaciski prądowe przewodów przy izolatorach stojaka dachowego lub konstrukcji wsporczej w ścianie budynku na odejściu w kierunku instalacji Odbiorcy | 56317970 | tablica pomiarowa wewnątrz budynku | C11
19 | PL_ZEWD_1405001275_00 | GMINA GRODZISK MAZOWIECKI | 18075059 | 1434 | ADAMOWIZNA | 05-825 | OSOWIECKA | 33 | 20 | 20 | 400 | 3 | 40 | zaciski prądowe przewodów przy izolatorach stojaka dachowego lub konstrukcji wsporczej w ścianie budynku na odejściu w kierunku instalacji Odbiorcy | 56408815 | tablica pomiarowa wewnątrz budynku | C11
20 | PL_ZEWD_1405001276_02 | GMINA GRODZISK MAZOWIECKI | 16202329 | 338 | GRODZISK MAZOWIECKI | 05-825 | TRAUGUTTA | 22 | 10 | 10 | 400 | 3 | 20 | zaciski prądowe na wyjściu od zabezpieczeń głównych w złączu, w kierunku instalacji odbiorcy. | 93014698 | tablica pomiarowa na klatce schodowej | G11
21 | PL_ZEWD_1405001278_06 | GMINA GRODZISK MAZOWIECKI | 18030017 | 1418 | GRODZISK MAZOWIECKI | 05-825 | BARNIAKA | 13A | 40 | 40 | 400 | 3 | 63 | zaciski prądowe na odejściu przewodów od zabezpieczenia w złączu w kierunku instalacji Odbiorcy | 56400973 | tablica pomiarowa wewnątrz budynku | C11
22 | PL_ZEWD_1405001280_09 | GMINA GRODZISK MAZOWIECKI | 18010023 | 1403 | GRODZISK MAZOWIECKI | 05-825 | ZONDKA | 5 | 25 | 25 | 400 | 3 | 50 | zaciski prądowe na odejściu przewodów od zabezpieczenia w złączu w kierunku instalacji Odbiorcy | 56317986 | tablica pomiarowa wewnątrz budynku | C11
23 | PL_ZEWD_1405001281_01 | GMINA GRODZISK MAZOWIECKI | 18030019 | 1418 | GRODZISK MAZOWIECKI | 05-825 | BARNIAKA | 13A | 30 | 30 | 400 | 3 | 63 | zaciski prądowe na odejściu przewodów od zabezpieczenia w złączu w kierunku instalacji Odbiorcy | 56400966 | tablica pomiarowa wewnątrz budynku | C11
24 | PL_ZEWD_1405001282_03 | GMINA GRODZISK MAZOWIECKI | 16202330 | 338 | GRODZISK MAZOWIECKI | 05-825 | PRZEMYSŁOWA | 2c | 10 | 10 | 400 | 3 | 20 | zaciski prądowe na wyjściu od zabezpieczeń głównych w złączu, w kierunku instalacji odbiorców - w budynkach z wieloma lokalami | 8480920 | tablica pomiarowa na klatce schodowej | G11
25 | PL_ZEWD_1405001285_09 | GMINA GRODZISK MAZOWIECKI | 16202331 | 338 | GRODZISK MAZOWIECKI | 05-825 | PONIATOWSKIEGO | 35 | 3 | 3 | 230 | 1 | 20 | zaciski prądowe na odejściu przewodów od zabezpieczenia w złączu w kierunku instalacji Odbiorcy | 83330812 | tablica pomiarowa wewnątrz budynku | G11
26 | PL_ZEWD_1405001286_01 | GMINA GRODZISK MAZOWIECKI | 16802317 | 338 | GRODZISK MAZOWIECKI | 05-825 | KOŚCIUSZKI | 35 | 3 | 3 | 230 | 1 | 20 | zaciski prądowe przewodów przy izolatorach stojaka dachowego lub konstrukcji wsporczej w ścianie budynku na odejściu w kierunku instalacji Odbiorcy | 27635422 | tablica pomiarowa na klatce schodowej | G11
27 | PL_ZEWD_1405001287_03 | GMINA GRODZISK MAZOWIECKI | 16802318 | 338 | GRODZISK MAZOWIECKI | 05-825 | LIMANOWSKIEGO | 23 | 3 | 3 | 230 | 1 | 20 | zaciski prądowe przewodów przy izolatorach stojaka dachowego lub konstrukcji wsporczej w ścianie budynku na odejściu w kierunku instalacji Odbiorcy | 92344618 | tablica pomiarowa na klatce schodowej | G11
28 | PL_ZEWD_1405001291_00 | GMINA GRODZISK MAZOWIECKI | 16802320 | 338 | GRODZISK MAZOWIECKI | 05-825 | BAŁTYCKA | 31 | 3 | 3 | 230 | 1 | 20 | zaciski prądowe przewodów przy izolatorach stojaka dachowego lub konstrukcji wsporczej w ścianie budynku na odejściu w kierunku instalacji Odbiorcy | 27778781 | tablica pomiarowa na klatce schodowej | G11
29 | PL_ZEWD_1405001292_02 | GMINA GRODZISK MAZOWIECKI | 16802321 | 338 | GRODZISK MAZOWIECKI | 05-825 | PRZEMYSŁOWA | 2a | 9 | 9 | 400 | 3 | 20 | zaciski prądowe na odejściu przewodów od zabezpieczenia w złączu w kierunku instalacji Odbiorcy | 90136351 | tablica pomiarowa na klatce schodowej | G11
30 | PL_ZEWD_1405001293_04 | GMINA GRODZISK MAZOWIECKI | 16802322 | 338 | GRODZISK MAZOWIECKI | 05-825 | LIMANOWSKIEGO | 29 | 3 | 3 | 230 | 1 | 20 | zaciski prądowe na odejściu przewodów od zabezpieczenia w złączu w kierunku instalacji Odbiorcy | 26154407 | tablica pomiarowa na klatce schodowej | G11
31 | PL_ZEWD_1405001294_06 | GMINA GRODZISK MAZOWIECKI | 16802323 | 338 | GRODZISK MAZOWIECKI | 05-825 | SKŁADOWA | 8 | 3 | 3 | 230 | 1 | 20 | zaciski prądowe przewodów przy izolatorach stojaka dachowego lub konstrukcji wsporczej w ścianie budynku na odejściu w kierunku instalacji Odbiorcy | 26259243 | tablica pomiarowa wewnątrz budynku | G11
32 | PL_ZEWD_1405001296_00 | GMINA GRODZISK MAZOWIECKI | 16802324 | 338 | GRODZISK MAZOWIECKI | 05-825 | TRAUGUTTA | 3 | 4 | 4 | 230 | 1 | 25 | zaciski prądowe przewodów przy izolatorach stojaka dachowego lub konstrukcji wsporczej w ścianie budynku na odejściu w kierunku instalacji Odbiorcy | 17080236 | tablica pomiarowa wewnątrz budynku | G11
33 | PL_ZEWD_1405001298_04 | GMINA GRODZISK MAZOWIECKI | 16802325 | 338 | GRODZISK MAZOWIECKI | 05-825 | ŻEROMSKIEGO | 25b | 10 | 10 | 400 | 3 | 20 | zaciski prądowe na wyjściu od zabezpieczeń głównych w złączu, w kierunku instalacji odbiorców - w budynkach z wieloma lokalami | 32240131 | tablica pomiarowa na klatce schodowej | G11
34 | PL_ZEWD_1405001299_06 | GMINA GRODZISK MAZOWIECKI | 16802326 | 338 | GRODZISK MAZOWIECKI | 05-825 | PRZEMYSŁOWA | 4 | 9 | 9 | 400 | 3 | 20 | zaciski prądowe na odejściu przewodów od zabezpieczenia w złączu w kierunku instalacji Odbiorcy | 90136253 | sz.pom. na zewn.ścianie budynku | G11
35 | PL_ZEWD_1405001301_07 | GMINA GRODZISK MAZOWIECKI REPREZ. PRZEZ ZAKŁAD GOSPODARKI MIESZKANIOWEJ | 12236056 | 1299 | GRODZISK MAZOWIECKI | 05-700 | MONTWIŁŁA | 22 dz. 44 | 1 | 1 | 230 | 1 | 6 | zaciski prądowe przewodów przy uchwycie stojaka dachowego lub ściany budynku na odejściu w kierunku instalacji Odbiorcy | 95797629 |  | G11
36 | PL_ZEWD_1405001302_09 | GMINA GRODZISK MAZOWIECKI | 16802328 | 338 | GRODZISK MAZOWIECKI | 05-825 | 1 MAJA | 43 | 3 | 3 | 230 | 1 | 20 | zaciski prądowe na wyjściu od zabezpieczeń głównych w złączu, w kierunku instalacji odbiorców - w budynkach z wieloma lokalami | 27723987 | tablica pomiarowa na klatce schodowej | G11
37 | PL_ZEWD_1405001305_05 | GMINA GRODZISK MAZOWIECKI | 16802331 | 338 | GRODZISK MAZOWIECKI | 05-825 | KRÓTKA | 5 | 3 | 3 | 230 | 1 | 20 | zaciski prądowe przewodów przy izolatorach stojaka dachowego lub konstrukcji wsporczej w ścianie budynku na odejściu w kierunku instalacji Odbiorcy | 83715753 | tablica pomiarowa na klatce schodowej | G11
38 | PL_ZEWD_1405001306_07 | GMINA GRODZISK MAZOWIECKI | 16802332 | 338 | GRODZISK MAZOWIECKI | 05-825 | 11 LISTOPADA | 37 | 1 | 1 | 230 | 1 | 10 | zaciski prądowe na wyjściu od zabezpieczeń głównych w złączu, w kierunku instalacji odbiorcy. | 23678273 | tablica pomiarowa na klatce schodowej | G11
39 | PL_ZEWD_1405001307_09 | GMINA GRODZISK MAZOWIECKI | 16802333 | 338 | GRODZISK MAZOWIECKI | 05-825 | gen. M. Bołtucia | 1 | 9 | 9 | 400 | 3 | 25 | zaciski prądowe na odejściu przewodów od zabezpieczenia w złączu w kierunku instalacji Odbiorcy | 7349095 | tablica pomiarowa na klatce schodowej | G11
40 | PL_ZEWD_1405001308_01 | GMINA GRODZISK MAZOWIECKI | 18064005 | 1395 | OPYPY | 05-825 | GAJOWA |  | 1 | 1 | 230 | 1 | 35 | zaciski prądowe na wejściu do zabezpieczenia w złączu | 92953982 | tabl.pomiarowa w skrzyni SON/SOK | C11o
41 | PL_ZEWD_1405001309_03 | GMINA GRODZISK MAZOWIECKI | 18064006 | 1395 | GRODZISK MAZOWIECKI | 05-825 | BAŁTYCKA | SŁUP 123 | 3 | 3 | 400 | 3 | 16 | zaciski prądowe przyłącza na słupie linii nn | 00113131 | tabl.pomiarowa w skrzyni SON/SOK | C11o
42 | PL_ZEWD_1405001310_04 | GMINA GRODZISK MAZOWIECKI | 18096020 | 1395 | KAŁĘCZYN | 05-825 |  |  | 4 | 4 | 230 | 1 | 25 | zaciski prądowe przyłącza na słupie linii nn | 00118935 | tabl.pomiarowa w skrzyni SON/SOK | C11o
43 | PL_ZEWD_1405001311_06 | GMINA GRODZISK MAZOWIECKI | 16201339 | 1395 | GRODZISK MAZOWIECKI | 05-825 | NADARZYŃSKA |  | 3 | 3 | 400 | 3 | 16 | zaciski prądowe przyłącza na słupie linii nn | 9676596 | tabl.pomiarowa w skrzyni SON/SOK | C11o
44 | PL_ZEWD_1405001313_00 | GMINA GRODZISK MAZOWIECKI | 16201340 | 1395 | ORDANO-WOLA | 05-825 | NIEDŹWIEDZIA |  | 3.2 | 3.2 | 230 | 1 | 20 | zaciski prądowe przyłącza na słupie linii nn | 83210551 | tabl.pomiarowa w skrzyni SON/SOK | C11o
45 | PL_ZEWD_1405001314_02 | GMINA GRODZISK MAZOWIECKI | 16201341 | 1395 | GRODZISK MAZOWIECKI | 05-825 | SADOWA |  | 9 | 9 | 400 | 3 | 20 | zaciski prądowe przyłącza na słupie linii nn | 9913532 | tabl.pomiarowa w skrzyni SON/SOK | C11o
46 | PL_ZEWD_1405001315_04 | GMINA GRODZISK MAZOWIECKI | 18021030 | 1395 | JANINÓW | 05-825 |  |  | 1 | 1 | 230 | 1 | 20 | zaciski prądowe przyłącza na słupie linii nn | 24891122 | tabl.pomiarowa w skrzyni SON/SOK | C11o
47 | PL_ZEWD_1405001316_06 | GMINA GRODZISK MAZOWIECKI | 12159205 | 1395 | GRODZISK MAZOWIECKI | 05-825 | ŻWIROWA |  | 2 | 2 | 400 | 3 | 16 | zaciski prądowe przyłącza na słupie linii nn | 12711395 | tabl.pomiarowa w skrzyni SON/SOK | C11o
48 | PL_ZEWD_1405001318_00 | GMINA GRODZISK MAZOWIECKI | 18003066 | 1395 | GRODZISK MAZOWIECKI | 05-825 | ŻYTNIA |  | 5 | 5 | 400 | 3 | 10 | zaciski prądowe przyłącza na słupie linii nn | 8247120 | szafka pomiarowa na słupie | C11
49 | PL_ZEWD_1405001319_02 | GMINA GRODZISK MAZOWIECKI | 18021031 | 1395 | CZARNY LAS | 05-825 | CEDROWA |  | 8 | 8 | 400 | 3 | 16 | zaciski prądowe na wyjściu od zabezpieczeń głównych w złączu, w kierunku instalacji odbiorcy. | 91178186 | sz. pom. przy stacji transformatorowej | C11o
50 | PL_ZEWD_1405001320_03 | GMINA GRODZISK MAZOWIECKI | 12067104 | 1395 | GRODZISK MAZOWIECKI | 05-825 | PL. KRÓLA ZYGMUNTA STAREGO |  | 9 | 9 | 400 | 3 | 20 | zaciski prądowe przyłącza na słupie linii nn | 90135504 | tabl.pomiarowa w skrzyni SON/SOK | C11o
51 | PL_ZEWD_1405001321_05 | GMINA GRODZISK MAZOWIECKI | 18006057 | 1395 | GRODZISK MAZOWIECKI | 05-825 | JORDANOWICKA |  | 1 | 1 | 230 | 1 | 10 | zaciski prądowe przewodów przyłącza na odejściu od linii zasilającej w kierunku odbiorcy | 92954571 | tabl.pomiarowa w skrzyni SON/SOK | C11o
52 | PL_ZEWD_1405001322_07 | GMINA GRODZISK MAZOWIECKI | 18002046 | 1395 | GRODZISK MAZOWIECKI | 05-825 | JAŚMINOWA |  | 5 | 5 | 400 | 3 | 16 | zaciski prądowe przyłącza na słupie linii nn | 12828588 | tabl.pomiarowa w skrzyni SON/SOK | C11o
53 | PL_ZEWD_1405001323_09 | GMINA GRODZISK MAZOWIECKI | 18002047 | 1395 | GRODZISK MAZOWIECKI | 05-825 | PL. KRÓLA ZYGMUNTA STAREGO |  | 4 | 4 | 230 | 1 | 20 | zaciski prądowe na wyjściu od zabezpieczeń głównych w złączu, w kierunku instalacji odbiorcy. | 26219309 | sz. pom. nad zł.kablowym w linii ogr. | C11
54 | PL_ZEWD_1405001324_01 | GMINA GRODZISK MAZOWIECKI | 18079064 | 338 | NATOLIN | 05-825 | BŁOŃSKA |  | 4 | 4 | 230 | 1 | 25 | zaciski prądowe przewodów przy izolatorach stojaka dachowego lub konstrukcji wsporczej w ścianie budynku na odejściu w kierunku instalacji Odbiorcy | 31699145 | tablica pomiarowa wewnątrz budynku | C11
55 | PL_ZEWD_1405001325_03 | GMINA GRODZISK MAZOWIECKI | 12159204 | 1395 | GRODZISK MAZOWIECKI | 05-825 | STEFANA BATOREGO |  | 11 | 11 | 400 | 3 | 25 | zaciski prądowe przyłącza na słupie linii nn | 8571027 | tabl.pomiarowa w skrzyni SON/SOK | C11o
56 | PL_ZEWD_1405001326_05 | GMINA GRODZISK MAZOWIECKI | 18079037 | 1395 | NATOLIN | 05-825 |  |  | 10 | 10 | 400 | 3 | 25 | zaciski prądowe przyłącza na słupie linii nn | 11518637 | tabl.pomiarowa w skrzyni SON/SOK | C11o
57 | PL_ZEWD_1405001327_07 | GMINA GRODZISK MAZOWIECKI | 18075060 | 1395 | ADAMOWIZNA | 05-825 |  |  | 7 | 7 | 230 | 1 |  | zaciski prądowe przyłącza na słupie linii nn | 25361021 | tabl.pomiarowa w skrzyni SON/SOK | C11o
58 | PL_ZEWD_1405001328_09 | GMINA GRODZISK MAZOWIECKI | 18064007 | 1395 | OPYPY | 05-825 |  |  | 5 | 5 | 230 | 1 | 32 | zaciski prądowe przyłącza na słupie linii nn | 00018179 | tabl.pomiarowa w skrzyni SON/SOK | C11o
59 | PL_ZEWD_1405001329_01 | GMINA GRODZISK MAZOWIECKI | 16201342 | 1395 | GRODZISK MAZOWIECKI | 05-825 | KOPERNIKA | st.traf | 14 | 14 | 400 | 3 | 32 | zaciski prądowe przyłącza na słupie linii nn | 91233726 | tabl.pomiarowa w skrzyni SON/SOK | C11o
60 | PL_ZEWD_1405001330_02 | GMINA GRODZISK MAZOWIECKI | 16201343 | 1395 | GRODZISK MAZOWIECKI | 05-825 |  |  | 4 | 4 | 230 | 1 | 25 | zaciski prądowe przyłącza na słupie linii nn | 22494275 | tabl.pomiarowa w skrzyni SON/SOK | C11o
61 | PL_ZEWD_1405001331_04 | GMINA GRODZISK MAZOWIECKI | 16201344 | 1395 | GRODZISK MAZOWIECKI | 05-825 | 3 MAJA |  | 2 | 2 | 400 | 3 | 16 | zaciski prądowe przyłącza na słupie linii nn | 93892304 | tabl.pomiarowa w skrzyni SON/SOK | C11o
62 | PL_ZEWD_1405001332_06 | GMINA GRODZISK MAZOWIECKI | 16201345 | 1395 | GRODZISK MAZOWIECKI | 05-825 | LUTNIANA | st.traf | 3 | 3 | 400 | 3 | 16 | zaciski prądowe przyłącza na słupie linii nn | 8462700 | tabl.pomiarowa w skrzyni SON/SOK | C11o
63 | PL_ZEWD_1405001333_08 | GMINA GRODZISK MAZOWIECKI | 16201346 | 1395 | GRODZISK MAZOWIECKI | 05-825 | KRESOWA |  | 5 | 5 | 400 | 3 | 16 | zaciski prądowe przyłącza na słupie linii nn | 00098010 | tabl.pomiarowa w skrzyni SON/SOK | C11o
64 | PL_ZEWD_1405001334_00 | GMINA GRODZISK MAZOWIECKI | 16201347 | 1395 | GRODZISK MAZOWIECKI | 05-825 | BAŁTYCKA | II | 4 | 4 | 400 | 3 | 16 | zaciski prądowe przyłącza na słupie linii nn | 13304559 | tabl.pomiarowa w skrzyni SON/SOK | C11o
65 | PL_ZEWD_1405001336_04 | GMINA GRODZISK MAZOWIECKI | 18075061 | 1395 | MOŚCISKA | 05-825 |  |  | 10 | 10 | 400 | 3 | 25 | zaciski prądowe przyłącza na słupie linii nn | 10218187 | tabl.pomiarowa w skrzyni SON/SOK | C11o
66 | PL_ZEWD_1405001337_06 | GMINA GRODZISK MAZOWIECKI | 18079038 | 1395 | IZDEBNO KOŚCIELNE | 05-825 |  |  | 4 | 4 | 400 | 3 | 25 | zaciski prądowe przyłącza na słupie linii nn | 12162787 | tabl.pomiarowa w skrzyni SON/SOK | C11o
67 | PL_ZEWD_1405001338_08 | GMINA GRODZISK MAZOWIECKI | 16202333 | 1395 | GRODZISK MAZOWIECKI | 05-825 | DZIAŁKOWA |  | 19 | 19 | 400 | 3 | 32 | zaciski prądowe przyłącza na słupie linii nn | 56400987 | sz. pom. nad zł.kablowym w linii ogr. | C11
68 | PL_ZEWD_1405001339_00 | GMINA GRODZISK MAZOWIECKI | 16202334 | 1395 | GRODZISK MAZOWIECKI | 05-825 | KIERLAŃCZYKÓW |  | 2.6 | 2.6 | 400 | 3 | 25 | zaciski prądowe przyłącza na słupie linii nn | 70845824 | tabl.pomiarowa w skrzyni SON/SOK | C11o
69 | PL_ZEWD_1405001340_01 | GMINA GRODZISK MAZOWIECKI | 16202335 | 1395 | GRODZISK MAZOWIECKI | 05-825 | SIENKIEWICZA |  | 3 | 3 | 400 | 3 | 16 | zaciski prądowe przewodów przy izolatorach stojaka dachowego lub konstrukcji wsporczej w ścianie budynku na odejściu w kierunku instalacji Odbiorcy | 93889833 | tablica pomiarowa wewnątrz budynku | C11o
70 | PL_ZEWD_1405001341_03 | GMINA GRODZISK MAZOWIECKI | 18079039 | 1395 | IZDEBNO KOŚCIELNE | 05-825 |  |  | 5 | 5 | 230 | 1 | 25 | zaciski prądowe przyłącza na słupie linii nn | 92141417 | tabl.pomiarowa w skrzyni SON/SOK | C11o
71 | PL_ZEWD_1405001342_05 | GMINA GRODZISK MAZOWIECKI | 18096021 | 1395 | KOZERY NOWE | 05-825 | PRZYLEŚNA |  | 11 | 11 | 400 | 3 | 20 | zaciski prądowe przyłącza na słupie linii nn | 8478300 | tabl.pomiarowa w skrzyni SON/SOK | C11o
72 | PL_ZEWD_1405001343_07 | GMINA GRODZISK MAZOWIECKI | 16802341 | 1395 | GRODZISK MAZOWIECKI | 05-826 | WÓLCZYŃSKA |  | 5 | 5 | 400 | 3 | 16 | zaciski prądowe przyłącza na słupie linii nn | 12250630 | tabl.pomiarowa w skrzyni SON/SOK | C11o
73 | PL_ZEWD_1405001344_09 | GMINA GRODZISK MAZOWIECKI | 18096022 | 1395 | KAŁĘCZYN | 05-825 | WYLOTOWA | dz.16/12 | 1 | 1 | 230 | 1 | 10 | zaciski prądowe przyłącza na słupie linii nn | 83208057 | tabl.pomiarowa w skrzyni SON/SOK | C11o
74 | PL_ZEWD_1405001345_01 | GMINA GRODZISK MAZOWIECKI | 18005030 | 1395 | GRODZISK MAZOWIECKI | 05-825 | SUWALSKA |  | 2 | 2 | 400 | 3 | 16 | zaciski prądowe przyłącza na słupie linii nn | 90124342 | tabl.pomiarowa w skrzyni SON/SOK | C11o
75 | PL_ZEWD_1405001346_03 | GMINA GRODZISK MAZOWIECKI | 18005031 | 1395 | GRODZISK MAZOWIECKI | 05-825 | ZAJĘCZA |  | 3 | 3 | 400 | 3 | 16 | zaciski prądowe przyłącza na słupie linii nn | 90136588 | tabl.pomiarowa w skrzyni SON/SOK | C11o
76 | PL_ZEWD_1405001347_05 | GMINA GRODZISK MAZOWIECKI | 16802342 | 1395 | GRODZISK MAZOWIECKI | 05-825 | J. CHEŁMOŃSKIEGO | trafo-0305 | 5 | 5 | 400 | 3 | 16 | zaciski prądowe przyłącza na słupie linii nn | 7922031 | tabl.pomiarowa w skrzyni SON/SOK | C11o
77 | PL_ZEWD_1405001348_07 | GMINA GRODZISK MAZOWIECKI | 18075062 | 1395 | ODRANO-WOLA | 05-825 | AKSAMITNA | dz.126/6;8 | 7 | 7 | 400 | 3 | 16 | zaciski prądowe przyłącza na słupie linii nn | 90093989 | tabl.pomiarowa w skrzyni SON/SOK | C11o
78 | PL_ZEWD_1405001349_09 | GMINA GRODZISK MAZOWIECKI | 18009036 | 1395 | GRODZISK MAZOWIECKI | 05-825 | SIENKIEWICZA | dz.49/4/5 | 38 | 38 | 400 | 3 | 63 | zaciski prądowe na listwie zaciskowej licznika w kierunku instalacji odbiorcy | 56400913 | sz. pom. nad zł.kablowym w linii ogr. | C11
79 | PL_ZEWD_1405001350_00 | GMINA GRODZISK MAZOWIECKI | 18096023 | 1395 | KOZERKI | 05-825 | GEN.G.ORLICZ-DRESZERA | IV | 7 | 7 | 400 | 3 | 20 | zaciski prądowe przyłącza na słupie linii nn | 12734568 | tabl.pomiarowa w skrzyni SON/SOK | C11o
80 | PL_ZEWD_1405001351_02 | GMINA GRODZISK MAZOWIECKI | 18048015 | 1395 | GRODZISK MAZOWIECKI | 05-825 | RUSAŁKI |  | 13 | 13 | 400 | 3 | 25 | zaciski prądowe na listwie zaciskowej licznika w kierunku instalacji odbiorcy | 94353834 | sz.pom. na zewn.ścianie budynku | C11o
81 | PL_ZEWD_1405001352_04 | GMINA GRODZISK MAZOWIECKI | 16812025 | 1395 | JANINÓW | 05-825 |  |  | 6.6 | 6 | 400 | 3 | 16 | zaciski prądowe przyłącza na słupie linii nn | 90642740 | tabl.pomiarowa w skrzyni SON/SOK | C11o
82 | PL_ZEWD_1405001353_06 | GMINA GRODZISK MAZOWIECKI | 18005032 | 1395 | CZARNY LAS | 05-825 |  |  | 4 | 4 | 230 | 1 | 25 | zaciski prądowe przyłącza na słupie linii nn | 25466041 | tabl.pomiarowa w skrzyni SON/SOK | C11o
83 | PL_ZEWD_1405001355_00 | GMINA GRODZISK MAZOWIECKI | 18096025 | 1395 | GRODZISK MAZOWIECKI | 05-825 | BOCZNA | DZ.11/7 | 2 | 2 | 230 | 1 | 10 | zaciski prądowe przyłącza na słupie linii nn | 83208106 | tabl.pomiarowa w skrzyni SON/SOK | C11o
84 | PL_ZEWD_1405001356_02 | GMINA GRODZISK MAZOWIECKI | 18096026 | 1395 | NATOLIN | 05-825 |  |  | 3 | 3 | 230 | 1 | 16 | zaciski prądowe przy podstawach bezpiecznikowych w kierunku obwodów odejściowych | 23047005 | tabl.pomiarowa w skrzyni SON/SOK | C11o
85 | PL_ZEWD_1405001357_04 | GMINA GRODZISK MAZOWIECKI | 18096027 | 1395 | GRODZISK MAZOWIECKI | 05-825 | PAPROCIOWA | DZ.242 | 14 | 14 | 400 | 3 | 25 | zaciski prądowe przyłącza na słupie linii nn | 93490135 | szafka pomiarowa na słupie | C11
86 | PL_ZEWD_1405001358_06 | GMINA GRODZISK MAZOWIECKI | 18009037 | 1395 | GRODZISK MAZOWIECKI | 05-825 | SIENKIEWICZA |  | 10 | 10 | 400 | 3 | 25 | zaciski prądowe przyłącza na słupie linii nn | 00047684 | tabl.pomiarowa w skrzyni SON/SOK | C11o
87 | PL_ZEWD_1405001359_08 | GMINA GRODZISK MAZOWIECKI | 18009038 | 1395 | GRODZISK MAZOWIECKI | 05-825 | RADOŃSKA | TRAFO 0119 | 12 | 12 | 400 | 3 | 25 | zaciski prądowe przyłącza na słupie linii nn | 12331225 | tabl.pomiarowa w skrzyni SON/SOK | C11o
88 | PL_ZEWD_1405001360_09 | GMINA GRODZISK MAZOWIECKI | 18079040 | 1395 | KŁUDNO NOWE | 05-825 |  |  | 7 | 7 | 400 | 3 | 20 | zaciski prądowe przyłącza na słupie linii nn | 91178401 | tabl.pomiarowa w skrzyni SON/SOK | C11o
89 | PL_ZEWD_1405001362_03 | GMINA GRODZISK MAZOWIECKI | 18009040 | 1395 | GRODZISK MAZOWIECKI | 05-825 | MONTWIŁŁA |  | 2 | 2 | 400 | 3 | 16 | zaciski prądowe przyłącza na słupie linii nn | 12261873 | tabl.pomiarowa w skrzyni SON/SOK | C11o
90 | PL_ZEWD_1405001363_05 | GMINA GRODZISK MAZOWIECKI | 18016013 | 1395 | ŻUKÓW | 05-825 |  | dz.170 | 17 | 17 | 400 | 3 | 32 | zaciski prądowe przewodów przy izolatorach stojaka dachowego lub konstrukcji wsporczej w ścianie budynku na odejściu w kierunku instalacji Odbiorcy | 56408761 | sz.pom. nad zł.kabl. na zewn.scianie bud | C12a
91 | PL_ZEWD_1405001364_07 | GMINA GRODZISK MAZOWIECKI | 18009041 | 1395 | GRODZISK MAZOWIECKI | 05-825 | SIENKIEWICZA |  | 10 | 10 | 400 | 3 | 25 | zaciski prądowe przyłącza na słupie linii nn | 8965534 | tabl.pomiarowa w skrzyni SON/SOK | C11o
92 | PL_ZEWD_1405001365_09 | GMINA GRODZISK MAZOWIECKI | 18009042 | 1395 | GRODZISK MAZOWIECKI | 05-825 | OKRĘŻNA |  | 5 | 5 | 400 | 3 | 16 | zaciski prądowe przyłącza na słupie linii nn | 93181322 | tabl.pomiarowa w skrzyni SON/SOK | C11o
93 | PL_ZEWD_1405001366_01 | GMINA GRODZISK MAZOWIECKI | 18008104 | 1395 | KRAŚNICZA WOLA | 05-825 |  |  | 4 | 4 | 230 | 1 | 25 | zaciski prądowe przyłącza na słupie linii nn | 27726026 | tabl.pomiarowa w skrzyni SON/SOK | C11o
94 | PL_ZEWD_1405001367_03 | GMINA GRODZISK MAZOWIECKI | 16802334 | 338 | GRODZISK MAZOWIECKI | 05-825 | 11 LISTOPADA | 7 | 3 | 3 | 230 | 1 | 20 | zaciski prądowe na odejściu przewodów od zabezpieczenia w złączu w kierunku instalacji Odbiorcy | 28016163 | tablica pomiarowa na klatce schodowej | G11
95 | PL_ZEWD_1405001368_05 | GMINA GRODZISK MAZOWIECKI | 18079041 | 1395 | CHLEBNIA | 05-825 |  |  | 10 | 10 | 400 | 3 | 25 | zaciski prądowe przyłącza na słupie linii nn | 71045397 | tabl.pomiarowa w skrzyni SON/SOK | C11o
96 | PL_ZEWD_1405001369_07 | GMINA GRODZISK MAZOWIECKI | 18006058 | 1395 | KADY | 05-825 |  |  | 4 | 4 | 230 | 1 | 25 | zaciski prądowe przyłącza na słupie linii nn | 83330764 | tabl.pomiarowa w skrzyni SON/SOK | C11o
97 | PL_ZEWD_1405001370_08 | GMINA GRODZISK MAZOWIECKI | 16201338 | 1416 | GRODZISK MAZOWIECKI | 05-825 | KOPERNIKA | 15 | 39 | 39 | 400 | 3 | 63 | zaciski prądowe na odejściu przewodów od zabezpieczenia w złączu w kierunku instalacji Odbiorcy | 56318028 | tablica pomiarowa wewnątrz budynku | C11
98 | PL_ZEWD_1405001371_00 | GMINA GRODZISK MAZOWIECKI | 18021032 | 1395 | KOZERY | 05-825 | GEN.G. ORLICZ DRESZERA | III-753 | 4 | 4 | 230 | 1 | 25 | zaciski prądowe przyłącza na słupie linii nn | 25455130 | tabl.pomiarowa w skrzyni SON/SOK | C11o
99 | PL_ZEWD_1405001372_02 | GMINA GRODZISK MAZOWIECKI | 18021033 | 1395 | KSIĄŻENICE | 05-825 | OWOCOWA | DZ.111/30 | 4 | 4 | 230 | 1 | 20 | zaciski prądowe przyłącza na słupie linii nn | 23153073 | tabl.pomiarowa w skrzyni SON/SOK | C11o
100 | PL_ZEWD_1405001373_04 | GMINA GRODZISK MAZOWIECKI | 18010024 | 1395 | GRODZISK MAZOWIECKI | 05-825 | 3 MAJA | DZ.40/25 | 16 | 16 | 400 | 3 | 32 | zaciski prądowe na listwie zaciskowej licznika w kierunku instalacji odbiorcy | 71020131 | sz. pom. nad zł.kablowym w linii ogr. | C11
101 | PL_ZEWD_1405001374_06 | GMINA GRODZISK MAZOWIECKI | 18010025 | 1395 | GRODZISK MAZOWIECKI | 05-825 | NADARZYŃSKA |  | 4 | 4 | 400 | 3 | 16 | zaciski prądowe przyłącza na słupie linii nn | 8920235 | tabl.pomiarowa w skrzyni SON/SOK | C11o
102 | PL_ZEWD_1405001375_08 | GMINA GRODZISK MAZOWIECKI | 18006059 | 1395 | GRODZISK MAZOWIECKI | 05-825 | GEN. D. CHŁAPOWSKIEGO |  | 1.6 | 1.6 | 230 | 1 | 10 | zaciski prądowe przyłącza na słupie linii nn | 83424219 | tabl.pomiarowa w skrzyni SON/SOK | C11o
103 | PL_ZEWD_1405001376_00 | GMINA GRODZISK MAZOWIECKI | 18064008 | 1395 | OPYPY | 05-825 |  |  | 1 | 1 | 400 | 3 | 20 | zaciski prądowe przyłącza na słupie linii nn | 10738605 | tabl.pomiarowa w skrzyni SON/SOK | C11o
104 | PL_ZEWD_1405001377_02 | GMINA GRODZISK MAZOWIECKI | 18010026 | 1395 | GRODZISK MAZOWIECKI | 05-825 | NADARZYŃSKA |  | 5 | 5 | 400 | 3 | 16 | zaciski prądowe przyłącza na słupie linii nn | 9408194 | tabl.pomiarowa w skrzyni SON/SOK | C11o
105 | PL_ZEWD_1405001378_04 | GMINA GRODZISK MAZOWIECKI | 18010027 | 1395 | GRODZISK MAZOWIECKI | 05-825 | ŻURAWIA |  | 2 | 2 | 230 | 1 | 10 | zaciski prądowe przyłącza na słupie linii nn | 01494557 | tabl.pomiarowa w skrzyni SON/SOK | C11o
106 | PL_ZEWD_1405001379_06 | GMINA GRODZISK MAZOWIECKI | 18010028 | 1395 | GRODZISK MAZOWIECKI | 05-825 | OKÓLNA |  | 5 | 5 | 400 | 3 | 16 | zaciski prądowe przyłącza na słupie linii nn | 8136692 | tabl.pomiarowa w skrzyni SON/SOK | C11o
107 | PL_ZEWD_1405001380_07 | GMINA GRODZISK MAZOWIECKI | 18010029 | 1395 | GRODZISK MAZOWIECKI | 05-825 | RADOŃSKA |  | 7 | 7 | 400 | 3 | 20 | zaciski prądowe przyłącza na słupie linii nn | 90211680 | tabl.pomiarowa w skrzyni SON/SOK | C11o
108 | PL_ZEWD_1405001381_09 | GMINA GRODZISK MAZOWIECKI | 16903338 | 1395 | IZDEBNO KOŚCIELNE | 05-825 |  |  | 25 | 25 | 400 | 3 | 63 | zaciski prądowe przewodów przy izolatorach stojaka dachowego lub konstrukcji wsporczej w ścianie budynku na odejściu w kierunku instalacji Odbiorcy | 56408745 | tablica pomiarowa wewnątrz budynku | C12a
109 | PL_ZEWD_1405001383_03 | GMINA GRODZISK MAZOWIECKI | 18016014 | 1395 | ŻUKÓW | 05-825 |  |  | 4 | 4 | 230 | 1 | 25 | zaciski prądowe przyłącza na słupie linii nn | 25739012 | tabl.pomiarowa w skrzyni SON/SOK | C11o
110 | PL_ZEWD_1405001384_05 | GMINA GRODZISK MAZOWIECKI | 18075063 | 1395 | RADONIE | 05-825 |  |  | 4 | 4 | 400 | 3 | 20 | zaciski prądowe przy podstawach bezpiecznikowych w kierunku obwodów odejściowych | 70958955 | tabl.pomiarowa w skrzyni SON/SOK | C11o
111 | PL_ZEWD_1405001385_07 | GMINA GRODZISK MAZOWIECKI | 18012021 | 1395 | URSZULIN | 05-825 |  | st.trafo | 2 | 2 | 230 | 1 | 20 | zaciski prądowe przyłącza na słupie linii nn | 25929004 | tabl.pomiarowa w skrzyni SON/SOK | C11o
112 | PL_ZEWD_1405001386_09 | GMINA GRODZISK MAZOWIECKI | 18013187 | 1395 | GRODZISK MAZOWIECKI | 05-825 | PONIATOWSKIEGO | st.trafo | 4 | 4 | 400 | 3 | 16 | zaciski prądowe przyłącza na słupie linii nn | 90143224 | tabl.pomiarowa w skrzyni SON/SOK | C11o
113 | PL_ZEWD_1405001387_01 | GMINA GRODZISK MAZOWIECKI | 18012022 | 1395 | OPYPY | 05-825 | MAZOWIECKA |  | 4 | 4 | 230 | 1 | 25 | zaciski prądowe przyłącza na słupie linii nn | 21665032 | tabl.pomiarowa w skrzyni SON/SOK | C11o
114 | PL_ZEWD_1405001388_03 | GMINA GRODZISK MAZOWIECKI | 18013188 | 1395 | GRODZISK MAZOWIECKI | 05-825 | BANKOWA |  | 12 | 12 | 400 | 3 | 25 | zaciski prądowe przyłącza na słupie linii nn | 8060568 | tabl.pomiarowa w skrzyni SON/SOK | C11o
115 | PL_ZEWD_1405001389_05 | GMINA GRODZISK MAZOWIECKI | 18013189 | 1395 | ODRANO-WOLA | 05-825 |  |  | 7 | 7 | 400 | 3 | 20 | zaciski prądowe przyłącza na słupie linii nn | 8260515 | tabl.pomiarowa w skrzyni SON/SOK | C11o
116 | PL_ZEWD_1405001390_06 | GMINA GRODZISK MAZOWIECKI | 18008105 | 1395 | GRODZISK MAZOWIECKI | 05-825 | PAŃSKA |  | 3 | 3 | 400 | 3 | 16 | zaciski prądowe przyłącza na słupie linii nn | 12712714 | tabl.pomiarowa w skrzyni SON/SOK | C11o
117 | PL_ZEWD_1405001391_08 | GMINA GRODZISK MAZOWIECKI | 18016015 | 1395 | GRODZISK MAZOWIECKI | 05-825 | SŁOWACKIEGO |  | 4 | 4 | 400 | 3 | 16 | zaciski prądowe przyłącza na słupie linii nn | 90137173 | tabl.pomiarowa w skrzyni SON/SOK | C11o
118 | PL_ZEWD_1405001392_00 | GMINA GRODZISK MAZOWIECKI | 18066009 | 1395 | RADONIE | 05-825 |  |  | 4 | 4 | 230 | 1 | 25 | zaciski prądowe przyłącza na słupie linii nn | 25823956 | tabl.pomiarowa w skrzyni SON/SOK | C11o
119 | PL_ZEWD_1405001393_02 | GMINA GRODZISK MAZOWIECKI | 18066010 | 1395 | GRODZISK MAZOWIECKI | 05-825 | HET. S. CZARNIECKIEGO |  | 1.3 | 1.3 | 230 | 1 | 10 | zaciski prądowe przyłącza na słupie linii nn | 92954720 | tabl.pomiarowa w skrzyni SON/SOK | C11o
120 | PL_ZEWD_1405001394_04 | GMINA GRODZISK MAZOWIECKI | 15945143 | 1395 | CHLEBNIA | 05-825 | DĄBRÓWKA | 77 | 1.5 | 1.5 | 230 | 1 | 16 | zaciski prądowe przyłącza na słupie linii nn | 89093911 | tabl.pomiarowa w skrzyni SON/SOK | C11o
121 | PL_ZEWD_1405001395_06 | GMINA GRODZISK MAZOWIECKI | 18038046 | 1395 | GRODZISK MAZOWIECKI | 05-825 | TYLNA | trafo 0537 | 4 | 4 | 400 | 3 | 16 | zaciski prądowe przyłącza na słupie linii nn | 90926169 | tabl.pomiarowa w skrzyni SON/SOK | C11o
122 | PL_ZEWD_1405001396_08 | GMINA GRODZISK MAZOWIECKI | 18038047 | 1395 | GRODZISK MAZOWIECKI | 05-825 | LIMANOWSKIEGO |  | 4 | 4 | 400 | 3 | 16 | zaciski prądowe przyłącza na słupie linii nn | 12282320 | tabl.pomiarowa w skrzyni SON/SOK | C11o
123 | PL_ZEWD_1405001397_00 | GMINA GRODZISK MAZOWIECKI | 18075064 | 1395 | JANINÓW | 05-825 | TURECKA |  | 1 | 1 | 230 | 1 | 6 | zaciski prądowe przyłącza na słupie linii nn | 22419958 | szafka pomiarowa na słupie | C11o
124 | PL_ZEWD_1405001398_02 | GMINA GRODZISK MAZOWIECKI | 18013190 | 1395 | GRODZISK MAZOWIECKI | 05-825 | RÓŻANA |  | 1 | 1 | 230 | 1 | 10 | zaciski prądowe na wyjściu od zabezpieczeń głównych w złączu, w kierunku instalacji odbiorcy. | 95797596 | tabl.pomiarowa w skrzyni SON/SOK | C11o
125 | PL_ZEWD_1405001399_04 | GMINA GRODZISK MAZOWIECKI | 18013191 | 1395 | GRODZISK MAZOWIECKI | 05-825 | J. CHEŁMOŃSKIEGO |  | 7 | 7 | 400 | 3 | 20 | zaciski prądowe przyłącza na słupie linii nn | 90211655 | tabl.pomiarowa w skrzyni SON/SOK | C11o
126 | PL_ZEWD_1405001400_03 | GMINA GRODZISK MAZOWIECKI | 16802343 | 1395 | GRODZISK MAZOWIECKI | 05-825 | GRANICZNA |  | 4 | 4 | 400 | 3 | 16 | zaciski prądowe przyłącza na słupie linii nn | 90103649 | tabl.pomiarowa w skrzyni SON/SOK | C11o
127 | PL_ZEWD_1405001401_05 | GMINA GRODZISK MAZOWIECKI | 18017057 | 1395 | CHRZANÓW MAŁY | 05-825 |  |  | 4 | 4 | 230 | 1 | 25 | zaciski prądowe przyłącza na słupie linii nn | 27590839 | tabl.pomiarowa w skrzyni SON/SOK | C11o
128 | PL_ZEWD_1405001402_07 | GMINA GRODZISK MAZOWIECKI | 16903339 | 1395 | KSIĄŻENICE | 05-825 | MAZOWIECKA | dz.24,18 | 13 | 13 | 400 | 3 | 25 | zaciski prądowe przyłącza na słupie linii nn | 93134597 | tabl.pomiarowa w skrzyni SON/SOK | C11o
129 | PL_ZEWD_1405001403_09 | GMINA GRODZISK MAZOWIECKI | 18013192 | 1395 | WÓLKA GRODZISKA | 05-825 |  |  | 4 | 4 | 230 | 1 | 25 | zaciski prądowe przyłącza na słupie linii nn | 83330153 | tabl.pomiarowa w skrzyni SON/SOK | C11o
130 | PL_ZEWD_1405001404_01 | GMINA GRODZISK MAZOWIECKI | 18096028 | 1395 | KOZERY | 05-825 | KOSSAKA | d. 219/15 | 4 | 4 | 230 | 1 | 20 | zaciski prądowe przewodów przyłącza na odejściu od linii zasilającej w kierunku odbiorcy | 83208108 | tabl.pomiarowa w skrzyni SON/SOK | C11o
131 | PL_ZEWD_1405001405_03 | GMINA GRODZISK MAZOWIECKI | 18096029 | 1395 | GRODZISK MAZOWIECKI | 05-825 | OKULICKIEGO |  | 13 | 13 | 400 | 3 | 32 | zaciski prądowe przyłącza na słupie linii nn | 10978995 | tabl.pomiarowa w skrzyni SON/SOK | C11o
132 | PL_ZEWD_1405001406_05 | GMINA GRODZISK MAZOWIECKI | 16202336 | 1395 | GRODZISK MAZOWIECKI | 05-825 | MONTWIŁŁA |  | 3.2 | 3.2 | 230 | 1 | 20 | zaciski prądowe przyłącza na słupie linii nn | 81493508 | tabl.pomiarowa w skrzyni SON/SOK | C11o
133 | PL_ZEWD_1405001407_07 | GMINA GRODZISK MAZOWIECKI | 16201348 | 1395 | GRODZISK MAZOWIECKI | 05-825 | KOPERNIKA |  | 10 | 10 | 400 | 3 | 25 | zaciski prądowe przyłącza na słupie linii nn | 7729405 | tabl.pomiarowa w skrzyni SON/SOK | C11o
134 | PL_ZEWD_1405001408_09 | GMINA GRODZISK MAZOWIECKI | 18030023 | 1395 | GRODZISK MAZOWIECKI | 05-825 | BARNIAKA |  | 9 | 9 | 400 | 3 | 20 | zaciski prądowe przyłącza na słupie linii nn | 8363581 | tabl.pomiarowa w skrzyni SON/SOK | C11o
135 | PL_ZEWD_1405001409_01 | GMINA GRODZISK MAZOWIECKI | 18079042 | 1395 | ZABŁOTNIA | 05-825 |  |  | 4 | 4 | 230 | 1 | 25 | zaciski prądowe przyłącza na słupie linii nn | 92155692 | tabl.pomiarowa w skrzyni SON/SOK | C11o
136 | PL_ZEWD_1405001410_02 | GMINA GRODZISK MAZOWIECKI | 18011037 | 1395 | GRODZISK MAZOWIECKI | 05-825 | OKRĘŻNA |  | 9 | 9 | 400 | 3 | 16 | zaciski prądowe przyłącza na słupie linii nn | 91041831 | tabl.pomiarowa w skrzyni SON/SOK | C11o
137 | PL_ZEWD_1405001411_04 | GMINA GRODZISK MAZOWIECKI | 18011038 | 1395 | GRODZISK MAZOWIECKI | 05-825 | ŻYRARDOWSKA |  | 25 | 25 | 400 | 3 | 63 | zaciski prądowe przyłącza na słupie linii nn | 56408766 | tabl.pomiarowa w skrzyni SON/SOK | C11o
138 | PL_ZEWD_1405001412_06 | GMINA GRODZISK MAZOWIECKI | 18013193 | 1395 | GRODZISK MAZOWIECKI | 05-825 | PONIATOWSKIEGO |  | 3 | 3 | 400 | 3 | 16 | zaciski prądowe przyłącza na słupie linii nn | 8986043 | tabl.pomiarowa w skrzyni SON/SOK | C11o
139 | PL_ZEWD_1405001413_08 | GMINA GRODZISK MAZOWIECKI | 16819164 | 1395 | GRODZISK MAZOWIECKI | 05-825 | DWORSKA |  | 11 | 11 | 400 | 3 | 25 | zaciski prądowe przyłącza na słupie linii nn | 90102143 | tabl.pomiarowa w skrzyni SON/SOK | C11o
140 | PL_ZEWD_1405001414_00 | GMINA GRODZISK MAZOWIECKI | 18011039 | 1395 | GRODZISK MAZOWIECKI | 05-825 | OKRĘŻNA |  | 2 | 2 | 400 | 3 | 16 | zaciski prądowe przyłącza na słupie linii nn | 0009274 | tabl.pomiarowa w skrzyni SON/SOK | C11o
141 | PL_ZEWD_1405001415_02 | GMINA GRODZISK MAZOWIECKI | 18008106 | 1395 | KRAŚNICZA WOLA | 05-825 |  |  | 1.5 | 1.5 | 230 | 1 | 10 | zaciski prądowe przyłącza na słupie linii nn | 21302409 | szafka pomiarowa na słupie | C11o
142 | PL_ZEWD_1405001416_04 | GMINA GRODZISK MAZOWIECKI | 18021034 | 1395 | MAKÓWKA | 05-825 |  |  | 4 | 4 | 230 | 1 | 25 | zaciski prądowe przyłącza na słupie linii nn | 27912221 | tabl.pomiarowa w skrzyni SON/SOK | C11o
143 | PL_ZEWD_1405001417_06 | GMINA GRODZISK MAZOWIECKI | 18096030 | 1395 | KOZERY NOWE | 05-825 |  |  | 4 | 4 | 230 | 1 | 25 | zaciski prądowe przyłącza na słupie linii nn | 00119700 | tabl.pomiarowa w skrzyni SON/SOK | C11o
144 | PL_ZEWD_1405001418_08 | GMINA GRODZISK MAZOWIECKI | 16200330 | 1395 | GRODZISK MAZOWIECKI | 05-825 | EMILII PLATER |  | 7 | 7 | 400 | 3 | 20 | zaciski prądowe przyłącza na słupie linii nn | 90136557 | tabl.pomiarowa w skrzyni SON/SOK | C11o
145 | PL_ZEWD_1405001419_00 | GMINA GRODZISK MAZOWIECKI | 18096031 | 1395 | GRODZISK MAZOWIECKI | 05-825 | OKULICKIEGO |  | 25 | 25 | 400 | 3 | 40 | zaciski prądowe przyłącza na słupie linii nn | 56408748 | tabl.pomiarowa w skrzyni SON/SOK | C11o
146 | PL_ZEWD_1405001420_01 | GMINA GRODZISK MAZOWIECKI | 18021035 | 1395 | WŁADKÓW | 05-825 |  | traf 0122 | 1 | 1 | 230 | 1 | 20 | zaciski prądowe przyłącza na słupie linii nn | 26017891 | tabl.pomiarowa w skrzyni SON/SOK | C11o
147 | PL_ZEWD_1405001421_03 | GMINA GRODZISK MAZOWIECKI | 18006060 | 1395 | KADY | 05-825 |  |  | 10 | 10 | 400 | 3 | 25 | zaciski prądowe przyłącza na słupie linii nn | 91178195 | tabl.pomiarowa w skrzyni SON/SOK | C11o
148 | PL_ZEWD_1405001422_05 | GMINA GRODZISK MAZOWIECKI | 18009039 | 1395 | GRODZISK MAZOWIECKI | 05-825 | SPÓŁDZIELCZA |  | 25 | 25 | 400 | 3 | 63 | zaciski prądowe przyłącza na słupie linii nn | 12355663 | tabl.pomiarowa w skrzyni SON/SOK | C11o
149 | PL_ZEWD_1405001423_07 | GMINA GRODZISK MAZOWIECKI | 18006061 | 1395 | GRODZISK MAZOWIECKI | 05-825 | GEN. J. DĄBROWSKIEGO |  | 10 | 10 | 400 | 3 | 25 | zaciski prądowe przyłącza na słupie linii nn | 9011537 | tabl.pomiarowa w skrzyni SON/SOK | C11o
150 | PL_ZEWD_1405001424_09 | GMINA GRODZISK MAZOWIECKI | 18006062 | 1395 | GRODZISK MAZOWIECKI | 05-825 | GRANICZNA |  | 6 | 6 | 400 | 3 | 16 | zaciski prądowe przyłącza na słupie linii nn | 8229808 | tabl.pomiarowa w skrzyni SON/SOK | C11o
151 | PL_ZEWD_1405001425_01 | GMINA GRODZISK MAZOWIECKI | 18005033 | 1395 | SZCZĘSNE | 05-825 | PROSTA |  | 1 | 1 | 230 | 1 | 10 | zaciski prądowe przyłącza na słupie linii nn | 22391596 | tabl.pomiarowa w skrzyni SON/SOK | C11o
152 | PL_ZEWD_1405001426_03 | GMINA GRODZISK MAZOWIECKI | 18016016 | 1395 | GRODZISK MAZOWIECKI | 05-825 | SŁOWACKIEGO |  | 4 | 4 | 400 | 3 | 16 | zaciski prądowe przyłącza na słupie linii nn | 90120995 | tabl.pomiarowa w skrzyni SON/SOK | C11o
153 | PL_ZEWD_1405001427_05 | GMINA GRODZISK MAZOWIECKI | 18064009 | 1395 | OPYPY | 05-825 | GILEWICZA |  | 0.5 | 0.5 | 230 | 1 | 10 | zaciski prądowe na wyjściu od zabezpieczeń głównych w złączu, w kierunku instalacji odbiorcy. | 22092570 | sz. pom. nad zł.kablowym w linii ogr. | C11o
154 | PL_ZEWD_1405001428_07 | GMINA GRODZISK MAZOWIECKI | 18005034 | 1395 | KOZERY | 05-825 | GEN.G. ORLICZ DRESZERA | I 0747 | 4 | 4 | 230 | 1 | 25 | zaciski prądowe przyłącza na słupie linii nn | 83210642 | tabl.pomiarowa w skrzyni SON/SOK | C11o
155 | PL_ZEWD_1405001429_09 | GMINA GRODZISK MAZOWIECKI | 18079043 | 1395 | KŁUDNO STARE | 05-825 |  |  | 4 | 4 | 230 | 1 | 25 | zaciski prądowe przyłącza na słupie linii nn | 27972027 | tabl.pomiarowa w skrzyni SON/SOK | C11o
156 | PL_ZEWD_1405001430_00 | GMINA GRODZISK MAZOWIECKI | 16819165 | 1395 | GRODZISK MAZOWIECKI | 05-825 | TRAUGUTTA |  | 22 | 22 | 400 | 3 | 50 | zaciski prądowe przyłącza na słupie linii nn | 56400985 | tabl.pomiarowa w skrzyni SON/SOK | C11o
157 | PL_ZEWD_1405001431_02 | GMINA GRODZISK MAZOWIECKI | 16819166 | 1395 | GRODZISK MAZOWIECKI | 05-825 | ZACHODNIA |  | 2 | 2 | 230 | 1 | 16 | zaciski prądowe przyłącza na słupie linii nn | 26370444 | tabl.pomiarowa w skrzyni SON/SOK | C11o
158 | PL_ZEWD_1405001432_04 | GMINA GRODZISK MAZOWIECKI | 18006063 | 1395 | GRODZISK MAZOWIECKI | 05-825 | MYŚLIWSKA |  | 2 | 2 | 400 | 3 | 16 | zaciski prądowe przyłącza na słupie linii nn | 90211676 | tabl.pomiarowa w skrzyni SON/SOK | C11o
159 | PL_ZEWD_1405001433_06 | GMINA GRODZISK MAZOWIECKI | 18064010 | 1395 | OPYPY | 05-825 |  |  | 0.8 | 0.8 | 230 | 1 | 16 | zaciski prądowe przyłącza na słupie linii nn | 83113296 | tabl.pomiarowa w skrzyni SON/SOK | C11o
160 | PL_ZEWD_1405001434_08 | GMINA GRODZISK MAZOWIECKI | 16802345 | 1395 | GRODZISK MAZOWIECKI | 05-825 | JESIONOWA | DZ./43 | 2 | 2 | 230 | 1 | 10 | zaciski prądowe przyłącza na słupie linii nn | 83715602 | szafka pomiarowa na słupie | C11o
161 | PL_ZEWD_1405001435_00 | GMINA GRODZISK MAZOWIECKI | 18064011 | 1395 | OPYPY | 05-825 | CHABROWA |  | 0.3 | 0.3 | 230 | 1 | 10 | zaciski prądowe przyłącza na słupie linii nn | 23934304 | tabl.pomiarowa w skrzyni SON/SOK | C11o
162 | PL_ZEWD_1405001436_02 | GMINA GRODZISK MAZOWIECKI | 16802346 | 1395 | GRODZISK MAZOWIECKI | 05-825 | KILIŃSKIEGO |  | 4 | 4 | 400 | 3 | 16 | zaciski prądowe przyłącza na słupie linii nn | 90116737 | tabl.pomiarowa w skrzyni SON/SOK | C11o
163 | PL_ZEWD_1405001437_04 | GMINA GRODZISK MAZOWIECKI | 16802347 | 1395 | GRODZISK MAZOWIECKI | 05-825 | BAŁTYCKA |  | 4 | 4 | 400 | 3 | 16 | zaciski prądowe przyłącza na słupie linii nn | 13013494 | tabl.pomiarowa w skrzyni SON/SOK | C11o
164 | PL_ZEWD_1405001438_06 | GMINA GRODZISK MAZOWIECKI | 16802348 | 1395 | GRODZISK MAZOWIECKI | 05-825 | SŁOWACKIEGO |  | 8 | 8 | 400 | 3 | 20 | zaciski prądowe przyłącza na słupie linii nn | 00109517 | tabl.pomiarowa w skrzyni SON/SOK | C11o
165 | PL_ZEWD_1405001439_08 | GMINA GRODZISK MAZOWIECKI | 18064012 | 1395 | OPYPY | 05-825 |  |  | 4 | 4 | 230 | 1 | 25 | zaciski prądowe przyłącza na słupie linii nn | 27544092 | tabl.pomiarowa w skrzyni SON/SOK | C11o
166 | PL_ZEWD_1405001440_09 | GMINA GRODZISK MAZOWIECKI | 18006064 | 1395 | GRODZISK MAZOWIECKI | 05-825 | GRANICZNA |  | 2 | 2 | 230 | 1 | 16 | zaciski prądowe przyłącza na słupie linii nn | 27912356 | tabl.pomiarowa w skrzyni SON/SOK | C11o
167 | PL_ZEWD_1405001441_01 | GMINA GRODZISK MAZOWIECKI | 18064013 | 1395 | OPYPY | 05-825 | POLNEJ RÓŻY |  | 1 | 1 | 230 | 1 | 10 | zaciski prądowe przyłącza na słupie linii nn | 26338499 | tabl.pomiarowa w skrzyni SON/SOK | C11o
168 | PL_ZEWD_1405001442_03 | GMINA GRODZISK MAZOWIECKI | 14300055 | 1395 | GRODZISK MAZOWIECKI | 05-825 | MONTWIŁŁA | 38 | 60 | 25 | 400 | 3 | 63 | zaciski prądowe na listwie zaciskowej licznika w kierunku instalacji odbiorcy | 50431048 | sz. pom. nad zł.kablowym w linii ogr. | C11
169 | PL_ZEWD_1405001443_05 | GMINA GRODZISK MAZOWIECKI | 18079044 | 1395 | IZDEBNO KOŚCIELNE | 05-825 |  |  | 4 | 4 | 230 | 1 | 25 | zaciski prądowe przyłącza na słupie linii nn | 92344533 | tabl.pomiarowa w skrzyni SON/SOK | C11o
170 | PL_ZEWD_1405001444_07 | GMINA GRODZISK MAZOWIECKI | 15945144 | 1395 | GRODZISK MAZOWIECKI | 05-825 | DR M. CHEŁMOŃSKIEGO |  | 8 | 8 | 400 | 3 | 20 | zaciski prądowe przyłącza na słupie linii nn | 7564672 | tabl.pomiarowa w skrzyni SON/SOK | C11o
171 | PL_ZEWD_1405001445_09 | GMINA GRODZISK MAZOWIECKI | 18064014 | 1395 | OPYPY | 05-825 | POLNEJ RÓŻY |  | 1 | 1 | 230 | 1 | 10 | zaciski prądowe przyłącza na słupie linii nn | 25288098 | tabl.pomiarowa w skrzyni SON/SOK | C11o
172 | PL_ZEWD_1405001446_01 | GMINA GRODZISK MAZOWIECKI | 18003067 | 1395 | GRODZISK MAZOWIECKI | 05-825 | NOWA |  | 3 | 3 | 400 | 3 | 16 | zaciski prądowe przyłącza na słupie linii nn | 8460431 | tabl.pomiarowa w skrzyni SON/SOK | C11o
173 | PL_ZEWD_1405001447_03 | GMINA GRODZISK MAZOWIECKI | 18021036 | 1395 | WÓLKA GRODZISKA | 05-825 |  |  | 4 | 4 | 230 | 1 | 25 | zaciski prądowe przyłącza na słupie linii nn | 83332120 | tabl.pomiarowa w skrzyni SON/SOK | C11o
174 | PL_ZEWD_1405001449_07 | GMINA GRODZISK MAZOWIECKI | 16802312 | 1432 | GRODZISK MAZOWIECKI | 05-825 | SPORTOWA | 31 | 19 | 19 | 400 | 3 | 35 | zaciski prądowe na odejściu przewodów od zabezpieczenia w złączu w kierunku instalacji Odbiorcy | 56408831 | tablica pomiarowa wewnątrz budynku | C11
175 | PL_ZEWD_1405001450_08 | GMINA GRODZISK MAZOWIECKI | 14300052 | 1423 | GRODZISK MAZOWIECKI | 05-825 | ZONDKA | 6 | 50 | 30 | 400 | 3 | 125 | zaciski prądowe na wyjściu od zabezpieczeń głównych w złączu, w kierunku instalacji odbiorców - w budynkach z wieloma lokalami | 02248407 | tablica pomiarowa wewnątrz budynku | C11
176 | PL_ZEWD_1405001451_00 | GMINA GRODZISK MAZOWIECKI | 16201349 | 1395 | GRODZISK MAZOWIECKI | 05-825 | KOPERNIKA | T-21 | 3 | 3 | 400 | 3 | 16 | zaciski prądowe przyłącza na słupie linii nn | 90134789 | tabl.pomiarowa w skrzyni SON/SOK | C11o
177 | PL_ZEWD_1405001452_02 | GMINA GRODZISK MAZOWIECKI | 18079045 | 1395 | NATOLIN | 05-825 |  |  | 2 | 2 | 230 | 1 | 16 | zaciski prądowe przyłącza na słupie linii nn | 23781109 | tabl.pomiarowa w skrzyni SON/SOK | C11o
178 | PL_ZEWD_1405001453_04 | GMINA GRODZISK MAZOWIECKI | 16201350 | 1395 | GRODZISK MAZOWIECKI | 05-825 | CHRZANOWSKA |  | 4 | 4 | 400 | 3 | 16 | zaciski prądowe przyłącza na słupie linii nn | 8342552 | tabl.pomiarowa w skrzyni SON/SOK | C11o
179 | PL_ZEWD_1405001454_06 | GMINA GRODZISK MAZOWIECKI | 18066011 | 1395 | RADONIE | 05-825 |  |  | 4 | 4 | 230 | 1 | 25 | zaciski prądowe przyłącza na słupie linii nn | 14460171 | tabl.pomiarowa w skrzyni SON/SOK | C11o
180 | PL_ZEWD_1405001455_08 | GMINA GRODZISK MAZOWIECKI | 16903340 | 1395 | IZDEBNO NOWE | 05-825 |  | TRAFO 0938 | 4 | 4 | 230 | 1 | 25 | zaciski prądowe przyłącza na słupie linii nn | 22912671 | tabl.pomiarowa w skrzyni SON/SOK | C11o
181 | PL_ZEWD_1405001456_00 | GMINA GRODZISK MAZOWIECKI | 18003068 | 1395 | GRODZISK MAZOWIECKI | 05-825 | ARMII POLSKIEJ |  | 3 | 3 | 400 | 3 | 16 | zaciski prądowe przyłącza na słupie linii nn | 7735039 | tabl.pomiarowa w skrzyni SON/SOK | C11o
182 | PL_ZEWD_1405001457_02 | GMINA GRODZISK MAZOWIECKI | 18066012 | 1395 | ADAMOWIZNA | 05-825 |  |  | 4 | 4 | 230 | 1 | 25 | zaciski prądowe przyłącza na słupie linii nn | 14282744 | tabl.pomiarowa w skrzyni SON/SOK | C11o
183 | PL_ZEWD_1405001458_04 | GMINA GRODZISK MAZOWIECKI | 18064015 | 1395 | OPYPY | 05-825 | JABŁONIOWA | 21 | 1 | 1 | 230 | 1 | 10 | zaciski prądowe przyłącza na słupie linii nn | 27971871 | tabl.pomiarowa w skrzyni SON/SOK | C11o
184 | PL_ZEWD_1405001459_06 | GMINA GRODZISK MAZOWIECKI | 16903341 | 1395 | IZDEBNO NOWE | 05-825 |  | TRAFO 0329 | 4 | 4 | 230 | 1 | 25 | zaciski prądowe przyłącza na słupie linii nn | 83210954 | tabl.pomiarowa w skrzyni SON/SOK | C11o
185 | PL_ZEWD_1405001460_07 | GMINA GRODZISK MAZOWIECKI | 16802349 | 1395 | GRODZISK MAZOWIECKI | 05-825 | KRÓLEWSKA | TRAFO 0329 | 11 | 11 | 400 | 3 | 25 | zaciski prądowe przyłącza na słupie linii nn | 8058277 | tabl.pomiarowa w skrzyni SON/SOK | C11o
186 | PL_ZEWD_1405001463_03 | GMINA GRODZISK MAZOWIECKI | 16202337 | 1395 | GRODZISK MAZOWIECKI | 05-825 | 3 MAJA |  | 18 | 18 | 400 | 3 | 32 | zaciski prądowe przyłącza na słupie linii nn | 56408740 | tabl.pomiarowa w skrzyni SON/SOK | C11o
187 | PL_ZEWD_1405001465_07 | GMINA GRODZISK MAZOWIECKI | 16802350 | 1395 | KOZERKI | 05-825 | GEN.G.ORLICZ-DRESZERA |  | 3.5 | 3.5 | 400 | 3 | 16 | zaciski prądowe przy podstawach bezpiecznikowych w kierunku obwodów odejściowych | 00094780 | tabl.pomiarowa w skrzyni SON/SOK | C11o
188 | PL_ZEWD_1405001466_09 | GMINA GRODZISK MAZOWIECKI | 16201351 | 1395 | GRODZISK MAZOWIECKI | 05-825 | NADARZYŃSKA |  | 9 | 9 | 400 | 3 | 20 | zaciski prądowe przyłącza na słupie linii nn | 12309160 | tabl.pomiarowa w skrzyni SON/SOK | C11o
189 | PL_ZEWD_1405001467_01 | GMINA GRODZISK MAZOWIECKI | 11845009 | 1380 | GRODZISK MAZOWIECKI | 05-825 | NADARZYŃSKA | dz.14/3 | 20 | 20 | 400 | 3 | 63 | zaciski prądowe przyłącza na słupie linii nn | 56393505 | sz. pom. nad zł.kablowym w linii ogr. | C12a
190 | PL_ZEWD_1405001470_06 | GMINA GRODZISK MAZOWIECKI | 14300046 | 1380 | GRODZISK MAZOWIECKI | 05-825 | MOKRONOWSKICH | 4 | 115 | 40 | 400 | 3 | 200 | zaciski prądowe na wyjściu od zabezpieczeń głównych w złączu, w kierunku instalacji odbiorców - w budynkach z wieloma lokalami | 00908416 | tabl.pomiarowa w rozdzielni głównej | C21
191 | PL_ZEWD_1405001471_08 | GMINA GRODZISK MAZOWIECKI | 16802351 | 1395 | GRODZISK MAZOWIECKI | 05-825 | MAŁA |  | 3 | 3 | 400 | 3 | 16 | zaciski prądowe przyłącza na słupie linii nn | 90123123 | tabl.pomiarowa w skrzyni SON/SOK | C11o
192 | PL_ZEWD_1405001472_00 | GMINA GRODZISK MAZOWIECKI | 16802352 | 1395 | GRODZISK MAZOWIECKI | 05-825 | KOŚCIUSZKI | 32a | 24 | 24 | 400 | 3 | 50 | zaciski prądowe przewodów przy izolatorach stojaka dachowego lub konstrukcji wsporczej w ścianie budynku na odejściu w kierunku instalacji Odbiorcy | 03516284 | tablica pomiarowa wewnątrz budynku | C11
193 | PL_ZEWD_1405001473_02 | GMINA GRODZISK MAZOWIECKI | 16903342 | 1395 | KŁUDNO STARE | 05-825 |  |  | 17 | 17 | 400 | 3 | 35 | zaciski prądowe przewodów przy izolatorach stojaka dachowego lub konstrukcji wsporczej w ścianie budynku na odejściu w kierunku instalacji Odbiorcy | 56408727 | tablica pomiarowa wewnątrz budynku | C12b
194 | PL_ZEWD_1405001474_04 | GMINA GRODZISK MAZOWIECKI | 16802353 | 1395 | GRODZISK MAZOWIECKI | 05-825 | KOŚCIUSZKI | 32a | 17 | 17 | 400 | 3 | 35 | zaciski prądowe przewodów przy izolatorach stojaka dachowego lub konstrukcji wsporczej w ścianie budynku na odejściu w kierunku instalacji Odbiorcy | 70909248 | tablica pomiarowa wewnątrz budynku | C12a
195 | PL_ZEWD_1405001475_06 | GMINA GRODZISK MAZOWIECKI | 16911051 | 1395 | TŁUSTE | 05-825 |  |  | 4 | 4 | 230 | 1 | 25 | zaciski prądowe przyłącza na słupie linii nn | 27872744 | tabl.pomiarowa w skrzyni SON/SOK | C11o
196 | PL_ZEWD_1405001476_08 | GMINA GRODZISK MAZOWIECKI | 16911052 | 1395 | GRODZISK MAZOWIECKI | 05-825 | ZABŁOTNIA |  | 4 | 4 | 230 | 1 | 25 | zaciski prądowe przyłącza na słupie linii nn | 27958724 | tabl.pomiarowa w skrzyni SON/SOK | C11o
197 | PL_ZEWD_1405001477_00 | GMINA GRODZISK MAZOWIECKI | 16911053 | 1395 | ADAMOWIZNA | 05-825 |  |  | 1.3 | 1.3 | 230 | 1 | 20 | zaciski prądowe przyłącza na słupie linii nn | 14477949 | tabl.pomiarowa w skrzyni SON/SOK | C11o
198 | PL_ZEWD_1405001478_02 | GMINA GRODZISK MAZOWIECKI | 18064016 | 1395 | OPYPY | 05-825 | CYTRYNOWA |  | 1 | 1 | 230 | 1 | 10 | zaciski prądowe przyłącza na słupie linii nn | 27678794 | tabl.pomiarowa w skrzyni SON/SOK | C11o
199 | PL_ZEWD_1405001479_04 | GMINA GRODZISK MAZOWIECKI | 18062067 | 1395 | KSIĄŻENICE | 05-825 |  |  | 4 | 4 | 230 | 1 | 25 | zaciski prądowe przyłącza na słupie linii nn | 26265683 | tabl.pomiarowa w skrzyni SON/SOK | C11o
200 | PL_ZEWD_1405001480_05 | GMINA GRODZISK MAZOWIECKI | 18096032 | 1395 | KOZERKI | 05-825 | GEN.G.ORLICZ-DRESZERA |  | 10 | 10 | 400 | 3 | 25 | zaciski prądowe przyłącza na słupie linii nn | 8910412 | tabl.pomiarowa w skrzyni SON/SOK | C11o
201 | PL_ZEWD_1405001481_07 | GMINA GRODZISK MAZOWIECKI | 12067105 | 1395 | GRODZISK MAZOWIECKI | 05-825 | SPOKOJNA |  | 2 | 2 | 400 | 3 | 16 | zaciski prądowe przyłącza na słupie linii nn | 91233714 | tabl.pomiarowa w skrzyni SON/SOK | C11o
202 | PL_ZEWD_1405001482_09 | GMINA GRODZISK MAZOWIECKI | 18021037 | 1395 | JANINÓW | 05-825 |  | trafo 1431 | 7 | 3.3 | 400 | 3 | 16 | zaciski prądowe przyłącza na słupie linii nn | 12250335 | tabl.pomiarowa w skrzyni SON/SOK | C11o
203 | PL_ZEWD_1405001483_01 | GMINA GRODZISK MAZOWIECKI | 18066013 | 1395 | RADONIE | 05-825 |  |  | 5 | 5 | 230 | 1 | 25 | zaciski prądowe przyłącza na słupie linii nn | 27511779 | tabl.pomiarowa w skrzyni SON/SOK | C11o
204 | PL_ZEWD_1405001484_03 | GMINA GRODZISK MAZOWIECKI | 18016017 | 1395 | ŻUKÓW | 05-825 |  |  | 1.8 | 1.8 | 400 | 1 | 25 | zaciski prądowe przyłącza na słupie linii nn | 92365416 | tabl.pomiarowa w skrzyni SON/SOK | C11o
205 | PL_ZEWD_1405001485_05 | GMINA GRODZISK MAZOWIECKI | 16203094 | 1395 | GRODZISK MAZOWIECKI | 05-825 | CHRZANOWSKA |  | 3 | 3 | 400 | 3 | 16 | zaciski prądowe przyłącza na słupie linii nn | 90109563 | tabl.pomiarowa w skrzyni SON/SOK | C11o
206 | PL_ZEWD_1405001486_07 | GMINA GRODZISK MAZOWIECKI | 18066014 | 1395 | RADONIE | 05-825 | GOGOLA |  | 1 | 1 | 230 | 1 | 10 | zaciski prądowe przyłącza na słupie linii nn | 26683569 | tabl.pomiarowa w skrzyni SON/SOK | C11o
207 | PL_ZEWD_1405001487_09 | GMINA GRODZISK MAZOWIECKI | 18013194 | 1395 | KOZERY NOWE | 05-825 | POPŁAWSKA | dz.66 | 2 | 2 | 230 | 1 | 10 | zaciski prądowe przyłącza na słupie linii nn | 92954159 | tabl.pomiarowa w skrzyni SON/SOK | C11o
208 | PL_ZEWD_1405001488_01 | GMINA GRODZISK MAZOWIECKI | 18075066 | 1395 | KOZERKI | 05-825 | GEN.G.ORLICZ-DRESZERA | dz.66 | 4 | 4 | 400 | 3 | 25 | zaciski prądowe przyłącza na słupie linii nn | 91178426 | tabl.pomiarowa w skrzyni SON/SOK | C11o
209 | PL_ZEWD_1405001489_03 | GMINA GRODZISK MAZOWIECKI | 18014045 | 1395 | GRODZISK MAZOWIECKI | 05-825 | SOKOLA |  | 0.6 | 0.5 | 230 | 1 | 6 | zaciski prądowe przyłącza na słupie linii nn | 83208089 | tabl.pomiarowa w skrzyni SON/SOK | C11o
210 | PL_ZEWD_1405001491_06 | GMINA GRODZISK MAZOWIECKI | 18075067 | 1395 | ADAMOWIZNA | 05-825 | DOBRA | dz.148/1 | 2 | 2 | 400 | 3 | 10 | zaciski prądowe przyłącza na słupie linii nn | 11678198 | tabl.pomiarowa w skrzyni SON/SOK | C11o
211 | PL_ZEWD_1405001492_08 | GMINA GRODZISK MAZOWIECKI | 16802354 | 1395 | GRODZISK MAZOWIECKI | 05-825 | NOWY GRODZISK |  | 4 | 4 | 400 | 3 | 16 | zaciski prądowe przyłącza na słupie linii nn | 78241007 | tabl.pomiarowa w skrzyni SON/SOK | C11o
212 | PL_ZEWD_1405001493_00 | GMINA GRODZISK MAZOWIECKI | 18012023 | 1395 | KSIĄŻENICE | 05-825 | MAZOWIECKA | 121a | 4 | 4 | 230 | 1 | 20 | zaciski prądowe przyłącza na słupie linii nn | 92954005 | tabl.pomiarowa w skrzyni SON/SOK | C11o
213 | PL_ZEWD_1405001494_02 | GMINA GRODZISK MAZOWIECKI | 16202338 | 1395 | GRODZISK MAZOWIECKI | 05-825 | MONTWIŁŁA |  | 4 | 4 | 400 | 3 | 16 | zaciski prądowe przyłącza na słupie linii nn | 7445034 | tabl.pomiarowa w skrzyni SON/SOK | C11o
214 | PL_ZEWD_1405001495_04 | GMINA GRODZISK MAZOWIECKI | 16201352 | 1395 | GRODZISK MAZOWIECKI | 05-827 | GEN. LEOPOLDA OKULICKIEGO |  | 2 | 2 | 400 | 3 | 10 | zaciski prądowe przyłącza na słupie linii nn | 11148652 | tabl.pomiarowa w skrzyni SON/SOK | C11o
215 | PL_ZEWD_1405001496_06 | GMINA GRODZISK MAZOWIECKI | 18003069 | 1395 | GRODZISK MAZOWIECKI | 05-827 | ŻYTNIA |  | 10 | 10 | 400 | 3 | 25 | zaciski prądowe przyłącza na słupie linii nn | 00070407 | tabl.pomiarowa w skrzyni SON/SOK | C11o
216 | PL_ZEWD_1405001498_00 | GMINA GRODZISK MAZOWIECKI | 12159206 | 1395 | GRODZISK MAZOWIECKI | 05-827 | SIKORSKIEGO |  | 2 | 2 | 400 | 3 | 16 | zaciski prądowe przyłącza na słupie linii nn | 12219614 | tabl.pomiarowa w skrzyni SON/SOK | C11o
217 | PL_ZEWD_1405001500_01 | GMINA GRODZISK MAZOWIECKI | 12159207 | 1395 | GRODZISK MAZOWIECKI | 05-827 | KIELECKA |  | 5 | 5 | 400 | 3 | 16 | zaciski prądowe przyłącza na słupie linii nn | 90136071 | tabl.pomiarowa w skrzyni SON/SOK | C11o
218 | PL_ZEWD_1405001501_03 | GMINA GRODZISK MAZOWIECKI | 18008107 | 1395 | GRODZISK MAZOWIECKI | 05-827 | RADOŃSKA |  | 11 | 11 | 400 | 3 | 25 | zaciski prądowe przyłącza na słupie linii nn | 12613095 | tabl.pomiarowa w skrzyni SON/SOK | C11o
219 | PL_ZEWD_1405001502_05 | GMINA GRODZISK MAZOWIECKI | 18006065 | 1395 | GRODZISK MAZOWIECKI | 05-827 | JELENIA |  | 4 | 4 | 400 | 3 | 16 | zaciski prądowe przyłącza na słupie linii nn | 8365748 | tabl.pomiarowa w skrzyni SON/SOK | C11o
220 | PL_ZEWD_1405001503_07 | GMINA GRODZISK MAZOWIECKI | 16802355 | 1395 | GRODZISK MAZOWIECKI | 05-827 | SPORTOWA |  | 16 | 16 | 400 | 3 | 25 | zaciski prądowe przyłącza na słupie linii nn | 13302447 | tabl.pomiarowa w skrzyni SON/SOK | C11o
221 | PL_ZEWD_1405001504_09 | GMINA GRODZISK MAZOWIECKI | 16201353 | 1395 | GRODZISK MAZOWIECKI | 05-827 | 3 MAJA |  | 7 | 7 | 400 | 3 | 20 | zaciski prądowe przyłącza na słupie linii nn | 90211035 | tabl.pomiarowa w skrzyni SON/SOK | C11o
222 | PL_ZEWD_1405001505_01 | GMINA GRODZISK MAZOWIECKI | 16903347 | 338 | KSIĄŻENICE | 05-825 | MAZOWIECKA | 1 | 24 | 24 | 400 | 3 | 50 | zaciski prądowe przewodów przy izolatorach stojaka dachowego lub konstrukcji wsporczej w ścianie budynku na odejściu w kierunku instalacji Odbiorcy | 56427689 | tablica pomiarowa wewnątrz budynku | C11
223 | PL_ZEWD_1405001506_03 | GMINA GRODZISK MAZOWIECKI | 16802356 | 1395 | GRODZISK MAZOWIECKI | 05-825 | ŻEROMSKIEGO | 1 | 7 | 7 | 400 | 3 | 20 | zaciski prądowe przyłącza na słupie linii nn | 90135867 | tabl.pomiarowa w skrzyni SON/SOK | C11o
224 | PL_ZEWD_1405001507_05 | GMINA GRODZISK MAZOWIECKI | 18075068 | 1395 | ODRANO-WOLA | 05-825 | BŁĘKITNA | 1 | 1 | 1 | 230 | 1 | 10 | zaciski prądowe przyłącza na słupie linii nn | 20556406 | tabl.pomiarowa w skrzyni SON/SOK | C11o
225 | PL_ZEWD_1405001508_07 | GMINA GRODZISK MAZOWIECKI | 18075069 | 1395 | GRODZISK MAZOWIECKI | 05-825 | LIMBOWA |  | 10 | 10 | 400 | 3 | 20 | zaciski prądowe na odejściu przewodów od zabezpieczenia w złączu w kierunku instalacji Odbiorcy | 7332000 | sz. pom. nad zł.kablowym w linii ogr. | C11o
226 | PL_ZEWD_1405001509_09 | GMINA GRODZISK MAZOWIECKI | 18009043 | 1395 | GRODZISK MAZOWIECKI | 05-825 | ŻWIRKI I WIGURY | . | 15 | 15 | 400 | 3 | 25 | zaciski prądowe na listwie zaciskowej licznika w kierunku instalacji odbiorcy | 90057889 | sz. pom. nad zł.kablowym w linii ogr. | C11
227 | PL_ZEWD_1405001510_00 | GMINA GRODZISK MAZOWIECKI | 18003070 | 1395 | GRODZISK MAZOWIECKI | 05-825 | NADRZECZNA | . | 3 | 3 | 400 | 3 | 16 | zaciski prądowe przyłącza na słupie linii nn | 90103258 | tabl.pomiarowa w skrzyni SON/SOK | C11o
228 | PL_ZEWD_1405001511_02 | GMINA GRODZISK MAZOWIECKI | 18008108 | 1395 | GRODZISK MAZOWIECKI | 05-825 | WARSZAWSKA | . | 2 | 2 | 230 | 1 | 20 | zaciski prądowe przyłącza na słupie linii nn | 14262850 | tabl.pomiarowa w skrzyni SON/SOK | C11o
229 | PL_ZEWD_1405001512_04 | GMINA GRODZISK MAZOWIECKI | 18075070 | 1395 | ADAMOWIZNA | 05-825 | NIEDŹWIEDZIA | . | 1.4 | 1.4 | 400 | 3 | 16 | zaciski prądowe przyłącza na słupie linii nn | 10996159 | tabl.pomiarowa w skrzyni SON/SOK | C11o
230 | PL_ZEWD_1405001513_06 | GMINA GRODZISK MAZOWIECKI | 18013195 | 1395 | GRODZISK MAZOWIECKI | 05-825 | PONIATOWSKIEGO | . | 4 | 4 | 400 | 3 | 16 | zaciski prądowe przyłącza na słupie linii nn | 90105982 | tabl.pomiarowa w skrzyni SON/SOK | C11o
231 | PL_ZEWD_1405001514_08 | GMINA GRODZISK MAZOWIECKI | 18008109 | 1395 | GRODZISK MAZOWIECKI | 05-825 | SZWEDZKA | . | 2 | 2 | 230 | 1 | 16 | zaciski prądowe przyłącza na słupie linii nn | 83332283 | tabl.pomiarowa w skrzyni SON/SOK | C11o
232 | PL_ZEWD_1405001515_00 | GMINA GRODZISK MAZOWIECKI | 18066015 | 1395 | RADONIE | 05-825 |  | . | 4 | 4 | 230 | 1 | 25 | zaciski prądowe przyłącza na słupie linii nn | 25959727 | tabl.pomiarowa w skrzyni SON/SOK | C11o
233 | PL_ZEWD_1405001516_02 | GMINA GRODZISK MAZOWIECKI | 18075071 | 1395 | ODRANO-WOLA | 05-825 | TĘCZOWA | DZ.76/20 | 1 | 1 | 230 | 1 | 16 | zaciski prądowe przyłącza na słupie linii nn | 83142449 | tabl.pomiarowa w skrzyni SON/SOK | C11o
234 | PL_ZEWD_1405001517_04 | GMINA GRODZISK MAZOWIECKI | 18038048 | 1395 | GRODZISK MAZOWIECKI | 05-825 | PIASKOWA | DZ.76/20 | 6 | 6 | 400 | 3 | 10 | zaciski prądowe przewodów przyłącza na odejściu od linii zasilającej w kierunku odbiorcy | 90137549 | tabl.pomiarowa w skrzyni SON/SOK | C11o
235 | PL_ZEWD_1405001518_06 | GMINA GRODZISK MAZOWIECKI | 18066016 | 1395 | RADONIE | 05-825 | ROŚLINNA |  | 3 | 3 | 400 | 3 | 20 | zaciski prądowe przyłącza na słupie linii nn | 10126397 | tabl.pomiarowa w skrzyni SON/SOK | C11o
236 | PL_ZEWD_1405001519_08 | GMINA GRODZISK MAZOWIECKI | 16202339 | 1395 | GRODZISK MAZOWIECKI | 05-825 | BAŁTYCKA |  | 12 | 12 | 400 | 3 | 25 | zaciski prądowe przyłącza na słupie linii nn | 13301118 | tabl.pomiarowa w skrzyni SON/SOK | C11o
237 | PL_ZEWD_1405001520_09 | GMINA GRODZISK MAZOWIECKI | 18062068 | 1395 | MARYNIN | 05-825 |  |  | 13 | 13 | 400 | 3 | 25 | zaciski prądowe przyłącza na słupie linii nn | 93030890 | szafka pomiarowa na słupie | C11o
238 | PL_ZEWD_1405001521_01 | GMINA GRODZISK MAZOWIECKI | 18005035 | 1395 | SZCZĘSNE | 05-825 | ŁAGODNA |  | 2.5 | 2.5 | 230 | 1 | 16 | zaciski prądowe przyłącza na słupie linii nn | 83113524 | tabl.pomiarowa w skrzyni SON/SOK | C11o
239 | PL_ZEWD_1405001522_03 | GMINA GRODZISK MAZOWIECKI | 18003071 | 1395 | GRODZISK MAZOWIECKI | 05-825 | CICHA |  | 8 | 8 | 400 | 3 | 20 | zaciski prądowe przyłącza na słupie linii nn | 90211674 | tabl.pomiarowa w skrzyni SON/SOK | C11o
240 | PL_ZEWD_1405001523_05 | GMINA GRODZISK MAZOWIECKI | 18008110 | 1395 | GRODZISK MAZOWIECKI | 05-825 | SZWEDZKA |  | 4 | 4 | 400 | 3 | 20 | zaciski prądowe przyłącza na słupie linii nn | 5087204 | tabl.pomiarowa w skrzyni SON/SOK | C11o
241 | PL_ZEWD_1405001525_09 | GMINA GRODZISK MAZOWIECKI | 18006066 | 1395 | GRODZISK MAZOWIECKI | 05-825 | OKRĘŻNA |  | 2 | 2 | 400 | 3 | 16 | zaciski prądowe przyłącza na słupie linii nn | 8052254 | tabl.pomiarowa w skrzyni SON/SOK | C11o
242 | PL_ZEWD_1405001526_01 | GMINA GRODZISK MAZOWIECKI | 18003072 | 1395 | GRODZISK MAZOWIECKI | 05-825 | DALEKA |  | 2 | 2 | 230 | 1 | 16 | zaciski prądowe przyłącza na słupie linii nn | 22086075 | tabl.pomiarowa w skrzyni SON/SOK | C11o
243 | PL_ZEWD_1405001527_03 | GMINA GRODZISK MAZOWIECKI | 18010030 | 1395 | GRODZISK MAZOWIECKI | 05-825 | NADARZYŃSKA |  | 9 | 9 | 400 | 3 | 20 | zaciski prądowe przyłącza na słupie linii nn | 11023529 | tabl.pomiarowa w skrzyni SON/SOK | C11o
244 | PL_ZEWD_1405001528_05 | GMINA GRODZISK MAZOWIECKI | 18002049 | 1395 | GRODZISK MAZOWIECKI | 05-825 | KRÓLEWSKA |  | 4 | 4 | 400 | 3 | 16 | zaciski prądowe przyłącza na słupie linii nn | 00071092 | tabl.pomiarowa w skrzyni SON/SOK | C11o
245 | PL_ZEWD_1405001529_07 | GMINA GRODZISK MAZOWIECKI | 18013196 | 1395 | KSIĄŻENICE | 05-825 |  |  | 13 | 13 | 400 | 3 | 32 | zaciski prądowe przewodów przy izolatorach stojaka dachowego lub konstrukcji wsporczej w ścianie budynku na odejściu w kierunku instalacji Odbiorcy | 93014615 | tablica pomiarowa wewnątrz budynku | C12a
246 | PL_ZEWD_1405001530_08 | GMINA GRODZISK MAZOWIECKI | 18009044 | 1395 | GRODZISK MAZOWIECKI | 05-825 | ŻWIRKI I WIGURY |  | 4 | 4 | 400 | 3 | 25 | zaciski prądowe na odejściu przewodów od zabezpieczenia w złączu w kierunku instalacji Odbiorcy | 90038020 | tabl.pomiarowa w skrzyni SON/SOK | C11o
247 | PL_ZEWD_1405001531_00 | GMINA GRODZISK MAZOWIECKI | 18021038 | 1395 | WÓLKA GRODZISKA | 05-825 |  |  | 4 | 4 | 230 | 1 | 25 | zaciski prądowe przyłącza na słupie linii nn | 00119701 | tabl.pomiarowa w skrzyni SON/SOK | C11o
248 | PL_ZEWD_1405001532_02 | GMINA GRODZISK MAZOWIECKI | 18008111 | 1395 | GRODZISK MAZOWIECKI | 05-825 | WARSZAWSKA |  | 8 | 8 | 400 | 3 | 20 | zaciski prądowe przyłącza na słupie linii nn | 12642895 | tabl.pomiarowa w skrzyni SON/SOK | C11o
249 | PL_ZEWD_1405001533_04 | GMINA GRODZISK MAZOWIECKI | 18002050 | 1395 | GRODZISK MAZOWIECKI | 05-825 | KLONOWA |  | 2 | 2 | 400 | 3 | 16 | zaciski prądowe przyłącza na słupie linii nn | 12351622 | tabl.pomiarowa w skrzyni SON/SOK | C11o
250 | PL_ZEWD_1405001534_06 | GMINA GRODZISK MAZOWIECKI | 18001126 | 1395 | GRODZISK MAZOWIECKI | 05-825 | MONTWIŁŁA |  | 3 | 3 | 400 | 3 | 16 | zaciski prądowe przyłącza na słupie linii nn | 00119014 | tabl.pomiarowa w skrzyni SON/SOK | C11o
251 | PL_ZEWD_1405001535_08 | GMINA GRODZISK MAZOWIECKI | 18002051 | 1395 | KSIĄŻENICE | 05-825 | MAZOWIECKA |  | 4 | 4 | 230 | 1 | 25 | zaciski prądowe przyłącza na słupie linii nn | 28015403 | tabl.pomiarowa w skrzyni SON/SOK | C11o
252 | PL_ZEWD_1405001536_00 | GMINA GRODZISK MAZOWIECKI | 18002052 | 1395 | GRODZISK MAZOWIECKI | 05-825 |  |  | 5 | 5 | 400 | 3 | 16 | zaciski prądowe przyłącza na słupie linii nn | 90057274 | tabl.pomiarowa w skrzyni SON/SOK | C11o
253 | PL_ZEWD_1405001537_02 | GMINA GRODZISK MAZOWIECKI | 18003073 | 1395 | GRODZISK MAZOWIECKI | 05-825 | MONTWIŁŁA |  | 26 | 26 | 400 | 3 | 63 | zaciski prądowe przyłącza na słupie linii nn | 56408692 | tabl.pomiarowa w skrzyni SON/SOK | C11o
254 | PL_ZEWD_1405001538_04 | GMINA GRODZISK MAZOWIECKI | 18079047 | 1395 | IZDEBNO KOŚCIELNE | 05-825 |  |  | 4 | 4 | 230 | 1 | 25 | zaciski prądowe przyłącza na słupie linii nn | 27986450 | tabl.pomiarowa w skrzyni SON/SOK | C11o
255 | PL_ZEWD_1405001539_06 | GMINA GRODZISK MAZOWIECKI | 18048016 | 1395 | GRODZISK MAZOWIECKI | 05-825 | SZCZERKOWSKIEGO | trafo 0805 | 10 | 10 | 400 | 3 | 25 | zaciski prądowe przyłącza na słupie linii nn | 00094950 | tabl.pomiarowa w skrzyni SON/SOK | C11o
256 | PL_ZEWD_1405001540_07 | GMINA GRODZISK MAZOWIECKI | 18038049 | 1395 | GRODZISK MAZOWIECKI | 05-825 | PIASKOWA |  | 3 | 3 | 400 | 3 | 16 | zaciski prądowe przyłącza na słupie linii nn | 00030440 | tabl.pomiarowa w skrzyni SON/SOK | C11o
257 | PL_ZEWD_1405001541_09 | GMINA GRODZISK MAZOWIECKI | 18002053 | 1395 | GRODZISK MAZOWIECKI | 05-825 | KRÓLEWSKA |  | 11 | 11 | 400 | 3 | 25 | zaciski prądowe przyłącza na słupie linii nn | 8934636 | tabl.pomiarowa w skrzyni SON/SOK | C11o
258 | PL_ZEWD_1405001542_01 | GMINA GRODZISK MAZOWIECKI | 18006067 | 1395 | GRODZISK MAZOWIECKI | 05-825 | BAŚNIOWA |  | 3 | 3 | 230 | 1 | 16 | zaciski prądowe przyłącza na słupie linii nn | 26258962 | szafka pomiarowa na słupie | C11o
259 | PL_ZEWD_1405001543_03 | GMINA GRODZISK MAZOWIECKI | 18008112 | 1395 | GRODZISK MAZOWIECKI | 05-825 | MATEJKI |  | 24 | 24 | 400 | 3 | 50 | zaciski prądowe przyłącza na słupie linii nn | 56408847 | tabl.pomiarowa w skrzyni SON/SOK | C11o
260 | PL_ZEWD_1405001544_05 | GMINA GRODZISK MAZOWIECKI | 11492503 | 1395 | GRODZISK MAZOWIECKI | 05-825 | BAIRDA |  | 2.5 | 2.5 | 400 | 3 | 40 | zaciski prądowe przyłącza na słupie linii nn | 13303729 | tabl.pomiarowa w skrzyni SON/SOK | C11o
261 | PL_ZEWD_1405001545_07 | GMINA GRODZISK MAZOWIECKI | 18002054 | 1395 | GRODZISK MAZOWIECKI | 05-825 | KRÓLEWSKA |  | 7 | 7 | 400 | 3 | 20 | zaciski prądowe przyłącza na słupie linii nn | 10938082 | tabl.pomiarowa w skrzyni SON/SOK | C11o
262 | PL_ZEWD_1405001546_09 | GMINA GRODZISK MAZOWIECKI | 18096034 | 1395 | KOZERY NOWE | 05-825 |  |  | 4 | 4 | 230 | 1 | 25 | zaciski prądowe przyłącza na słupie linii nn | 24988738 | tabl.pomiarowa w skrzyni SON/SOK | C11o
263 | PL_ZEWD_1405001548_03 | GMINA GRODZISK MAZOWIECKI | 18013197 | 1395 | GRODZISK MAZOWIECKI | 05-825 | TRAUGUTTA |  | 4 | 4 | 400 | 3 | 16 | zaciski prądowe przyłącza na słupie linii nn | 90123156 | tabl.pomiarowa w skrzyni SON/SOK | C11o
264 | PL_ZEWD_1405001550_06 | GMINA GRODZISK MAZOWIECKI | 14300057 | 1395 | GRODZISK MAZOWIECKI | 05-825 | 3 MAJA |  | 70 | 15 | 400 | 3 | 125 | zaciski prądowe na odejściu przewodów od zabezpieczenia w złączu w kierunku instalacji Odbiorcy | 44300261 | sz. pom. nad zł.kablowym w linii ogr. | C11
265 | PL_ZEWD_1405001552_00 | GMINA GRODZISK MAZOWIECKI | 18003074 | 1395 | GRODZISK MAZOWIECKI | 05-825 | ORKANA |  | 3 | 3 | 400 | 3 | 16 | zaciski prądowe przyłącza na słupie linii nn | 93013624 | tabl.pomiarowa w skrzyni SON/SOK | C11o
266 | PL_ZEWD_1405001553_02 | GMINA GRODZISK MAZOWIECKI | 18009045 | 1395 | GRODZISK MAZOWIECKI | 05-825 | ŻWIRKI I WIGURY |  | 7 | 7 | 400 | 3 | 63 | zaciski prądowe na wyjściu od zabezpieczeń głównych w złączu, w kierunku instalacji odbiorcy. | 9399297 | tabl.pomiarowa w skrzyni SON/SOK | C11o
267 | PL_ZEWD_1405001554_04 | GMINA GRODZISK MAZOWIECKI | 18013198 | 1395 | KSIĄŻENICE | 05-825 |  |  | 1 | 1 | 230 | 1 | 20 | zaciski prądowe przyłącza na słupie linii nn | 26268837 | tabl.pomiarowa w skrzyni SON/SOK | C11o
268 | PL_ZEWD_1405001555_06 | GMINA GRODZISK MAZOWIECKI | 18001127 | 1395 | GRODZISK MAZOWIECKI | 05-825 | KOŚCIUSZKI | 41 | 10 | 10 | 400 | 3 | 25 | zaciski prądowe przy podstawach bezpiecznikowych w kierunku obwodów odejściowych | 9048867 | tablica pomiarowa wewnątrz budynku | C11
269 | PL_ZEWD_1405001556_08 | GMINA GRODZISK MAZOWIECKI | 18010031 | 1395 | GRODZISK MAZOWIECKI | 05-825 | RADOŃSKA |  | 12 | 12 | 400 | 3 | 25 | zaciski prądowe przyłącza na słupie linii nn | 9028881 | tabl.pomiarowa w skrzyni SON/SOK | C11o
270 | PL_ZEWD_1405001557_00 | GMINA GRODZISK MAZOWIECKI | 18005036 | 1395 | KOZERY | 05-825 | GEN.G. ORLICZ DRESZERA |  | 4 | 4 | 230 | 1 | 25 | zaciski prądowe przyłącza na słupie linii nn | 27635513 | tabl.pomiarowa w skrzyni SON/SOK | C11o
271 | PL_ZEWD_1405001558_02 | GMINA GRODZISK MAZOWIECKI | 18005037 | 1395 | KOZERKI | 05-825 | GEN.G.ORLICZ-DRESZERA |  | 4 | 4 | 230 | 1 | 25 | zaciski prądowe przyłącza na słupie linii nn | 27625723 | tabl.pomiarowa w skrzyni SON/SOK | C11o
272 | PL_ZEWD_1405001559_04 | GMINA GRODZISK MAZOWIECKI | 18002055 | 1395 | GRODZISK MAZOWIECKI | 05-825 | TELIGI | TRAFO 1623 | 2.9 | 2.9 | 400 | 3 | 25 | zaciski prądowe przy podstawach bezpiecznikowych w kierunku obwodów odejściowych | 93886516 | tabl.pomiarowa w skrzyni SON/SOK | C11o
273 | PL_ZEWD_1405001560_05 | GMINA GRODZISK MAZOWIECKI | 18012024 | 1395 | OPYPY | 05-825 | SZYSZKOWA |  | 0.6 | 0.6 | 230 | 1 | 10 | zaciski prądowe przyłącza na słupie linii nn | 26894129 | tabl.pomiarowa w skrzyni SON/SOK | C11o
274 | PL_ZEWD_1405001561_07 | GMINA GRODZISK MAZOWIECKI | 18012025 | 1395 | OPYPY | 05-825 | OLIWKOWA |  | 1.2 | 1.2 | 230 | 1 | 10 | zaciski prądowe przyłącza na słupie linii nn | 20513236 | tabl.pomiarowa w skrzyni SON/SOK | C11o
275 | PL_ZEWD_1405001563_01 | GMINA GRODZISK MAZOWIECKI | 18013199 | 1395 | GRODZISK MAZOWIECKI | 05-825 | J. CHEŁMOŃSKIEGO |  | 11 | 11 | 400 | 3 | 25 | zaciski prądowe przyłącza na słupie linii nn | 8460440 | tabl.pomiarowa w skrzyni SON/SOK | C11o
276 | PL_ZEWD_1405001564_03 | GMINA GRODZISK MAZOWIECKI | 18079048 | 1395 | CHLEBNIA | 05-825 |  |  | 4 | 4 | 230 | 1 | 25 | zaciski prądowe przyłącza na słupie linii nn | 27591516 | tabl.pomiarowa w skrzyni SON/SOK | C11o
277 | PL_ZEWD_1405001565_05 | GMINA GRODZISK MAZOWIECKI | 18030024 | 1395 | GRODZISK MAZOWIECKI | 05-825 | LUTNIANA | TRAFO T-1 | 2 | 2 | 400 | 3 | 16 | zaciski prądowe przyłącza na słupie linii nn | 00080692 | tabl.pomiarowa w skrzyni SON/SOK | C11o
278 | PL_ZEWD_1405001566_07 | GMINA GRODZISK MAZOWIECKI | 18003075 | 1395 | GRODZISK MAZOWIECKI | 05-825 | MOKRONOWSKICH |  | 3 | 3 | 400 | 3 | 16 | zaciski prądowe przyłącza na słupie linii nn | 8309524 | tabl.pomiarowa w skrzyni SON/SOK | C11o
279 | PL_ZEWD_1405001567_09 | GMINA GRODZISK MAZOWIECKI | 18075072 | 1395 | SZCZĘSNE | 05-825 |  |  | 1 | 1 | 230 | 1 | 25 | zaciski prądowe przyłącza na słupie linii nn | 26220458 | tabl.pomiarowa w skrzyni SON/SOK | C11o
280 | PL_ZEWD_1405001568_01 | GMINA GRODZISK MAZOWIECKI | 18002056 | 1395 | GRODZISK MAZOWIECKI | 05-825 | KOŁYSANKI |  | 3 | 3 | 400 | 3 | 16 | zaciski prądowe przyłącza na słupie linii nn | 8353484 | tabl.pomiarowa w skrzyni SON/SOK | C11o
281 | PL_ZEWD_1405001569_03 | GMINA GRODZISK MAZOWIECKI | 18012026 | 1395 | OPYPY | 05-825 | PAPROCIOWA |  | 4 | 4 | 230 | 1 | 25 | zaciski prądowe przyłącza na słupie linii nn | 23984666 | tabl.pomiarowa w skrzyni SON/SOK | C11o
282 | PL_ZEWD_1405001570_04 | GMINA GRODZISK MAZOWIECKI | 18030025 | 1395 | GRODZISK MAZOWIECKI | 05-825 | KOŚCIUSZKI |  | 9 | 9 | 400 | 3 | 20 | zaciski prądowe przyłącza na słupie linii nn | 10669272 | tabl.pomiarowa w skrzyni SON/SOK | C11o
283 | PL_ZEWD_1405001571_06 | GMINA GRODZISK MAZOWIECKI | 14300047 | 1380 | GRODZISK MAZOWIECKI | 05-825 | WESTFALA | 3 | 145 | 60 | 400 | 3 | 250 | zaciski prądowe na odejściu przewodów od zabezpieczenia w złączu w kierunku instalacji Odbiorcy | 04149000 | tablica pomiarowa wewnątrz budynku | C21
284 | PL_ZEWD_1405001572_08 | GMINA GRODZISK MAZOWIECKI | 14300045 | 1380 | GRODZISK MAZOWIECKI | 05-825 | MONTWIŁŁA | 41 | 155 | 155 | 400 | 3 | 315 | zaciski prądowe na odejściu przewodów od zabezpieczenia w złączu w kierunku instalacji Odbiorcy | 01100387 | tablica pomiarowa wewnątrz budynku | C21
285 | PL_ZEWD_1405001573_00 | GMINA GRODZISK MAZOWIECKI | 16202318 | 1380 | GRODZISK MAZOWIECKI | 05-825 | KILIŃSKIEGO | 8a | 16 | 16 | 400 | 3 | 35 | zaciski prądowe przewodów przy izolatorach stojaka dachowego lub konstrukcji wsporczej w ścianie budynku na odejściu w kierunku instalacji Odbiorcy | 93886483 | tablica pomiarowa wewnątrz budynku | C11
286 | PL_ZEWD_1405001574_02 | GMINA GRODZISK MAZOWIECKI | 16202319 | 1380 | GRODZISK MAZOWIECKI | 05-825 | KILIŃSKIEGO | 8a | 25 | 25 | 400 | 3 | 63 | zaciski prądowe na odejściu przewodów od zabezpieczenia w złączu w kierunku instalacji Odbiorcy | 56400968 | tablica pomiarowa wewnątrz budynku | C12a
287 | PL_ZEWD_1405001577_08 | GMINA GRODZISK MAZOWIECKI | 18013200 | 1395 | ODRANO-WOLA | 05-825 |  |  | 7 | 7 | 400 | 3 | 20 | zaciski prądowe przyłącza na słupie linii nn | 70906573 | tabl.pomiarowa w skrzyni SON/SOK | C11o
288 | PL_ZEWD_1405001578_00 | GMINA GRODZISK MAZOWIECKI | 18079049 | 1395 | KŁUDNO STARE | 05-825 |  | 132 | 10 | 10 | 400 | 3 | 25 | zaciski prądowe przyłącza na słupie linii nn | 96015372 | tabl.pomiarowa w skrzyni SON/SOK | C11o
289 | PL_ZEWD_1405001579_02 | GMINA GRODZISK MAZOWIECKI | 18008113 | 1395 | KRAŚNICZA WOLA | 05-825 |  |  | 4 | 4 | 230 | 1 | 25 | zaciski prądowe przyłącza na słupie linii nn | 9686774 | tabl.pomiarowa w skrzyni SON/SOK | C11o
290 | PL_ZEWD_1405001580_03 | GMINA GRODZISK MAZOWIECKI | 18005038 | 1395 | KOZERKI | 05-825 | GEN.G.ORLICZ-DRESZERA |  | 3.5 | 3.5 | 400 | 3 | 25 | zaciski prądowe przy podstawach bezpiecznikowych w kierunku obwodów odejściowych | 00046702 | tabl.pomiarowa w skrzyni SON/SOK | C11o
291 | PL_ZEWD_1405001581_05 | GMINA GRODZISK MAZOWIECKI | 18005039 | 1395 | KOZERKI | 05-825 | GEN.G.ORLICZ-DRESZERA |  | 10 | 10 | 400 | 3 | 25 | zaciski prądowe przyłącza na słupie linii nn | 8361241 | tabl.pomiarowa w skrzyni SON/SOK | C11o
292 | PL_ZEWD_1405001582_07 | GMINA GRODZISK MAZOWIECKI | 18013201 | 1395 | ODRANO-WOLA | 05-825 |  |  | 3 | 3 | 400 | 3 | 10 | zaciski prądowe przyłącza na słupie linii nn | 91233860 | tabl.pomiarowa w skrzyni SON/SOK | C11o
293 | PL_ZEWD_1405001583_09 | GMINA GRODZISK MAZOWIECKI | 18066017 | 1395 | ADAMOWIZNA | 05-825 |  |  | 4 | 4 | 230 | 1 | 25 | zaciski prądowe przyłącza na słupie linii nn | 25859868 | tabl.pomiarowa w skrzyni SON/SOK | C11o
294 | PL_ZEWD_1405001584_01 | GMINA GRODZISK MAZOWIECKI | 18096035 | 1395 | GRODZISK MAZOWIECKI | 05-825 | OKULICKIEGO |  | 12 | 12 | 400 | 3 | 20 | zaciski prądowe na listwie zaciskowej licznika w kierunku instalacji odbiorcy | 11217966 | tabl.pomiarowa w skrzyni SON/SOK | C11o
295 | PL_ZEWD_1405001585_03 | GMINA GRODZISK MAZOWIECKI | 18017058 | 1395 | CHRZANÓW DUŻY | 05-825 |  |  | 10 | 10 | 400 | 3 | 25 | zaciski prądowe przyłącza na słupie linii nn | 12642870 | tabl.pomiarowa w skrzyni SON/SOK | C11o
296 | PL_ZEWD_1405001586_05 | GMINA GRODZISK MAZOWIECKI | 18079050 | 1395 | NATOLIN | 05-825 |  | 41 | 6 | 6 | 400 | 3 | 10 | zaciski prądowe przyłącza na słupie linii nn | 90642802 | tabl.pomiarowa w skrzyni SON/SOK | C11o
297 | PL_ZEWD_1405001592_06 | GMINA GRODZISK MAZOWIECKI | 18079051 | 1395 | NATOLIN | 05-825 |  |  | 4 | 4 | 230 | 1 | 25 | zaciski prądowe przyłącza na słupie linii nn | 25859577 | tabl.pomiarowa w skrzyni SON/SOK | C11o
298 | PL_ZEWD_1405001593_08 | GMINA GRODZISK MAZOWIECKI | 15945145 | 1395 | KŁUDNO NOWE | 05-825 |  |  | 4 | 4 | 230 | 1 | 25 | zaciski prądowe przyłącza na słupie linii nn | 26685388 | tabl.pomiarowa w skrzyni SON/SOK | C11o
299 | PL_ZEWD_1405001594_00 | GMINA GRODZISK MAZOWIECKI | 18002057 | 1395 | GRODZISK MAZOWIECKI | 05-825 | RADIOWA |  | 3 | 3 | 400 | 3 | 16 | zaciski prądowe przyłącza na słupie linii nn | 93886529 | tabl.pomiarowa w skrzyni SON/SOK | C11o
300 | PL_ZEWD_1405001595_02 | GMINA GRODZISK MAZOWIECKI | 14300058 | 1395 | GRODZISK MAZOWIECKI | 05-825 | KOŚCIUSZKI | 32 | 88 | 40 | 400 | 3 | 63 | zaciski prądowe przewodów przy izolatorach stojaka dachowego lub konstrukcji wsporczej w ścianie budynku na odejściu w kierunku instalacji Odbiorcy | 04144166 | tablica pomiarowa wewnątrz budynku | C11
301 | PL_ZEWD_1405001596_04 | GMINA GRODZISK MAZOWIECKI | 18008114 | 1395 | GRODZISK MAZOWIECKI | 05-825 | SZEROKA |  | 8 | 8 | 400 | 3 | 20 | zaciski prądowe przyłącza na słupie linii nn | 90137187 | tabl.pomiarowa w skrzyni SON/SOK | C11o
302 | PL_ZEWD_1405001597_06 | GMINA GRODZISK MAZOWIECKI | 18003076 | 1395 | GRODZISK MAZOWIECKI | 05-825 | ŻYRARDOWSKA |  | 16 | 16 | 400 | 3 | 35 | zaciski prądowe przyłącza na słupie linii nn | 8595606 | tabl.pomiarowa w skrzyni SON/SOK | C11o
303 | PL_ZEWD_1405001598_08 | GMINA GRODZISK MAZOWIECKI | 18002058 | 1395 | GRODZISK MAZOWIECKI | 05-825 | SZKOLNA |  | 10 | 10 | 400 | 3 | 25 | zaciski prądowe przyłącza na słupie linii nn | 8342590 | tabl.pomiarowa w skrzyni SON/SOK | C11o
304 | PL_ZEWD_1405001599_00 | GMINA GRODZISK MAZOWIECKI | 18002059 | 1395 | ADAMOWIZNA | 05-825 | PROMIENNA |  | 1 | 1 | 230 | 1 | 10 | zaciski prądowe przyłącza na słupie linii nn | 83142607 | tabl.pomiarowa w skrzyni SON/SOK | C11o
305 | PL_ZEWD_1405001600_09 | GMINA GRODZISK MAZOWIECKI | 18001128 | 1395 | GRODZISK MAZOWIECKI | 05-825 | KOŚCIUSZKI | 41 | 12 | 12 | 400 | 3 | 25 | zaciski prądowe przewodów przy izolatorach stojaka dachowego lub konstrukcji wsporczej w ścianie budynku na odejściu w kierunku instalacji Odbiorcy | 10218237 | tablica pomiarowa wewnątrz budynku | C11
306 | PL_ZEWD_1405001601_01 | GMINA GRODZISK MAZOWIECKI | 18003077 | 1395 | GRODZISK MAZOWIECKI | 05-825 | MONTWIŁŁA |  | 3 | 3 | 400 | 3 | 16 | zaciski prądowe przyłącza na słupie linii nn | 12747967 | tabl.pomiarowa w skrzyni SON/SOK | C11o
307 | PL_ZEWD_1405001602_03 | GMINA GRODZISK MAZOWIECKI | 12159208 | 1395 | GRODZISK MAZOWIECKI | 05-825 | LUBELSKA |  | 17 | 17 | 400 | 3 | 35 | zaciski prądowe przyłącza na słupie linii nn | 56317987 | tabl.pomiarowa w skrzyni SON/SOK | C11o
308 | PL_ZEWD_1405001603_05 | GMINA GRODZISK MAZOWIECKI | 18003078 | 1395 | GRODZISK MAZOWIECKI | 05-825 | GRUNWALDZKA |  | 22 | 22 | 400 | 3 | 50 | zaciski prądowe przyłącza na słupie linii nn | 56408741 | tabl.pomiarowa w skrzyni SON/SOK | C11o
309 | PL_ZEWD_1405001604_07 | GMINA GRODZISK MAZOWIECKI | 18006071 | 1395 | KADY | 05-825 | NA GÓRY | dz 27/6 | 3 | 3 | 400 | 3 | 6 | zaciski prądowe przyłącza na słupie linii nn | 90377335 | tabl.pomiarowa w skrzyni SON/SOK | C11o
310 | PL_ZEWD_1405001605_09 | GMINA GRODZISK MAZOWIECKI | 18075073 | 1395 | SZCZĘSNE | 05-825 |  |  | 4 | 4 | 230 | 1 | 25 | zaciski prądowe przyłącza na słupie linii nn | 92155567 | tabl.pomiarowa w skrzyni SON/SOK | C11o
311 | PL_ZEWD_1405001606_01 | GMINA GRODZISK MAZOWIECKI | 18002060 | 1395 | GRODZISK MAZOWIECKI | 05-825 | KOPERNIKA | traf 1405 | 5 | 5 | 400 | 3 | 32 | zaciski prądowe przyłącza na słupie linii nn | 70977914 | tabl.pomiarowa w skrzyni SON/SOK | C11o
312 | PL_ZEWD_1405001629_05 | GMINA GRODZISK MAZOWIECKI | 15945141 | 1380 | CHLEBNIA | 05-825 |  | DZ.52/1 | 18 | 18 | 400 | 3 | 32 | zaciski prądowe przewodów przyłącza na odejściu od linii zasilającej w kierunku odbiorcy | 56408843 | szafka pomiarowa na słupie | C11
313 | PL_ZEWD_1405001632_00 | GMINA GRODZISK MAZOWIECKI | 16903337 | 338 | CHLEBNIA | 05-825 |  | 57 A | 5 | 5 | 400 | 3 | 16 | zaciski prądowe przewodów przy izolatorach stojaka dachowego lub konstrukcji wsporczej w ścianie budynku na odejściu w kierunku instalacji Odbiorcy | 11508815 | sz.pom. na zewn.ścianie budynku | G11
314 | PL_ZEWD_1405001638_02 | GMINA GRODZISK MAZOWIECKI | 18010032 | 1395 | GRODZISK MAZOWIECKI | 05-825 | NADARZYŃSKA |  | 2 | 2 | 230 | 1 | 10 | zaciski prądowe przyłącza na słupie linii nn | 83330240 | sz. pom. nad zł.kablowym w linii ogr. | C11o
315 | PL_ZEWD_1405001643_01 | GMINA GRODZISK MAZOWIECKI | 16819162 | 338 | GRODZISK MAZOWIECKI | 05-825 | SIENKIEWICZA | 45 | 17 | 17 | 400 | 3 | 35 | zaciski prądowe przewodów przy izolatorach stojaka dachowego lub konstrukcji wsporczej w ścianie budynku na odejściu w kierunku instalacji Odbiorcy | 56408835 | tablica pomiarowa na klatce schodowej | C11
316 | PL_ZEWD_1405001645_05 | GMINA GRODZISK MAZOWIECKI | 16802314 | 338 | GRODZISK MAZOWIECKI | 05-825 | 11 LISTOPADA | 48 | 17 | 17 | 400 | 3 | 35 | zaciski prądowe przewodów przy izolatorach stojaka dachowego lub konstrukcji wsporczej w ścianie budynku na odejściu w kierunku instalacji Odbiorcy | 56393415 | sz.pom. na zewn.ścianie budynku | C11
317 | PL_ZEWD_1405001647_09 | GMINA GRODZISK MAZOWIECKI | 18079035 | 338 | NATOLIN | 05-825 |  | 31 | 4 | 4 | 230 | 1 | 20 | zaciski prądowe przewodów przy izolatorach stojaka dachowego lub konstrukcji wsporczej w ścianie budynku na odejściu w kierunku instalacji Odbiorcy | 00049603 | sz.pom. na zewn.ścianie budynku | C11
318 | PL_ZEWD_1405001648_01 | GMINA GRODZISK MAZOWIECKI | 18006056 | 338 | KADY | 05-825 | ŚRODKOWA | 72 | 17 | 17 | 400 | 3 | 35 | zaciski prądowe przewodów przy uchwycie stojaka dachowego lub ściany budynku na odejściu w kierunku instalacji Odbiorcy | 56431889 | tablica pomiarowa wewnątrz budynku | C12a
319 | PL_ZEWD_1405001694_08 | GMINA GRODZISK MAZOWIECKI | 18002061 | 1395 | GRODZISK MAZOWIECKI | 05-825 | PUŁASKIEGO | dz.7/4 | 1 | 1 | 230 | 1 | 6 | zaciski prądowe przewodów przyłącza na odejściu od linii zasilającej w kierunku odbiorcy | 83330768 | tabl.pomiarowa w skrzyni SON/SOK | C11o
320 | PL_ZEWD_1405001696_02 | GMINA GRODZISK MAZOWIECKI | 18002062 | 1395 | KŁUDNO STARE | 05-825 |  | dz.114/3 | 41 | 10 | 400 | 3 | 40 | zaciski prądowe przewodów przyłącza na odejściu od linii zasilającej w kierunku odbiorcy | 03516308 | sz. pom. nad zł.kablowym w linii ogr. | C12a
321 | PL_ZEWD_1405001699_08 | GMINA GRODZISK MAZOWIECKI | 18009046 | 1395 | GRODZISK MAZOWIECKI | 05-825 | PLAC WOLNOŚCI |  | 4 | 4 | 230 | 1 | 20 | zaciski prądowe na listwie zaciskowej licznika w kierunku instalacji odbiorcy | 83208194 | sz.pom. nad zł.kabl. na zewn.scianie bud | C11o
322 | PL_ZEWD_1405001716_08 | GMINA GRODZISK MAZOWIECKI | 18066018 | 1395 | RADONIE | 05-825 |  | dz.108/12 | 1 | 1 | 230 | 1 | 6 | zaciski prądowe przewodów przyłącza na odejściu od linii zasilającej w kierunku odbiorcy | 83330723 | tabl.pomiarowa w skrzyni SON/SOK | C11o
323 | PL_ZEWD_1405001720_05 | GMINA GRODZISK MAZOWIECKI | 18075074 | 1395 | RADONIE | 05-825 | KRAŃCOWA | dz.158/6 | 2 | 2 | 230 | 1 | 10 | zaciski prądowe przewodów przyłącza na odejściu od linii zasilającej w kierunku odbiorcy | 83331609 | tabl.pomiarowa w skrzyni SON/SOK | C11o
324 | PL_ZEWD_1405001726_07 | GMINA GRODZISK MAZOWIECKI | 18012027 | 1395 | KSIĄŻENICE | 05-825 | MARYLSKIEGO | dz.1/11 | 1 | 1 | 230 | 1 | 6 | zaciski prądowe na wyjściu od zabezpieczeń głównych w złączu, w kierunku instalacji odbiorcy. | 83332782 | sz.pom. nad zł.kabl. na zewn.scianie bud | C11
325 | PL_ZEWD_1405001727_09 | GMINA GRODZISK MAZOWIECKI | 18005040 | 1395 | CZARNY LAS | 05-825 | KWITNĄCEJ WIŚNI | dz.48/48 | 5 | 4 | 400 | 3 | 10 | zaciski prądowe przy podstawach bezpiecznikowych w kierunku obwodów odejściowych | 90211078 | tabl.pomiarowa w skrzyni SON/SOK | C11o
326 | PL_ZEWD_1405001728_01 | GMINA GRODZISK MAZOWIECKI | 18062069 | 1395 | KSIĄŻENICE | 05-825 | SPACEROWA | dz.19/1 | 5 | 5 | 400 | 3 | 10 | zaciski prądowe na wyjściu od zabezpieczeń głównych w złączu, w kierunku instalacji odbiorcy. | 90210214 | tabl.pomiarowa w skrzyni SON/SOK | C11o
327 | PL_ZEWD_1405001729_03 | GMINA GRODZISK MAZOWIECKI | 18079052 | 1395 | IZDEBNO KOŚCIELNE | 05-825 | PLEBAŃSKICH | dz.160/8 | 17 | 17 | 400 | 3 | 32 | zaciski na listwie zaciskowej za układem pomiarowo rozliczeniowym w kierunku instalacji odbiorcy | 56408820 | sz. pom. nad zł.kablowym w linii ogr. | C11
328 | PL_ZEWD_1405001730_04 | GMINA GRODZISK MAZOWIECKI | 18002063 | 1395 | GRODZISK MAZOWIECKI | 05-825 | WŁ. REYMONTA | dz.13,12/3 | 2 | 2 | 400 | 3 | 6 | zaciski prądowe przewodów przyłącza na odejściu od linii zasilającej w kierunku odbiorcy | 90210549 | sz. pom. nad zł.kablowym w linii ogr. | C11o
329 | PL_ZEWD_1405001731_06 | GMINA GRODZISK MAZOWIECKI | 18075075 | 1395 | MOŚCISKA | 05-825 | SKOWRONKOWA |  | 1 | 1 | 230 | 1 | 6 | zaciski prądowe przewodów przyłącza na odejściu od linii zasilającej w kierunku odbiorcy | 83113642 | tabl.pomiarowa w skrzyni SON/SOK | C11o
330 | PL_ZEWD_1405001750_02 | GMINA GRODZISK MAZOWIECKI | 18066019 | 1395 | RADONIE | 05-825 | ŹRÓDLANA | dz.144/27 | 4 | 4 | 230 | 1 | 20 | zaciski prądowe na wyjściu od zabezpieczeń głównych w złączu, w kierunku instalacji odbiorcy. | 83697434 | tabl.pomiarowa w skrzyni SON/SOK | C11o
331 | PL_ZEWD_1405001760_01 | GMINA GRODZISK MAZOWIECKI | 16802339 | 338 | GRODZISK MAZOWIECKI | 05-825 | TRAUGUTTA | 8a | 1.1 | 1 | 230 | 1 | 6 | zaciski prądowe na wyjściu od zabezpieczeń głównych w złączu, w kierunku instalacji odbiorcy. | 8399116 | tablica pomiarowa na klatce schodowej | G11
332 | PL_ZEWD_1405001761_03 | GMINA GRODZISK MAZOWIECKI | 16802340 | 338 | GRODZISK MAZOWIECKI | 05-825 | TRAUGUTTA | 8a | 1 | 1 | 230 | 1 | 6 | zaciski prądowe na wyjściu od zabezpieczeń głównych w złączu, w kierunku instalacji odbiorcy. | 83427580 | tablica pomiarowa na klatce schodowej | G11
333 | PL_ZEWD_1405001762_05 | GMINA GRODZISK MAZOWIECKI | 16802335 | 338 | GRODZISK MAZOWIECKI | 05-825 | TRAUGUTTA | 8A | 1.1 | 1.1 | 230 | 1 | 6 | zaciski prądowe na wyjściu od zabezpieczeń głównych w złączu, w kierunku instalacji odbiorcy. | 83991711 | tablica pomiarowa na klatce schodowej | G11
334 | PL_ZEWD_1405001763_07 | GMINA GRODZISK MAZOWIECKI | 16802336 | 338 | GRODZISK MAZOWIECKI | 05-825 | TRAUGUTTA | 8A | 1.1 | 1.1 | 230 | 1 | 6 | zaciski prądowe na wyjściu od zabezpieczeń głównych w złączu, w kierunku instalacji odbiorcy. | 83991706 | tablica pomiarowa na klatce schodowej | G11
335 | PL_ZEWD_1405001764_09 | GMINA GRODZISK MAZOWIECKI | 16802338 | 338 | GRODZISK MAZOWIECKI | 05-825 | TRAUGUTTA | 8b | 1.1 | 1 | 230 | 1 | 6 | zaciski prądowe na wyjściu od zabezpieczeń głównych w złączu, w kierunku instalacji odbiorcy. | 83951136 | tablica pomiarowa na klatce schodowej | G11
336 | PL_ZEWD_1405001765_01 | GMINA GRODZISK MAZOWIECKI | 16802337 | 338 | GRODZISK MAZOWIECKI | 05-825 | TRAUGUTTA | 8b | 1.1 | 1.1 | 230 | 1 | 6 | zaciski prądowe na wyjściu od zabezpieczeń głównych w złączu, w kierunku instalacji odbiorcy. | 83995050 | tablica pomiarowa na klatce schodowej | G11
337 | PL_ZEWD_1405001774_08 | GMINA GRODZISK MAZOWIECKI | 18064017 | 1395 | OPYPY | 05-825 | POLNEJ RÓŻY | dz.101/1 | 5 | 5 | 230 | 1 | 25 | zaciski prądowe przewodów przyłącza na odejściu od linii zasilającej w kierunku odbiorcy | 83991776 | szafka pomiarowa na słupie | C11
338 | PL_ZEWD_1405001794_06 | GMINA GRODZISK MAZOWIECKI | 18016018 | 1395 | GRODZISK MAZOWIECKI | 05-825 | WILLOWA | dz.5/9 | 1 | 1 | 230 | 1 | 6 | zaciski prądowe przyłącza na słupie linii nn | 83992651 | tabl.pomiarowa w skrzyni SON/SOK | C11o
339 | PL_ZEWD_1405001795_08 | GMINA GRODZISK MAZOWIECKI | 18096036 | 1395 | KOZERKI | 05-825 |  |  | 6 | 6 | 230 | 1 | 35 | zaciski prądowe przewodów przyłącza na odejściu od linii zasilającej w kierunku odbiorcy | 83991273 | tabl.pomiarowa w skrzyni SON/SOK | C11o
340 | PL_ZEWD_1405003325_07 | GMINA GRODZISK MAZOWIECKI | 18001151 | 1395 | GRODZISK MAZOWIECKI | 05-825 | M. SKŁODOWSKIEJ CURIE | 13 | 4 | 4 | 230 | 1 | 20 | zaciski prądowe na wyjściu od zabezpieczeń głównych w złączu, w kierunku instalacji odbiorców - w budynkach z wieloma lokalami | 27678484 | tablica pomiarowa na klatce schodowej | G11
341 | PL_ZEWD_1405005636_06 | GMINA GRODZISK MAZ. | 16000043 | 734 | GRODZISK MAZOWIECKI | 05-825 | OKULICKIEGO |  | 1 | 0.5 | 230 | 1 |  | zaciski prądowe przewodów przyłącza na odejściu od linii zasilającej w kierunku odbiorcy |  |  | R
342 | PL_ZEWD_1405005637_08 | GMINA GRODZISK MAZ. | 16000049 | 734 | GRODZISK MAZOWIECKI | 05-825 | KOŚCIUSZKI |  | 1 | 0.5 | 230 | 1 |  |  |  |  | R
343 | PL_ZEWD_1405005638_00 | GMINA GRODZISK MAZ. | 16000048 | 734 | GRODZISK MAZOWIECKI | 05-825 | NADARZYŃSKA |  | 1 | 0.5 | 230 | 1 |  | zaciski prądowe przewodów przyłącza na odejściu od linii zasilającej w kierunku odbiorcy |  |  | R
344 | PL_ZEWD_1405005639_02 | GMINA GRODZISK MAZ. | 16000046 | 734 | GRODZISK MAZOWIECKI | 05-825 | 3 MAJA |  | 1 | 0.5 | 230 | 1 |  | zaciski prądowe przewodów przyłącza na odejściu od linii zasilającej w kierunku odbiorcy |  |  | R
345 | PL_ZEWD_1405005641_05 | GMINA GRODZISK MAZ. | 16000044 | 734 | GRODZISK MAZOWIECKI | 05-825 | ORZESZKOWEJ |  | 1 | 0.5 | 230 | 1 |  | zaciski prądowe przewodów przyłącza na odejściu od linii zasilającej w kierunku odbiorcy |  |  | R
346 | PL_ZEWD_1405005642_07 | GMINA GRODZISK MAZ. | 16000039 | 734 | GRODZISK MAZOWIECKI | 05-825 | 11 LISTOPADA |  | 1 | 0.5 | 230 | 1 |  | zaciski prądowe przewodów przyłącza na odejściu od linii zasilającej w kierunku odbiorcy |  |  | R
347 | PL_ZEWD_1405005643_09 | GMINA GRODZISK MAZ. | 16000045 | 734 | GRODZISK MAZOWIECKI | 05-825 | TRAUGUTTA |  | 1 | 0.5 | 230 | 1 |  | zaciski prądowe przewodów przyłącza na odejściu od linii zasilającej w kierunku odbiorcy |  |  | R
348 | PL_ZEWD_1405005644_01 | GMINA GRODZISK MAZ. | 16000038 | 734 | GRODZISK MAZOWIECKI | 05-825 | PIASKOWA |  | 1 | 0.5 | 230 | 1 |  | zaciski prądowe przewodów przyłącza na odejściu od linii zasilającej w kierunku odbiorcy |  |  | R
349 | PL_ZEWD_1405005645_03 | GMINA GRODZISK MAZ. | 16000019 | 734 | GRODZISK MAZOWIECKI | 05-825 | NADARZYŃSKA | 89 | 1 | 0.5 | 230 | 1 | 6 | zaciski prądowe na wyjściu od zabezpieczeń głównych w złączu, w kierunku instalacji odbiorcy. |  |  | R
350 | PL_ZEWD_1405005646_05 | GMINA GRODZISK MAZ. | 16000018 | 734 | GRODZISK MAZOWIECKI | 05-825 | ZIELONY RYNEK |  | 1 | 0.5 |  | 1 |  | zaciski prądowe przewodów przyłącza na odejściu od linii zasilającej w kierunku odbiorcy |  |  | R
351 | PL_ZEWD_1405005647_07 | GMINA GRODZISK MAZ. | 16000041 | 734 | GRODZISK MAZOWIECKI | 05-825 | TRAUGUTTA |  | 1 | 0.5 | 230 | 1 |  | zaciski prądowe przewodów przyłącza na odejściu od linii zasilającej w kierunku odbiorcy |  |  | R
352 | PL_ZEWD_1405005649_01 | GMINA GRODZISK MAZ. | 16000021 | 734 | GRODZISK MAZOWIECKI | 05-825 | KILIŃSKIEGO | 12 | 1 | 0.5 | 230 | 1 |  |  |  |  | R
353 | PL_ZEWD_1405005650_02 | GMINA GRODZISK MAZ. | 16000040 | 734 | GRODZISK MAZOWIECKI | 05-825 | SPOKOJNA |  | 1 | 0.5 | 230 | 1 |  | zaciski prądowe przewodów przyłącza na odejściu od linii zasilającej w kierunku odbiorcy |  |  | R
354 | PL_ZEWD_1405005651_04 | GMINA GRODZISK MAZ. | 16000042 | 734 | GRODZISK MAZOWIECKI | 05-825 | ORZESZKOWEJ |  | 1 | 0.5 | 230 | 1 |  | zaciski prądowe przewodów przyłącza na odejściu od linii zasilającej w kierunku odbiorcy |  |  | R
355 | PL_ZEWD_1405005652_06 | GMINA GRODZISK MAZ. | 16000020 | 734 | GRODZISK MAZOWIECKI | 05-825 | 11 LISTOPADA | 26 | 1 | 0.5 | 230 | 1 |  | zaciski prądowe przewodów przyłącza na odejściu od linii zasilającej w kierunku odbiorcy |  |  | R
356 | PL_ZEWD_1405005653_08 | GMINA GRODZISK MAZ. | 16000047 | 734 | GRODZISK MAZOWIECKI | 05-825 | CHEŁMOŃSKIEGO |  | 1 | 0.5 | 230 | 1 |  | zaciski prądowe przewodów przyłącza na odejściu od linii zasilającej w kierunku odbiorcy |  |  | R
357 | PL_ZEWD_1405005678_06 | GMINA GRODZISK MAZ. | 16000017 | 734 | GRODZISK MAZOWIECKI | 05-825 | ŻYRARDOWSKA |  | 1 | 0.5 | 230 | 1 |  | zaciski prądowe przewodów przyłącza na odejściu od linii zasilającej w kierunku odbiorcy |  |  | R
358 | PL_ZEWD_1405006748_04 | GMINA GRODZISK MAZ. | 16911043 | 734 | OPYPY | 05-825 | PAPROCIOWA | 279/8:195 | 1 | 1 | 230 | 1 | 6 | zaciski prądowe przewodów przyłącza na odejściu od linii zasilającej w kierunku odbiorcy |  |  | R
359 | PL_ZEWD_1405007706_01 | GMINA GRODZISK MAZ. | 16911041 | 734 | ŻUKÓW | 05-825 |  |  | 1 | 0.1 | 230 | 1 | 6 | zaciski prądowe na odejściu przewodów od zabezpieczenia w złączu w kierunku instalacji Odbiorcy |  |  | R
360 | PL_ZEWD_1405007817_00 | GMINA GRODZISK MAZ. | 16911039 | 734 | KADY | 05-825 | ŻOŁNIERSKA | DZ.13/19 | 1 | 0.2 | 230 | 1 | 6 |  |  |  | R
361 | PL_ZEWD_1405007874_08 | GMINA GRODZISK MAZOWIECKI | 16000016 | 346 | GRODZISK MAZOWIECKI | 05-825 | CHAŁUBIŃSKIEGO | DZ.81/25 | 1 | 0.2 | 230 | 1 |  |  |  |  | R
362 | PL_ZEWD_1405007875_00 | GMINA GRODZISK MAZOWIECKI | 16911038 | 346 | KRAŚNICZA WOLA | 05-825 |  | DZ.NR31-5 | 1 | 0.4 | 230 | 1 |  |  |  |  | R
363 | PL_ZEWD_1405007877_04 | GMINA GRODZISK MAZOWIECKI | 16911037 | 346 | KRAŚNICZA WOLA | 05-825 |  | DZ.53/3;53 | 1 | 0.3 | 230 | 1 |  |  |  |  | R
364 | PL_ZEWD_1405008155_03 | GMINA GRODZISK MAZOWIECKI | 16911036 | 346 | KOZERY | 05-825 | EDUKACYJNA | DZ.136/6 | 1 | 0.2 | 230 | 1 | 6 |  |  |  | R
365 | PL_ZEWD_1405008156_05 | GMINA GRODZISK MAZOWIECKI | 16911035 | 346 | RADONIE | 05-825 | STOKROTKOWA | DZ.108/13 | 1 | 0.2 | 230 | 1 | 6 |  |  |  | R
366 | PL_ZEWD_1405008157_07 | GMINA GRODZISK MAZOWIECKI | 16911034 | 346 | ADAMOWIZNA | 05-825 | K. SZOSLANDA | DZ.163 | 1 | 1 | 230 | 1 | 6 |  |  |  | R
367 | PL_ZEWD_1405008159_01 | GMINA GRODZISK MAZOWIECKI | 16911033 | 346 | OPYPY | 05-825 | PAPROCIOWA | DZ. 247 | 1 | 0.1 | 230 | 1 | 6 |  |  |  | R
368 | PL_ZEWD_1405008160_02 | GMINA GRODZISK MAZOWIECKI | 16911032 | 346 | MAKÓWKA | 05-825 | CYNAMONOWA | DZ.76/20 | 1 | 0.2 | 230 | 1 | 6 |  |  |  | R
369 | PL_ZEWD_1405008162_06 | GMINA GRODZISK MAZOWIECKI | 16900124 | 346 | GRODZISK MAZOWIECKI | 05-825 | CHAŁUBIŃSKIEGO |  | 1 | 0.1 | 230 | 1 | 6 |  |  |  | R
370 | PL_ZEWD_1405008163_08 | GMINA GRODZISK MAZOWIECKI | 16900123 | 346 | GRODZISK MAZOWIECKI | 05-825 | OKÓLNA | DZ. 203/11 | 1 | 0.6 | 230 | 1 | 6 |  |  |  | R
371 | PL_ZEWD_1405008164_00 | GMINA GRODZISK MAZOWIECKI | 16900122 | 346 | GRODZISK MAZOWIECKI | 05-825 | OKÓLNA | dz.nr 8/34 | 1 | 0.1 | 230 | 1 | 6 |  |  |  | R
372 | PL_ZEWD_1405008175_01 | GMINA GRODZISK MAZOWIECKI | 16911028 | 346 | ODRANO-WOLA | 05-825 | TĘCZOWA | SYMPATYCZN | 1 | 0.1 | 230 | 1 |  |  |  |  | R
373 | PL_ZEWD_1405008177_05 | GMINA GRODZISK MAZOWIECKI | 16911031 | 346 | RADONIE | 05-825 | KRAŃCOWA |  | 0.6 | 0.6 | 230 | 1 | 6 |  |  |  | R
374 | PL_ZEWD_1405008178_07 | GMINA GRODZISK MAZOWIECKI | 16911030 | 346 | MOŚCISKA | 05-825 | PAWIA | DZ.42/1 | 1 | 1 | 230 | 1 |  |  |  |  | R
375 | PL_ZEWD_1405008275_09 | GMINA GRODZISK MAZOWIECKI | 16911026 | 346 | ADAMOWIZNA | 05-825 | DANIELA | 148/1 | 1 | 1 | 230 | 1 | 6 |  |  |  | R
376 | PL_ZEWD_1405008277_03 | GMINA GRODZISK MAZOWIECKI | 16911025 | 346 | ADAMOWIZNA | 05-825 | ŻUBROWA | 173/20 | 1 | 1 | 230 | 1 | 6 |  |  |  | R
377 | PL_ZEWD_1405011268_03 | GMINA GRODZISK MAZOWIECKI | 16000010 | 346 | GRODZISK MAZOWIECKI | 05-825 | GODEBSKIEGO |  | 1 | 1 | 230 | 1 | 6 |  |  |  | R
378 | PL_ZEWD_1405011269_05 | GMINA GRODZISK MAZOWIECKI | 16911020 | 346 | JANINÓW | 05-825 | MEKSYKAŃSKA |  | 0.1 | 0.1 | 230 | 1 |  |  |  |  | R
379 | PL_ZEWD_1405011380_03 | GMINA GRODZISK MAZ. | 16911019 | 734 | CHRZANÓW MAŁY | 05-825 | MAŁA |  | 0.2 | 0.2 | 230 | 1 | 6 |  |  |  | R
380 | PL_ZEWD_1405011993_06 | GMINA GRODZISK MAZ. | 16911011 | 734 | IZDEBNO KOŚCIELNE | 05-825 | DIAMENTOWA |  | 0.3 | 0.3 | 230 | 1 | 6 |  |  |  | R
381 | PL_ZEWD_1405012002_08 | GMINA GRODZISK MAZ. | 16911012 | 734 | IZDEBNO KOŚCIELNE | 05-825 | DIAMENTOWA |  | 0.4 | 0.4 | 230 | 1 | 6 |  |  |  | R
382 | PL_ZEWD_1405012003_00 | GMINA GRODZISK MAZ. | 16911013 | 734 | ZAPOLE | 05-825 |  |  | 0.1 | 0.1 | 230 | 1 | 6 |  |  |  | R
383 | PL_ZEWD_1405012004_02 | GMINA GRODZISK MAZ. | 16000006 | 734 | GRODZISK MAZOWIECKI | 05-825 | 11 LISTOPADA |  | 0.4 | 0.4 | 230 | 1 | 6 |  |  |  | R
384 | PL_ZEWD_1405012005_04 | GMINA GRODZISK MAZ. | 16911014 | 734 | CHLEBNIA | 05-825 |  |  | 0.1 | 0.1 | 230 | 1 | 6 |  |  |  | R
385 | PL_ZEWD_1405012006_06 | GMINA GRODZISK MAZ. | 16911015 | 734 | ADAMOWIZNA | 05-825 | K. SZOSLANDA |  | 0.1 | 0.1 | 230 | 1 | 6 |  |  |  | R
386 | PL_ZEWD_1405012007_08 | GMINA GRODZISK MAZ. | 16911016 | 734 | TŁUSTE | 05-825 |  |  | 0.2 | 0.2 | 230 | 1 | 6 |  |  |  | R
387 | PL_ZEWD_1405012008_00 | GMINA GRODZISK MAZ. | 16000009 | 734 | GRODZISK MAZOWIECKI | 05-825 | WILLOWA |  | 0.2 | 0.2 |  | 1 | 6 |  |  |  | R
388 | PL_ZEWD_1405012009_02 | GMINA GRODZISK MAZ. | 16911010 | 734 | OPYPY | 05-825 | POLNEJ RÓŻY |  | 0.2 | 0.2 | 230 | 1 | 6 |  |  |  | R
389 | PL_ZEWD_1405027766_07 | GMINA GRODZISK MAZOWIECKI | 12067101 | 338 | GRODZISK MAZOWIECKI | 05-825 | PL. KRÓLA ZYGMUNTA STAREGO |  | 1 | 1 | 230 | 1 | 6 | zaciski prądowe na odejściu przewodów od zabezpieczenia w złączu w kierunku instalacji Odbiorcy | 83991581 | tablica pomiarowa wewnątrz budynku | G11
390 | PL_ZEWD_1405030021_02 | GMINA GRODZISK MAZOWIECKI | 16000036 | 346 | GRODZISK MAZOWIECKI | 05-825 | ZAGAJE | OŚW.UL | 0.3 | 0.3 | 230 | 1 | 10 |  |  |  | R
391 | PL_ZEWD_1405032567_04 | GMINA GRODZISK MAZOWIECKI | 18079061 | 338 | CHLEBNIA | 05-825 |  | 57B | 22 | 22 | 400 | 3 | 40 | zaciski na listwie zaciskowej za układem pomiarowo rozliczeniowym w kierunku instalacji odbiorcy | 56408842 | sz. pom. nad zł.kablowym w linii ogr. | C11
392 | PL_ZEWD_1405032585_08 | GMINA GRODZISK MAZOWIECKI | 18003079 | 1395 | GRODZISK MAZOWIECKI | 05-825 | ZAGAJE |  | 2 | 2 | 230 | 1 | 10 | zaciski prądowe przewodów przyłącza na odejściu od linii zasilającej w kierunku odbiorcy | 83991722 | tabl.pomiarowa w skrzyni SON/SOK | C11o
393 | PL_ZEWD_1405032843_02 | GMINA GRODZISK MAZOWIECKI | 18010033 | 1395 | GRODZISK MAZOWIECKI | 05-825 | NADARZYŃSKA |  | 3 | 3 | 230 | 1 | 16 | zaciski prądowe przewodów przyłącza na odejściu od linii zasilającej w kierunku odbiorcy | 83839589 | sz. pom. nad zł.kablowym w linii ogr. | C11o
394 | PL_ZEWD_1405033005_03 | GMINA GRODZISK MAZOWIECKI | 18013073 | 338 | GRODZISK MAZOWIECKI | 05-825 | TRAUGUTTA | 24 |  | 11 | 400 | 3 | 20 | zaciski prądowe na odejściu przewodów od zabezpieczenia w złączu w kierunku instalacji Odbiorcy | 93028406 | tablica pomiarowa na klatce schodowej | G11
395 | PL_ZEWD_1405033023_07 | GMINA GRODZISK MAZOWIECKI | 14300060 | 1395 | GRODZISK MAZOWIECKI | 05-825 | ŻYDOWSKA | dz.47/4 | 155 | 115 | 400 | 3 | 250 | zaciski na listwie zaciskowej za układem pomiarowo rozliczeniowym w kierunku instalacji odbiorcy | 03540134 | sz. pom. nad zł.kablowym w linii ogr. | C21
396 | PL_ZEWD_1405033330_04 | GMINA GRODZISK MAZOWIECKI | 18038050 | 1395 | GRODZISK MAZOWIECKI | 05-825 | KOŚCIUSZKI | 12 | 35 | 35 | 400 | 3 | 63 | zaciski na listwie zaciskowej za układem pomiarowo rozliczeniowym w kierunku instalacji odbiorcy | 56317980 | sz. pom. nad zł.kablowym w linii ogr. | C11
397 | PL_ZEWD_1405033331_06 | GMINA GRODZISK MAZOWIECKI | 18001129 | 338 | GRODZISK MAZOWIECKI | 05-825 |  | DZ.106/1 | 14 | 14 | 400 | 3 | 25 | zaciski na listwie zaciskowej za układem pomiarowo rozliczeniowym w kierunku instalacji odbiorcy | 93587518 | sz. pom. nad zł.kablowym w linii ogr. | C11
398 | PL_ZEWD_1405033772_06 | GMINA GRODZISK MAZOWIECKI | 18038055 | 1395 | GRODZISK MAZOWIECKI | 05-825 | BOLESŁAWA KRZYWOUSTEGO | DZ.3/13 | 13 | 13 | 400 | 3 | 20 | zaciski prądowe przewodów przyłącza na odejściu od linii zasilającej w kierunku odbiorcy | 93885320 | sz. pom. nad zł.kablowym w linii ogr. | C11
399 | PL_ZEWD_1405033946_03 | GMINA GRODZISK MAZOWIECKI | 15945147 | 338 | SZCZĘSNE | 05-825 | ORLA |  | 14 | 14 | 400 | 3 | 25 | zaciski na listwie zaciskowej za układem pomiarowo rozliczeniowym w kierunku instalacji odbiorcy | 93886601 | sz. pom. nad zł.kablowym w linii ogr. | C11
400 | PL_ZEWD_1405034147_08 | GMINA GRODZISK MAZOWIECKI | 18002065 | 1395 | GRODZISK MAZOWIECKI | 05-825 | JAŚMINOWA | dz.21/196 | 3.5 | 3.5 | 230 | 1 |  | zaciski prądowe na wyjściu od zabezpieczeń głównych w złączu, w kierunku instalacji odbiorcy. | 92365450 | tabl.pomiarowa w skrzyni SON/SOK | C11o
401 | PL_ZEWD_1405034148_00 | GMINA GRODZISK MAZOWIECKI | 18006072 | 1395 | GRODZISK MAZOWIECKI | 05-825 | GÓRNA |  | 1 | 1 | 230 | 1 | 6 | zaciski prądowe przewodów przyłącza na odejściu od linii zasilającej w kierunku odbiorcy | 92365455 | tabl.pomiarowa w skrzyni SON/SOK | C11o
402 | PL_ZEWD_1405034149_02 | GMINA GRODZISK MAZOWIECKI | 18006073 | 1395 | GRODZISK MAZOWIECKI | 05-825 | BAŁTYCKA |  | 10 | 10 | 400 | 3 | 20 | zaciski prądowe przewodów przyłącza na odejściu od linii zasilającej w kierunku odbiorcy | 94462337 | tabl.pomiarowa w skrzyni SON/SOK | C11o
403 | PL_ZEWD_1405034187_04 | GMINA GRODZISK MAZOWIECKI | 18079054 | 1395 | KŁUDNO STARE | 05-825 |  | dz.114/3 | 20 | 20 | 400 | 3 | 32 | zaciski na listwie zaciskowej za układem pomiarowo rozliczeniowym w kierunku instalacji odbiorcy | 93011920 | sz. pom. nad zł.kablowym w linii ogr. | C11
404 | PL_ZEWD_1405034212_09 | GMINA GRODZISK MAZOWIECKI | 18002064 | 1395 | GRODZISK MAZOWIECKI | 05-825 |  | dz.114/1 | 36 | 36 | 400 | 3 | 63 | zaciski prądowe przewodów przyłącza na odejściu od linii zasilającej w kierunku odbiorcy | 56408728 | sz. pom. nad zł.kablowym w linii ogr. | C11
405 | PL_ZEWD_1405034369_06 | GMINA GRODZISK MAZOWIECKI | 18079060 | 338 | ZABŁOTNIA | 05-825 |  | 32 | 22 | 22 | 400 | 3 | 40 | zaciski na listwie zaciskowej za układem pomiarowo rozliczeniowym w kierunku instalacji odbiorcy | 94633542 | sz. pom. nad zł.kablowym w linii ogr. | C11
406 | PL_ZEWD_1405034383_02 | GMINA GRODZISK MAZOWIECKI | 18006074 | 1395 | GRODZISK MAZOWIECKI | 05-825 | PIASKOWA | dz 25 | 14 | 14 | 400 | 3 | 25 | zaciski na listwie zaciskowej za układem pomiarowo rozliczeniowym w kierunku instalacji odbiorcy | 93084904 | sz. pom. nad zł.kablowym w linii ogr. | C11o
407 | PL_ZEWD_1405034403_08 | GMINA GRODZISK MAZOWIECKI | 18003080 | 1395 | GRODZISK MAZOWIECKI | 05-825 | POZIOMKOWA | dz.20/5 | 10 | 10 | 400 | 3 | 16 | zaciski prądowe przewodów przyłącza na odejściu od linii zasilającej w kierunku odbiorcy | 94634496 | sz. pom. nad zł.kablowym w linii ogr. | C11
408 | PL_ZEWD_1405034425_00 | GMINA GRODZISK MAZOWIECKI | 18009014 | 338 | GRODZISK MAZOWIECKI | 05-825 | LIMANOWSKIEGO | 10 | 1 | 1 | 230 | 1 | 6 | zaciski prądowe przewodów przy izolatorach stojaka dachowego lub konstrukcji wsporczej w ścianie budynku na odejściu w kierunku instalacji Odbiorcy | 92623843 |  | G11
409 | PL_ZEWD_1405034448_04 | GMINA GRODZISK MAZOWIECKI | 18008115 | 338 | GRODZISK MAZOWIECKI | 05-825 | ORDONA | dz.60 | 40 | 40 | 400 | 3 | 63 | zaciski na listwie zaciskowej za układem pomiarowo rozliczeniowym w kierunku instalacji odbiorcy | 56408884 | sz. pom. nad zł.kablowym w linii ogr. | C11
410 | PL_ZEWD_1405034463_02 | GMINA GRODZISK MAZOWIECKI | 18064022 | 338 | OPYPY | 05-825 | POLNEJ RÓŻY | 14 | 14 | 14 | 400 | 3 | 25 | zaciski na listwie zaciskowej za układem pomiarowo rozliczeniowym w kierunku instalacji odbiorcy | 94634490 | sz. pom. nad zł.kablowym w linii ogr. | C11
411 | PL_ZEWD_1405034464_04 | GMINA GRODZISK MAZOWIECKI | 18075084 | 338 | MOŚCISKA | 05-825 | PAWIA | 33 | 14 | 14 | 400 | 3 | 25 | zaciski na listwie zaciskowej za układem pomiarowo rozliczeniowym w kierunku instalacji odbiorcy | 94634502 | sz. pom. nad zł.kablowym w linii ogr. | C11
412 | PL_ZEWD_1405034661_04 | GMINA GRODZISK MAZOWIECKI | 18096040 | 1395 | JANINÓW | 05-825 | RADZIEJOWICKA | DZ.31/20 | 11 | 11 | 400 | 3 |  | zaciski prądowe przewodów przyłącza na odejściu od linii zasilającej w kierunku odbiorcy | 94799628 | szafka pomiarowa na słupie | C11
413 | PL_ZEWD_1405034718_01 | GMINA GRODZISK MAZOWIECKI | 18002066 | 1395 | GRODZISK MAZOWIECKI | 05-825 |  | dz.16/22 | 5 | 5 | 400 | 3 | 10 | zaciski na listwie zaciskowej za układem pomiarowo rozliczeniowym w kierunku instalacji odbiorcy | 94633541 | sz. pom. nad zł.kablowym w linii ogr. | C11o
414 | PL_ZEWD_1405034771_01 | GMINA GRODZISK MAZOWIECKI | 18009047 | 1395 | GRODZISK MAZOWIECKI | 05-825 | KS. M. BOJANKA | dz.46/2 | 2 | 2 | 230 | 1 | 10 | zaciski prądowe na wyjściu od zabezpieczeń głównych w złączu, w kierunku instalacji odbiorcy. | 92954129 | tabl.pomiarowa w skrzyni SON/SOK | C11o
415 | PL_ZEWD_1405034844_08 | GMINA GRODZISK MAZOWIECKI | 18002067 | 1395 | GRODZISK MAZOWIECKI | 05-825 | ORZESZKOWEJ | dz 13/14 | 14 | 14 | 400 | 3 | 25 | zaciski prądowe przewodów przyłącza na odejściu od linii zasilającej w kierunku odbiorcy | 94712458 | sz. pom. nad zł.kablowym w linii ogr. | C11
416 | PL_ZEWD_1405035014_04 | GMINA GRODZISK MAZOWIECKI | 14300061 | 1395 | GRODZISK MAZOWIECKI | 05-825 | MONTWIŁŁA | 41 | 110 | 80 | 400 | 3 | 200 | zaciski na listwie zaciskowej za układem pomiarowo rozliczeniowym w kierunku instalacji odbiorcy | 04141569 | sz. pom. nad zł.kablowym w linii ogr. | C21
417 | PL_ZEWD_1405035204_01 | GMINA GRODZISK MAZOWIECKI | 18008116 | 1395 | GRODZISK MAZOWIECKI | 05-825 | TRAUGUTTA | dz 35/4,90 | 1 | 1 | 230 | 1 | 6 | zaciski prądowe na wyjściu od zabezpieczeń głównych w złączu, w kierunku instalacji odbiorcy. | 92955841 | sz. pom. nad zł.kablowym w linii ogr. | C11o
418 | PL_ZEWD_1405035215_02 | GMINA GRODZISK MAZOWIECKI | 18002068 | 1395 | KSIĄŻENICE | 05-825 | SOPRANOWA | 1/235 | 14 | 14 | 400 | 3 | 25 | zaciski prądowe na wyjściu od zabezpieczeń głównych w złączu, w kierunku instalacji odbiorcy. | 94881375 | sz. pom. nad zł.kablowym w linii ogr. | C11o
419 | PL_ZEWD_1405035257_02 | GMINA GRODZISK MAZOWIECKI | 18038045 | 1380 | GRODZISK MAZOWIECKI | 05-825 | WIOŚLARSKA | DZ 15/2 | 33 | 33 | 400 | 3 | 63 | zaciski na listwie zaciskowej za układem pomiarowo rozliczeniowym w kierunku instalacji odbiorcy | 56136773 | sz. pom. nad zł.kablowym w linii ogr. | C11
420 | PL_ZEWD_1405035418_04 | GMINA GRODZISK MAZOWIECKI | 18021044 | 338 | CZARNY LAS | 05-825 | WIĄZOWA | DZ 43/15 | 19 | 19 | 400 | 3 | 32 | zaciski na listwie zaciskowej za układem pomiarowo rozliczeniowym w kierunku instalacji odbiorcy | 12058955 | sz.pom. w linii ogrodzenia | G11
421 | PL_ZEWD_1405035552_06 | GMINA GRODZISK MAZOWIECKI | 14300053 | 1423 | GRODZISK MAZOWIECKI | 05-825 | ZONDKA | 6 | 60 | 33 | 400 | 3 | 100 | zaciski na listwie zaciskowej za układem pomiarowo rozliczeniowym w kierunku instalacji odbiorcy | 44299853 | sz. pom. nad zł.kablowym w linii ogr. | C11
422 | PL_ZEWD_1405036198_09 | GMINA GRODZISK MAZOWIECKI | 18001130 | 1395 | GRODZISK MAZOWIECKI | 05-825 | KILIŃSKIEGO | dz. 27/2 | 2 | 2 | 230 | 1 | 10 | zaciski na listwie zaciskowej za układem pomiarowo rozliczeniowym w kierunku instalacji odbiorcy | 95797592 | sz. pom. nad zł.kablowym w linii ogr. | C11
423 | PL_ZEWD_1405036205_00 | GMINA GRODZISK MAZOWIECKI | 18001131 | 1395 | CHRZANÓW MAŁY | 05-825 |  | dz. 22/9 | 3 | 3 | 230 | 1 | 16 | zaciski prądowe przewodów przyłącza na odejściu od linii zasilającej w kierunku odbiorcy | 95797591 | szafka pomiarowa na słupie | C11o
424 | PL_ZEWD_1405036468_06 | GMINA GRODZISK MAZOWIECKI | 18006077 | 1395 | KADY | 05-825 | LOTNICZA |  | 3 | 3 | 230 | 1 | 16 |  | 92105989 |  | C11o
425 | PL_ZEWD_1405036469_08 | GMINA GRODZISK MAZOWIECKI | 18002070 | 1395 | GRODZISK MAZOWIECKI | 05-825 | BRZOZOWA | dz.20 | 3 | 3 | 230 | 1 | 16 |  | 92105964 |  | C11o
426 | PL_ZEWD_1405036523_08 | GMINA GRODZISK MAZOWIECKI | 15945140 | 1395 | GRODZISK MAZOWIECKI | 05-825 | DR M. CHEŁMOŃSKIEGO | ŻYRARDOWSK | 2 | 2 | 400 | 3 | 6 | zaciski prądowe przewodów przyłącza na odejściu od linii zasilającej w kierunku odbiorcy | 72435056 |  | C11
427 | PL_ZEWD_1405036754_03 | GMINA GRODZISK MAZOWIECKI | 11492504 | 338 | GRODZISK MAZOWIECKI | 05-825 | BAIRDA | 28 | 4 | 4 | 230 | 1 | 20 | zaciski prądowe na wyjściu od zabezpieczeń głównych w złączu, w kierunku instalacji odbiorcy. | 27871913 | tablica pomiarowa na klatce schodowej | G11
428 | PL_ZEWD_1405036880_00 | GMINA GRODZISK MAZOWIECKI | 18079063 | 1395 | IZDEBNO NOWE | 05-825 |  | DZ.107/2 | 14 | 14 | 400 | 3 | 25 | zaciski na listwie zaciskowej za układem pomiarowo rozliczeniowym w kierunku instalacji odbiorcy | 91476174 |  | C11
429 | PL_ZEWD_1405036891_01 | GMINA GRODZISK MAZOWIECKI | 12159210 | 1380 | GRODZISK MAZOWIECKI | 05-825 | MOKRONOWSKICH | 4 | 17 | 17 | 400 | 3 | 32 | zaciski prądowe na wyjściu przewodów od zabezpieczeń w złączu kablowym w kierunku instalacji odbiorcy | 56317910 | sz.pom. na zewn.ścianie budynku | C11
430 | PL_ZEWD_1405037139_04 | GMINA GRODZISK MAZOWIECKI | 18066020 | 1395 | ADAMOWIZNA | 05-825 | KRÓLICZA | DZ.137/4, | 5 | 5 | 400 | 3 | 10 | zaciski prądowe na wyjściu przewodów od zabezpieczeń w złączu kablowym w kierunku instalacji odbiorcy | 94712172 |  | C11
431 | PL_ZEWD_1405037141_07 | GMINA GRODZISK MAZOWIECKI | 18075095 | 1395 | SZCZĘSNE | 05-825 | DROZDA |  | 5 | 5 | 400 | 3 | 10 | zaciski prądowe na wyjściu przewodów od zabezpieczeń w złączu kablowym w kierunku instalacji odbiorcy | 94458250 | tabl.pomiarowa w skrzyni SON/SOK | C11
432 | PL_ZEWD_1405037242_07 | GMINA GRODZISK MAZOWIECKI | 18066021 | 1395 | ADAMOWIZNA | 05-825 | BOBROWA | DZ.195/7 | 3 | 3 | 230 | 1 | 16 | zaciski prądowe przewodów przyłącza na odejściu od linii zasilającej w kierunku odbiorcy | 97625729 | tabl.pomiarowa w skrzyni SON/SOK | C11o
433 | PL_ZEWD_1405037243_09 | GMINA GRODZISK MAZOWIECKI | 18006097 | 1395 | KADY | 05-825 | LEGIONÓW | DZ.8/6,8/8 | 3 | 3 | 230 | 1 | 16 | zaciski prądowe przewodów przyłącza na odejściu od linii zasilającej w kierunku odbiorcy | 97625796 | tabl.pomiarowa w skrzyni SON/SOK | C11o
434 | PL_ZEWD_1405037248_09 | GMINA GRODZISK MAZOWIECKI | 18006098 | 1395 | MOŚCISKA | 05-825 | WRONIA I KRUCZA | DZ.101/2 | 14 | 14 | 400 | 3 | 25 | zaciski prądowe przewodów przyłącza na odejściu od linii zasilającej w kierunku odbiorcy | 93267446 | tabl.pomiarowa w skrzyni SON/SOK | C11o
435 | PL_ZEWD_1405037218_02 | GMINA GRODZISK MAZOWIECKI | 14300075 | 1395 | GRODZISK MAZOWIECKI | 05-825 | SPORTOWA | DZ.57 | 800 | 200 | 1500 | 3 |  | zaciski prądowe głowicy kablowej w polu liniowym w kierunku instalacji odbiorcy |  | stacja transformatorowa SN/nN odbiorcy po stronie SN | B21
436 | PL_ZELD_020044930193 | GMINA GRODZISK MAZOWIECKI | 20000498 |  | WĘŻYK |  | WĘŻYK | dz.30/20 | 3 | 3 | 230 | 1 |  | zaciski prądowe łączące przewody zasilajace poszczególne oprawy oświetleniowe z linią zasilającą |  | skrzynka przy stacji trafo | C11o
437 | PL_ZELD_021258520108 | GMINA GRODZISK MAZOWIECKI | 20000498 |  | WĘŻYK |  | WĘŻYK | dz. 30/20 | 3 | 3 | 230 | 1 |  | zaciski prądowe łączące przewody zasilajace poszczególne oprawy oświetleniowe z linią zasilającą |  | skrzynka przy stacji trafo | C11o
438 | PL_ZEWD_1405037285_09 | GMINA GRODZISK MAZOWIECKI | 18075098 | 1395 | ODRANO-WOLA | 05-825 | GRAFITOWA | dz.76/42, | 2 | 2 | 230 | 1 | 20 | zaciski prądowe przewodów przyłącza na odejściu od linii zasilającej w kierunku odbiorcy | 97649374 | szafka pomiarowa na słupie | C11o
439 | PL_ZEWD_1405037286_01 | GMINA GRODZISK MAZOWIECKI | 18075099 | 1395 | JANINÓW | 05-825 | ARGENTYŃSKA | dz.90/1, | 4 | 4 | 230 | 1 | 20 | zaciski prądowe przewodów przyłącza na odejściu od linii zasilającej w kierunku odbiorcy | 97649379 | szafka pomiarowa na słupie | C11o
440 | PL_ZEWD_1405037330_02 | GMINA GRODZISK MAZOWIECKI | 18075100 | 1395 | SZCZĘSNE | 05-825 | PUCHACZA | DZ.112/6 | 14 | 14 | 400 | 3 | 25 | zaciski prądowe na wyjściu przewodów od zabezpieczeń w złączu kablowym w kierunku instalacji odbiorcy | 11811971 | sz. pom. przy stacji transformatorowej | C11o
441 | PL_ZEWD_1405037341_03 | GMINA GRODZISK MAZOWIECKI | 18017084 | 1395 | CHRZANÓW MAŁY | 05-825 |  | DZ,.7/1 | 2 | 2 | 230 | 1 | 10 | zaciski prądowe na wyjściu przewodów od zabezpieczeń w złączu kablowym w kierunku instalacji odbiorcy | 92951546 | tabl.pomiarowa w skrzyni SON/SOK | C11o
442 | PL_ZEWD_1405037253_08 | GMINA GRODZISK MAZOWIECKI | 18009056 | 1395 | GRODZISK MAZOWIECKI | 05-825 | PLAC WOLNOŚCI | DZ.105/2 | 14 | 14 | 400 | 3 | 25 | zaciski prądowe na wyjściu od zabezpieczeń głównych w złączu, w kierunku instalacji odbiorcy. | 70958243 | tabl.pomiarowa w skrzyni SON/SOK | C11o
443 | PL_ZEWD_1405037479_04 | GMINA GRODZISK MAZOWIECKI | 14300080 | 1395 | GRODZISK MAZOWIECKI | 05-825 | KOŚCIUSZKI | 12a | 250 | 120 | 1500 | 3 |  | zaciski prądowe głowicy kablowej w polu liniowym w kierunku instalacji odbiorcy |  | stacja transformatorowa SN/nN odbiorcy po stronie SN | B21

## Dane jednostek
L.p. | nazwa jednostki | NIP | kod pocztowy | miejscowość | ulica i numer
1 | Zespół Szkolno-Przedszkolny nr 1 | 529-174-59-01 | 05-825 | Grodzisk Mazowiecki | Zielony Rynek 2
2 | Zespół Szkolno-Przedszkolny nr 2 | 529-174-59-01 | 05-825 | Grodzisk Mazowiecki | W. Westfala 3
3 | Przedszkole nr 1 im. Krasnala Hałabały | 529-174-59-01 | 05-825 | Grodzisk Mazowiecki | L. Zondka 5
4 | Przedszkole nr 4 z Oddziałami Integracyjnymi im. Króla Maciusia I | 529-174-59-01 | 05-825 | Grodzisk Mazowiecki | Górna 12
5 | Przedszkole nr 7 im. Wróbelka Elemelka | 529-174-59-01 | 05-825 | Grodzisk Mazowiecki | M. Kopernika 15
6 | Zespół Szkolno-Przedszkolny nr 3 | 529-174-59-01 | 05-825 | Grodzisk Mazowiecki | W. Bartniaka 13a
7 | Szkoła Podstawowa nr 5 im. Leonida Teligi | 529-174-59-01 | 05-825 | Grodzisk Mazowiecki | L. Zondka 6
8 | Szkoła Podstawowa z Oddziałami Integracyjnymi nr 6 im. Szarych Szeregów | 529-174-59-01 | 05-825 | Grodzisk Mazowiecki | Sportowa 31
9 | Szkoła Podstawowa im. Doktora Mateusza Chełmońskiego w Adamowiźnie | 529-174-59-01 | 05-825 | Grodzisk Mazowiecki | Osowiecka 33
10 | Szkoła Podstawowa im. Klementyny z Tańskich Hoffmanowej | 529-174-59-01 | 05-825 | Grodzisk Mazowiecki | ks. M. Oziębłowskiego 9
11 | Zespół Szkolno-Przedszkolny w Książenicach | 529-174-59-01 | 05-825 | Grodzisk Mazowiecki | al. E. Marylskiego 3
12 | Szkoła Podstawowa w Szczęsnem | 529-174-59-01 | 05-825 | Grodzisk Mazowiecki | Szczęsne, ul. Orla 56
13 | Ośrodek Sportu i Rekreacji Gminy Grodzisk Mazowiecki | 529-174-59-01 | 05-825 | Grodzisk Mazowiecki | J. Montwiłła 41
14 | Biblioteka Publiczna Gminy Grodzisk Mazowiecki | 529-170-37-59 | 05-825 | Grodzisk Mazowiecki | 3 Maja 57
15 | Ośrodek Kultury Gminy Grodzisk Mazowiecki | 529-117-64-26 | 05-825 | Grodzisk Mazowiecki | Spółdzielcza 9
16 | Zakład Gospodarki Mieszkaniowej | 529-174-59-01 | 05-825 | Grodzisk Mazowiecki | Tadeusza Kościuszki 32A
18 | Zakład Gospodarki Komunalnej w Grodzisku Mazowieckim | 529-180-05-40 | 05-825 | Grodzisk Mazowiecki | Chrzanów Duży ul. Ekologiczna 1
19 | Gmina Grodzisk Mazowiecki | 529-174-59-01 | 05-825 | Grodzisk Mazowiecki | T. Kościuszki 12a