## CZ.1 Modernizacja instalacji CO
Modernizacja instalacji centralnego ogrzewania - Zespół Szkół Gminnych im. Adama Mickiewicza w Baczkowie
Wykonawca: |  | inż. Grzegorz Szafarski - kosztorysant
Data: |  | 2022-11-25
Lp | Odniesienie do dokumentacji przetargowej | Kod indywidualny | Podstawa | Opis robót | Jednostka | Szacowany obmiar projektanta | Obmiar zweryfikowany przez wykonawcę | Krotność | Cena jednostkowa netto | Wartość | Przykładowi producenci referencyjni | Uwagi oferenta | Notatka
1 | 2 | 3 | 4 | 5 | 6 | 7 | 8 | 9 | 10 | 11 | 12 | 13 | 15
8 |  |  |  | Modernizacja instalacji centralnego ogrzewania - Zespół Szkół Gminnych im. Adama Mickiewicza w Baczkowie | [5 empty] | 0
8.1 |  |  |  | Zakres A | [5 empty] | 0
8.1.1 |  |  |  | Zakres A - modernizacja źródła ciepła - instalacja kotłowni | [5 empty] | 0
1 |  |  |  | Demontaż istniejących instalacji z wywozem i utylizacją | kpl | 1 |  | 1 |  | 0
2 |  |  |  | Podkonstrukcja pompy ciepła | kpl | 1 |  | 1 |  | 0
3 |  |  |  | Obudowa z siatki zabezpieczającej pompę ciepła przez uszkodzeniem mechanicznym oraz uniemożliwiająca dostęp do urządzenia osobom nieuprawnionym | kpl | 1 |  | 1 |  | 0
4 |  |  |  | Pompa ciepła powietrzna, 2-sprężarkowa, do montażu zewnętrznego z automatyką, przeznaczona do ogrzewania oraz współpracy z kotłem gazowym. Maks. temperatura zasilania przy ogrzewaniu 62°C. Maks. moc grzewcza min. 12,3 kW, współczynnik wydajności COP min. 3,8, (EN 14511 przy A2/W35), znamionowy pobór mocy 3,24 kW (EN 14511 przy A2/W35), max pobór prądu 6,8kW. Napięcie zasilania 3/N/PE ~400 V, 50 Hz. W komplecie pompa i podwójny rozdzielacz bezciśnieniowy DN 32. | kpl | 1 |  | 1 |  | 0
5 |  |  |  | Automatyka pompy ciepła realizujaca funkcję praca wg krzywej grzewczej,sterowanie drugim źródłem ciepła, czasowe podwyższenia i obniżenia temperatury roboczej (dostarczyć łacznie z pompą ciepła) - montaż i uruchomienie | kpl | 1 |  | 1 |  | 0
6 |  |  |  | Automatyka kotła umożliwiajaca sterowanie indywidualne 3 obiegami grzewaczymi z mieszaczami, realizujaca funkcję praca wg krzywej grzewczej indywidualnie dla każdego z obiegów,czasowe podwyższenia i obniżenia temperatury roboczej oraz współpracę z pompą ciepła- montaż i uruchomienie | kpl | 1 |  | 1 |  | 0
7 |  |  |  | Bufor ciepła o pojemność 200 l | kpl | 1 |  | 1 |  | 0
8 |  |  |  | Zasobnik cwu o poj. 300 l | kpl | 1 |  | 1 |  | 0
9 |  |  |  | Rozdzielacze do kotłów i instalacji c.o., Dn·100·mm | m | 2 |  | 1 |  | 0
10 |  |  |  | Sprzęgło hydrauliczne średnica któcców DN 40, V=min. 3m3/h | szt | 1 |  | 1 |  | 0
11 |  |  |  | Naczynie wzbiorcze przeponowe dla instalacji CO pojemność min 12l | szt | 2 |  | 1 |  | 0
12 |  |  |  | Naczynie wzbiorcze przeponowe dla instalacji CO pojemność min 18l | szt | 1 |  | 1 |  | 0
13 |  |  |  | Pompa obiegowa przepływ=1,49m3/h; wys. podnoszenia =3,00m; Pobór mocy maksymalny = 280 W Charakterystyka pompy nie gorsza niż w karcie doborowej. Min. max wydajność 12m3/h, min. max wysokośc podnoszenia 10 m | kpl | 1 |  | 1 |  | 0
14 |  |  |  | Zawór 3-dr rozdzielający DN 32 KVS 16 z siłownikiem on /off + Sterownik różnicy temperatur | kpl | 1 |  | 1 |  | 0
15 |  |  |  | Zawór automatycznie odwadniający instalację w przypadku spadku temp. poniżej 3°C - DN25 | kpl | 2 |  | 1 |  | 0
16 |  |  |  | Zawór bezpieczeństwa membranowy 3bar Dn20 | szt | 2 |  | 1 |  | 0
17 |  |  |  | Zawór bezpieczeństwa membranowy 6bar Dn15 | szt | 1 |  | 1 |  | 0
18 |  |  |  | Dodatki za wykonanie obustronnych podejść do wodomierzy skrzydełkowych, Dn·15·mm | kpl | 1 |  | 1 |  | 0
19 |  |  |  | Wodomierze skrzydełkowe DN15, Q=1,6m3/h | kpl | 1 |  | 1 |  | 0
20 |  |  |  | Automatyczny zawór do napełniania instalacji DN15 z manometrami, reduktorem i zaworem zwrotnym | kpl | 1 |  | 1 |  | 0
21 |  |  |  | Szybkozłącze Dn15 | szt | 1 |  | 1 |  | 0
22 |  |  |  | Zawór antyskażeniowy BA Dn15 | szt | 1 |  | 1 |  | 0
23 |  |  |  | Zawór zwrotny mosiężny, Fi·25·mm | szt | 3 |  | 1 |  | 0
24 |  |  |  | Zawór spustowy DN15 | szt | 2 |  | 1 |  | 0
25 |  |  |  | Zawór spustowy DN25 | szt | 1 |  | 1 |  | 0
26 |  |  |  | Zawór spustowy DN32 | szt | 2 |  | 1 |  | 0
27 |  |  |  | Zawór zwrotny Dn32 | szt | 3 |  | 1 |  | 0
28 |  |  |  | Zawór zwrotny Dn25 | szt | 3 |  | 1 |  | 0
29 |  |  |  | Zawór przelotowy prosty mosiężny, Fi·32·mm | szt | 19 |  | 1 |  | 0
30 |  |  |  | Zawór przelotowy prosty mosiężny, Fi·25·mm | szt | 6 |  | 1 |  | 0
31 |  |  |  | Filtr osadnikowy siatkowy, armatura Dn·32·mm | szt | 3 |  | 1 |  | 0
32 |  |  |  | Termometr tarczowy 160 mm, do wody 0 -+ 120 C | szt | 2 |  | 1 |  | 0
33 |  |  |  | Manometr 0÷10[bar] z rurką syfonową i zaworem manometrycznym | szt | 5 |  | 1 |  | 0
34 |  |  |  | Rurociągi z rur preizolowanych Dn40 | m | 6 |  | 1 |  | 0
35 |  |  |  | Rurociągi stalowe o połączeniach spawanych z kształtkami, Dn·25·mm | m | 4 |  | 1 |  | 0
36 |  |  |  | Czyszczenie przez szczotkowanie ręczne do 2 stopnia czystości - stan wyjściowy powierzchni B, rurociągi, Fi·do 200·mm | m2 | 0.35 |  | 1 |  | 0
37 |  |  |  | Odtłuszczanie, rurociągi | m2 | 0.35 |  | 1 |  | 0
38 |  |  |  | Malowanie pędzlem - farby do gruntowania poliwinylowe, rurociągi, Fi·do 200·mm, farba ogólnego stosowania | m2 | 0.35 |  | 1 |  | 0
39 |  |  |  | Malowanie pędzlem - emalie poliwinylowe, rurociągi, Fi·do 200·mm, emalia poliwinylowa ogólnego stosowania | m2 | 0.35 |  | 1 |  | 0
40 |  |  |  | Otulina termoizolacyjna z pianki lambda 0,035W/mK i płaszczem PCV 30 mm Dn25 | m | 4 |  | 1 |  | 0
41 |  |  |  | Rurociągi miedziane o połączeniach lutowanych, na ścianach w budynkach, Fi·35·mm | m | 16 |  | 1 |  | 0
42 |  |  |  | Rurociągi miedziane o połączeniach lutowanych, na ścianach w budynkach, Fi·28·mm | m | 10 |  | 1 |  | 0
43 |  |  |  | Otulina termoizolacyjna z pianki lambda 0,035W/mK i płaszczem PCV 40 mm Dn35 | m | 16 |  | 1 |  | 0
44 |  |  |  | Otulina termoizolacyjna z pianki lambda 0,035W/mK i płaszczem PCV 40 mm Dn28 | m | 10 |  | 1 |  | 0
45 |  |  |  | Próby szczelności instalacji centralnego ogrzewania, w budynkach | m | 36 |  | 1 |  | 0
46 |  |  |  | Płukanie instalacji w budynkach | m | 36 |  | 2 |  | 0
47 |  |  |  | Uruchomienie węzłów cieplnych i kotłowni c.o., kotłownia, 2 osoby obsługi | kpl | 1 |  | 1 |  | 0
8.1.2 |  |  |  | Zakres A - roboty remontowo-budowlane i adaptacyjne w zakresie kotłowni | [5 empty] | 0
48 |  |  |  | Uzupełnineien nieszczelności w ściance kolankowej | kpl | 1 |  | 1 |  | 0
49 |  |  |  | Nawietrzak higrosterowalny 35-50 m3/h | szt | 16 |  | 1 |  | 0
8.1.3 |  |  |  | Zakres A - modernizacja części instalacji centralnego ogrzewania | [5 empty] | 0
50 |  |  |  | Otulina termoizolacyjna z pianki lambda 0,035W/mK 25 mm Dn20 | m | 23 |  | 1 |  | 0
8.2 |  |  |  | Zakres B | [5 empty] | 0
8.2.1 |  |  |  | Zakres B - modernizacja części instalacji centralnego ogrzewania | [5 empty] | 0
51 |  |  |  | Grzejniki stalowe, 2-płytowe, Grzejnik stalowy 2-płytowy K22/600/800 | szt | 1 |  | 1 |  | 0
52 |  |  |  | Grzejniki stalowe, 2-płytowe, Grzejnik stalowy 2-płytowy K22/600/1600 | szt | 2 |  | 1 |  | 0
53 |  |  |  | Grzejnik stalowy, łazienkowy, drabinkowy, 1500/890 | szt | 1 |  | 1 |  | 0
54 |  |  |  | Rury przyłączne do grzejników, Dn·15·mm | kpl | 29 |  | 2 |  | 0
55 |  |  |  | Zawór grzejnikowy powrotny prosty z funkcją odcięcia, bez nastawy wstępnej Dn15 | szt | 29 |  | 1 |  | 0
56 |  |  |  | Zawór grzejnikowy termostatyczny prosty z nastawą wstępną, blokadą antykradzieżową Dn15 | szt | 29 |  | 1 |  | 0
57 |  |  |  | Głowica termostatyczna grzejnikowa | szt | 29 |  | 1 |  | 0
58 |  |  |  | Wykucie, zamurowanie i otynkowanie bruzd w ścianach z cegły, ściany na zaprawie wapiennej lub cementowo-wapiennej | m3 | 0.11 |  | 1 |  | 0
59 |  |  |  | Rurociągi miedziane o połączeniach lutowanych, na ścianach w budynkach, Fi·15·mm | m | 43 |  | 1 |  | 0
60 |  |  |  | Otulina termoizolacyjna z pianki lambda 0,035W/mK 40 mm Dn28 | m | 3 |  | 1 |  | 0
61 |  |  |  | Otulina termoizolacyjna z pianki lambda 0,035W/mK 25 mm Dn22 | m | 6 |  | 1 |  | 0
62 |  |  |  | Otulina termoizolacyjna z pianki lambda 0,035W/mK 25 mm Dn18 | m | 63 |  | 1 |  | 0
63 |  |  |  | Otulina termoizolacyjna z pianki lambda 0,035W/mK 25 mm Dn15 | m | 236 |  | 1 |  | 0
64 |  |  |  | Próby szczelności instalacji centralnego ogrzewania, w budynkach | m | 43 |  | 1 |  | 0
65 |  |  |  | Płukanie - napełnienie - oznakowanie instalacji | m | 43 |  | 2 |  | 0
66 |  |  |  | Próby instalacji centralnego ogrzewania (na gorąco), z dokonaniem regulacji | szt | 29 |  | 1 |  | 0
67 |  |  |  | Neutralizator kondensatu | szt | 1 |  | 1 |  | 0
68 |  |  |  | Płukanie istniejącej instalacji | m | 250 |  | 2 |  | 0

## CZ.2 Modernizacja instalacji CO
Modernizacja instalacji centralnego ogrzewania - Zespół Szkół Gminnych im. Henryka Sienkiewicza w Bogucicach
Wykonawca: |  | inż. Grzegorz Szafarski - kosztorysant
Data: |  | 2022-11-18
Lp | Odniesienie do dokumentacji przetargowej | Kod indywidualny | Podstawa | Opis robót | Jednostka | Szacowany obmiar projektanta | Obmiar zweryfikowany przez wykonawcę | Krotność | Cena jednostkowa netto | Wartość | Przykładowi producenci referencyjni | Uwagi oferenta | Notatka
1 | 2 | 3 | 4 | 5 | 6 | 7 | 8 | 9 | 10 | 11 | 12 | 13 | 15
3 |  |  |  | Modernizacja instalacji centralnego ogrzewania - Zespół Szkół Gminnych im. Henryka Sienkiewicza w Bogucicach | [5 empty] | 0
3.1 |  |  |  | Zakres A | [5 empty] | 0
3.1.1 |  |  |  | Zakres A - modernizacja źródła ciepła - instalacja kotłowni | [5 empty] | 0
1 |  |  |  | Demontaż istniejących instalacji z wywozem i utylizacją | kpl | 1 |  | 1 |  | 0
2 |  |  |  | Podkonstrukcja kotła | kpl | 1 |  | 1 |  | 0
3 |  |  |  | Podkonstrukcja pompy ciepła | kpl | 2 |  | 1 |  | 0
4 |  |  |  | Obudowa z siatki zabezpieczającej pompę ciepła przez uszkodzeniem mechanicznym oraz uniemożliwiająca dostęp do urządzenia osobom nieuprawnionym | kpl | 2 |  | 1 |  | 0
5 |  |  |  | Pompa ciepła powietrzna, 2-sprężarkowa, do montażu zewnętrznego z automatyką, przeznaczona do ogrzewania oraz współpracy z kotłem gazowym. maks. temperatura zasilania przy ogrzewaniu 62°C. maks. moc grzewcza min. 43,4 kW, współczynnik wydajności COP min. 3,4, (EN 14511 przy A2/W35), znamionowy pobór mocy 7,8 kW (EN 14511 przy A7/W35), max pobór prądu 26,4kW napięcie zasilania 3/N/PE ~400 V, 50 Hz + pompa obiegowa instalacji górnego źródła ciepła | kpl | 2 |  | 1 |  | 0
6 |  |  |  | Kaskada kotłów gazowych kondensacyjnych o łącznej mocy 155-165 kW, składająca się z kotła gazowego K1 o mocy 65-70kW oraz kotła gazowego K2 o mocy 90-95 kW wraz z automatyką umożliwiająca współprace z kaskadą pomp ciepła oraz pięcioma obiegami grzewczymi. Kocioł wyposażony w: - czujnik temperatury wody w kotle, temperatury zewnętrznej, temperatury na zasilaniu obiegów grzewczych -sterownik regulujący pracę pomp obiegowych -sterownik obiegów grzewczych | kpl | 1 |  | 1 |  | 0
7 |  |  |  | Automatyka pompy ciepła realizujaca funkcję praca wg krzywej grzewczej,sterowanie drugim źródłem ciepła, czasowe podwyższenia i obniżenia temperatury roboczej (dostarczyć łacznie z pompą ciepła) - montaż i uruchomienie | kpl | 2 |  | 1 |  | 0
8 |  |  |  | Automatyka kotła umożliwiajaca sterowanie indywidualne 3 obiegami grzewaczymi z mieszaczami, realizujaca funkcję praca wg krzywej grzewczej indywidualnie dla każdego z obiegów,czasowe podwyższenia i obniżenia temperatury roboczej oraz współpracę z pompą ciepła (dostarczyć łacznie z kotłem) - montaż i uruchomienie | kpl | 1 |  | 1 |  | 0
9 |  |  |  | Bufor ciepła o pojemność 1000 l | kpl | 1 |  | 1 |  | 0
10 |  |  |  | Rozdzielacze do kotłów i instalacji c.o., Dn·150·mm | m | 4 |  | 1 |  | 0
11 |  |  |  | Rozdzielacze do kotłów i instalacji c.o., Dn·125·mm | m | 2 |  | 1 |  | 0
12 |  |  |  | Sprzęgło hydrauliczne średnica któcców DN 100, V=min. 20m3/h | szt | 1 |  | 1 |  | 0
13 |  |  |  | Filtroodmulnik DN100 średnica któcców DN 100 | szt | 1 |  | 1 |  | 0
14 |  |  |  | Naczynie wzbiorcze przeponowe dla instalacji CO pojemność min 140l | szt | 1 |  | 1 |  | 0
15 |  |  |  | Naczynie wzbiorcze przeponowe dla instalacji CO pojemność min 200l | szt | 1 |  | 1 |  | 0
16 |  |  |  | Pompa obiegowa przepływ=6,93m3/h; wys. podnoszenia = 8,05m; Pobór mocy maksymalny = 640 W Charakterystyka pompy nie gorsza niż w karcie doborowej. Min. max wydajność 30 m3/h, min. max wysokośc podnoszenia 16 m | kpl | 1 |  | 1 |  | 0
17 |  |  |  | Pompa obiegowa przepływ=9,41m3/h; wys. podnoszenia = 8,60m; Pobór mocy maksymalny = 640 W Charakterystyka pompy nie gorsza w karcie doborowej. Min. max wydajność 30 m3/h, min. max wysokość podnoszenia 16 m | kpl | 1 |  | 1 |  | 0
18 |  |  |  | Pompa obiegowa przepływ=0,83m3/h; wys. podnoszenia = 4,40m; Pobór mocy maksymalny = 300 W Charakterystyka pompy nie gorsza niż w karcie doborowej. Min. max wydajność 12 m3/h, min. max wysokośc podnoszenia 11 m | kpl | 1 |  | 1 |  | 0
19 |  |  |  | Pompa obiegowa przepływ=5,46m3/h; wys. podnoszenia =7,50m; Pobór mocy maksymalny = 570 W Charakterystyka pompy nie gorsza niż w karcie doborowej. Min. max wydajność 27,5 m3/h, min. max wysokośc podnoszenia 12 m | kpl | 1 |  | 1 |  | 0
20 |  |  |  | Pompa obiegowa przepływ=3,85m3/h; wys. podnoszenia = 4,20m; Pobór mocy maksymalny = 300 W Charakterystyka pompy nie gorsza niż w karcie doborowej. Min. max wydajność 12 m3/h, min. max wysokośc podnoszenia 11 m | kpl | 1 |  | 1 |  | 0
21 |  |  |  | Pompa obiegowa przepływ=3,90m3/h; wys. podnoszenia = 4,40m; Pobór mocy maksymalny = 300 W Charakterystyka pompy nie gorsza niż w karcie doborowej. Min. max wydajność 12 m3/h, min. max wysokośc podnoszenia 11 m | kpl | 1 |  | 1 |  | 0
22 |  |  |  | Pompa obiegowa przepływ=2,95m3/h; wys. podnoszenia = 4,30m; Pobór mocy maksymalny = 300 W Charakterystyka pompy nie gorsza niż w karcie doborowej. Min. max wydajność 11 m3/h, min. max wysokośc podnoszenia 12 m | kpl | 1 |  | 1 |  | 0
23 |  |  |  | Zawór 3-dr mieszający obiegu zawór z silownikiem 230V 3 punktowy DN 15 KVS 1,6 max spadek ciśneinia na zaworze 8kPa | kpl | 1 |  | 1 |  | 0
24 |  |  |  | Zawór 3-dr mieszający obiegu zawór z silownikiem 230V 3 punktowy DN 20 KVS 6,3 max spadek ciśneinia na zaworze 17kPa | kpl | 1 |  | 1 |  | 0
25 |  |  |  | Zawór 3-dr mieszający obiegu zawór z silownikiem 230V 3 punktowy DN 25 KVS 10 max spadek ciśneinia na zaworze 15kPa | kpl | 2 |  | 1 |  | 0
26 |  |  |  | Zawór bezpieczeństwa membranowy 3bar Dn20 | szt | 4 |  | 1 |  | 0
27 |  |  |  | Dodatki za wykonanie obustronnych podejść do wodomierzy skrzydełkowych, Dn·15·mm | kpl | 1 |  | 1 |  | 0
28 |  |  |  | Wodomierze skrzydełkowe DN15, Q=1,6m3/h | kpl | 1 |  | 1 |  | 0
29 |  |  |  | Automatyczny zawór do napełniania instalacji DN15 z manometrami, reduktorem i zaworem zwrotnym | kpl | 1 |  | 1 |  | 0
30 |  |  |  | Szybkozłącze Dn15 | szt | 1 |  | 1 |  | 0
31 |  |  |  | Zawór antyskażeniowy BA Dn15 | szt | 1 |  | 1 |  | 0
32 |  |  |  | Zawór spustowy DN100 | szt | 1 |  | 1 |  | 0
33 |  |  |  | Zawór spustowy DN15 | szt | 15 |  | 1 |  | 0
34 |  |  |  | Zawór zwrotny mosiężny, Fi·25·mm | szt | 1 |  | 1 |  | 0
35 |  |  |  | Zawór zwrotny mosiężny, Fi·40·mm | szt | 3 |  | 1 |  | 0
36 |  |  |  | Zawór zwrotny mosiężny, Fi·50·mm | szt | 1 |  | 1 |  | 0
37 |  |  |  | Zawór zwrotny mosiężny, Fi·65·mm | szt | 4 |  | 1 |  | 0
38 |  |  |  | Zawór przelotowy prosty mosiężny, Fi·25·mm | szt | 6 |  | 1 |  | 0
39 |  |  |  | Zawór przelotowy prosty mosiężny, Fi·40·mm | szt | 12 |  | 1 |  | 0
40 |  |  |  | Zawór przelotowy prosty mosiężny, Fi·50·mm | szt | 4 |  | 1 |  | 0
41 |  |  |  | Zawór przelotowy prosty mosiężny, Fi·65·mm | szt | 12 |  | 1 |  | 0
42 |  |  |  | Zawór przelotowy prosty mosiężny, Fi·80·mm | szt | 2 |  | 1 |  | 0
43 |  |  |  | Zawór przelotowy prosty mosiężny, Fi·100·mm | szt | 8 |  | 1 |  | 0
44 |  |  |  | Filtr osadnikowy siatkowy, armatura Dn·65·mm | szt | 4 |  | 1 |  | 0
45 |  |  |  | Filtr osadnikowy siatkowy, armatura Dn·50·mm | szt | 1 |  | 1 |  | 0
46 |  |  |  | Filtr osadnikowy siatkowy, armatura Dn·40·mm | szt | 3 |  | 1 |  | 0
47 |  |  |  | Filtr osadnikowy siatkowy, armatura Dn·25·mm | szt | 1 |  | 1 |  | 0
48 |  |  |  | Termometr tarczowy 160 mm, do wody 0 -+ 120 C | szt | 16 |  | 1 |  | 0
49 |  |  |  | Manometr 0÷10[bar] z rurką syfonową i zaworem manometrycznym | szt | 22 |  | 1 |  | 0
50 |  |  |  | Rurociągi z rur preizolowanych Dn65 | m | 20 |  | 1 |  | 0
51 |  |  |  | Rurociągi stalowe o połączeniach spawanych z kształtkami, Dn·25·mm | m | 6 |  | 1 |  | 0
52 |  |  |  | Rurociągi stalowe o połączeniach spawanych z kształtkami, Dn·40·mm | m | 18 |  | 1 |  | 0
53 |  |  |  | Rurociągi stalowe o połączeniach spawanych z kształtkami, Dn·50·mm | m | 6 |  | 1 |  | 0
54 |  |  |  | Rurociągi stalowe o połączeniach spawanych z kształtkami, Dn·65·mm | m | 50 |  | 1 |  | 0
55 |  |  |  | Rurociągi stalowe o połączeniach spawanych z kształtkami, Dn·100·mm | m | 20 |  | 1 |  | 0
56 |  |  |  | Czyszczenie przez szczotkowanie ręczne do 2 stopnia czystości - stan wyjściowy powierzchni B, rurociągi, Fi·do 200·mm | m2 | 22.18 |  | 1 |  | 0
57 |  |  |  | Odtłuszczanie, rurociągi | m2 | 22.18 |  | 1 |  | 0
58 |  |  |  | Malowanie pędzlem - farby do gruntowania poliwinylowe, rurociągi, Fi·do 200·mm, farba ogólnego stosowania | m2 | 22.18 |  | 1 |  | 0
59 |  |  |  | Malowanie pędzlem - emalie poliwinylowe, rurociągi, Fi·do 200·mm, emalia poliwinylowa ogólnego stosowania | m2 | 22.18 |  | 1 |  | 0
60 |  |  |  | Otulina termoizolacyjna z pianki lambda 0,035W/mK i płaszczem PCV 30 mm Dn25 | m | 6 |  | 1 |  | 0
61 |  |  |  | Otulina termoizolacyjna z pianki lambda 0,035W/mK i płaszczem PCV 50 mm Dn40 | m | 18 |  | 1 |  | 0
62 |  |  |  | Otulina termoizolacyjna z pianki lambda 0,035W/mK i płaszczem PCV 60 mm Dn50 | m | 6 |  | 1 |  | 0
63 |  |  |  | Otulina termoizolacyjna z pianki lambda 0,035W/mK i płaszczem PCV 80 mm Dn65 | m | 50 |  | 1 |  | 0
64 |  |  |  | Otulina termoizolacyjna z pianki lambda 0,035W/mK i płaszczem PCV 100 mm Dn100 | m | 20 |  | 1 |  | 0
65 |  |  |  | Zawór automatycznie odwadniający instalację w przypadku spadku temp. poniżej 3°C - DN25 | kpl | 2 |  | 1 |  | 0
66 |  |  |  | Zawór 3-drogowy przełączjący, rozdzielający DN50, KVS 32, z siłownikiem on/off + Sterownik różnicy temperatur | kpl | 1 |  | 1 |  | 0
67 |  |  |  | Neutralizator kondensatu | szt | 1 |  | 1 |  | 0
68 |  |  |  | Komin powietrzno spalinowy Ø180/250 | m | 7 |  | 1 |  | 0
69 |  |  |  | Kształtka kominowa 90° Ø180/250 | szt | 1 |  | 1 |  | 0
70 |  |  |  | Komin powietrzno spalinowy Ø100/150 - Ø110/160 | m | 3 |  | 1 |  | 0
71 |  |  |  | Kształtka kominowa 90° Ø100/150 - Ø110/160 | szt | 2 |  | 1 |  | 0
72 |  |  |  | Kształtka kominowa 45° Ø100/150 - Ø110/160 | szt | 1 |  | 1 |  | 0
73 |  |  |  | Kształtka kominowa redukcyjna z Ø100/150 - Ø110/160 na Ø150/200 | szt | 1 |  | 1 |  | 0
74 |  |  |  | Trójnik 45° Ø180/250 ; Ø100/150 - Ø110/160 ; Ø180/250 | szt | 1 |  | 1 |  | 0
75 |  |  |  | Próby szczelności instalacji centralnego ogrzewania, w budynkach, rura stalowa | m | 120 |  | 1 |  | 0
76 |  |  |  | Płukanie instalacji w budynkach | m | 120 |  | 2 |  | 0
77 |  |  |  | Rurociągi stalowe o połączeniach spawanych bez szwu, na ścianach w budynkach , Dn·40·mm | m | 3 |  | 1 |  | 0
78 |  |  |  | Rurociągi stalowe o połączeniach spawanych bez szwu, na ścianach w budynkach , Dn·32·mm | m | 3 |  | 1 |  | 0
79 |  |  |  | Czyszczenie przez szczotkowanie ręczne do 2 stopnia czystości - stan wyjściowy powierzchni B, rurociągi, Fi·do 100·mm | m2 | 0.75 |  | 1 |  | 0
80 |  |  |  | Odtłuszczanie, rurociągi | m2 | 0.75 |  | 1 |  | 0
81 |  |  |  | Malowanie pędzlem - farby do gruntowania poliwinylowe, rurociągi, Fi·do 100·mm, farba ogólnego stosowania | m2 | 0.75 |  | 1 |  | 0
82 |  |  |  | Malowanie pędzlem - emalie poliwinylowe, rurociągi, Fi·do 100·mm, emalia poliwinylowa ogólnego stosowania | m2 | 0.75 |  | 1 |  | 0
83 |  |  |  | Kurki gazowe przelotowe, o połączeniach gwintowanych, Fi·40·mm | szt | 1 |  | 1 |  | 0
84 |  |  |  | Kurki gazowe przelotowe, o połączeniach gwintowanych, Fi·32·mm | szt | 1 |  | 1 |  | 0
85 |  |  |  | Filtr do gazu gwintowany Fi·32·mm | szt | 1 |  | 1 |  | 0
86 |  |  |  | Próba instalacji gazowej na ciśnienie w budynkach | kpl | 1 |  | 1 |  | 0
87 |  |  |  | Uruchomienie węzłów cieplnych i kotłowni c.o., kotłownia, 2 osoby obsługi | kpl | 1 |  | 1 |  | 0
3.1.2 |  |  |  | Zakres A - roboty remontowo-budowlane i adaptacyjne w zakresie kotłowni | [5 empty] | 0
88 |  |  |  | Demontaż i ponowyny montaż po remoncie instalacji elektrycznej i wyposażenia | kpl | 1 |  | 1 |  | 0
89 |  |  |  | Odbicie tynków, tynk z zaprawy wapiennej lub cementowo-wapiennej - sufity | m2 | 30 |  | 1 |  | 0
90 |  |  |  | Uzupełnienie tynków zwykłych wewnętrznych - sufity | m2 | 30 |  | 1 |  | 0
91 |  |  |  | Malowanie farbami lateksowymi wewnętrznych tynków gładkich 2-krotne - sufity | m2 | 30 |  | 1 |  | 0
92 |  |  |  | Odbicie tynków, tynk z zaprawy wapiennej lub cementowo-wapiennej - ściany | m2 | 95 |  | 1 |  | 0
93 |  |  |  | Uzupełnienie tynków zwykłych wewnętrznych - ściany | m2 | 95 |  | 1 |  | 0
94 |  |  |  | Malowanie farbami lateksowymi wewnętrznych tynków gładkich 2-krotne - ściany | m2 | 95 |  | 1 |  | 0
95 |  |  |  | Wysokoelastyczna izolacja powierzchni poziomych w technologii folii w płynie | m2 | 30 |  | 1 |  | 0
96 |  |  |  | Warstwy wyrównawcze pod posadzki z zaprawy cementowej grubości 20·mm, zatarte na gładko z siatką zbrojeniową | m2 | 30 |  | 1 |  | 0
97 |  |  |  | Płytki "Gres" o wymiarach 30.0x30.0x1.0·cm antypoślizgowe R10 z cokolikami | m2 | 30 |  | 1 |  | 0
98 |  |  |  | Wykucie z muru i wstawienie nowych drzwi - Drzwi EI60 z okuciami antypanicznymi 100x200 | m2 | 2 |  | 1 |  | 0
99 |  |  |  | Wywóz samochodami samowyładowczymi do 1·km, gruzu i złomu | m3 | 2.7 |  | 1 |  | 0
100 |  |  |  | Wywóz samochodami samowyładowczymi na każdy następny 1·km, gruzu i złomu | m3 | 2.7 |  | 19 |  | 0
101 |  |  |  | Opłata za utylizację gruzu i złomu | m3 | 2.7 |  | 1 |  | 0
3.1.3 |  |  |  | Zakres A - modernizacja części instalacji centralnego ogrzewania | [5 empty] | 0
102 |  |  |  | Grzejniki stalowe, 1-płytowe, Grzejnik stalowy 1-płytowy K11/600/600 | szt | 1 |  | 1 |  | 0
103 |  |  |  | Grzejniki stalowe, 1-płytowe, Grzejnik stalowy 1-płytowy K11/600/800 | szt | 1 |  | 1 |  | 0
104 |  |  |  | Grzejniki stalowe, 2-płytowe, Grzejnik stalowy 2-płytowy K22/300/1120 | szt | 1 |  | 1 |  | 0
105 |  |  |  | Grzejniki stalowe, 2-płytowe, Grzejnik stalowy 2-płytowy K22/400/2400 | szt | 2 |  | 1 |  | 0
106 |  |  |  | Grzejniki stalowe, 2-płytowe, Grzejnik stalowy 2-płytowy K22/600/720 | szt | 2 |  | 1 |  | 0
107 |  |  |  | Grzejniki stalowe, 2-płytowe, Grzejnik stalowy 2-płytowy K22/600/800 | szt | 2 |  | 1 |  | 0
108 |  |  |  | Grzejniki stalowe, 2-płytowe, Grzejnik stalowy 2-płytowy K22/600/920 | szt | 10 |  | 1 |  | 0
109 |  |  |  | Grzejniki stalowe, 2-płytowe, Grzejnik stalowy 2-płytowy K22/600/1000 | szt | 3 |  | 1 |  | 0
110 |  |  |  | Grzejniki stalowe, 2-płytowe, Grzejnik stalowy 2-płytowy K22/600/1120 | szt | 14 |  | 1 |  | 0
111 |  |  |  | Grzejniki stalowe, 2-płytowe, Grzejnik stalowy 2-płytowy K22/600/1200 | szt | 12 |  | 1 |  | 0
112 |  |  |  | Grzejniki stalowe, 2-płytowe, Grzejnik stalowy 2-płytowy K22/600/1320 | szt | 9 |  | 1 |  | 0
113 |  |  |  | Grzejniki stalowe, 2-płytowe, Grzejnik stalowy 2-płytowy K22/600/1400 | szt | 13 |  | 1 |  | 0
114 |  |  |  | Grzejniki stalowe, 2-płytowe, Grzejnik stalowy 2-płytowy K22/600/1600 | szt | 7 |  | 1 |  | 0
115 |  |  |  | Grzejniki stalowe, 2-płytowe, Grzejnik stalowy 2-płytowy K22/900/800 | szt | 2 |  | 1 |  | 0
116 |  |  |  | Grzejniki stalowe, 2-płytowe, Grzejnik stalowy 2-płytowy K22/900/1200 | szt | 1 |  | 1 |  | 0
117 |  |  |  | Grzejniki stalowe, 3-płytowe, Grzejnik stalowy 3-płytowy K33/900/1400 | szt | 1 |  | 1 |  | 0
118 |  |  |  | Grzejniki stalowe, 2-płytowe, Grzejnik stalowy 2-płytowy VK22/600/1200 | szt | 2 |  | 1 |  | 0
119 |  |  |  | Grzejniki stalowe, 2-płytowe, Grzejnik stalowy 2-płytowy VK22/600/1320 | szt | 2 |  | 1 |  | 0
120 |  |  |  | Grzejniki stalowe, 3-płytowe, Grzejnik stalowy 3-płytowy VK33/900/1400 | szt | 1 |  | 1 |  | 0
121 |  |  |  | Grzejniki stalowe, 3-płytowe, Grzejnik stalowy 3-płytowy VK33/900/1600 | szt | 1 |  | 1 |  | 0
122 |  |  |  | Grzejniki łazienkowe, stalowe, Grzejnik 1100/600 | szt | 1 |  | 1 |  | 0
123 |  |  |  | Grzejniki łazienkowe, stalowe, Grzejnik 1800/600 | szt | 1 |  | 1 |  | 0
124 |  |  |  | Grzejniki łazienkowe, stalowe, Grzejnik 700/400 | szt | 2 |  | 1 |  | 0
125 |  |  |  | Grzejniki łazienkowe, stalowe, Grzejnik 700/500 | szt | 3 |  | 1 |  | 0
126 |  |  |  | Grzejniki łazienkowe, stalowe, Grzejnik 700/600 | szt | 1 |  | 1 |  | 0
127 |  |  |  | Przebicie otworów w elementach z betonu o powierzchni do 0,05·m2, beton żwirowy, grubość do 20·cm | szt | 16 |  | 1 |  | 0
128 |  |  |  | Przebicia w ścianach z cegły, na zaprawie wapiennej lub cementowo-wapiennej | m3 | 1.58 |  | 1 |  | 0
129 |  |  |  | Wykucie wnęk w ścianach z cegły z ich otynkowaniem, ściany na zaprawie wapiennej lub cementowo-wapiennej | m3 | 0.06 |  | 1 |  | 0
130 |  |  |  | Wykucie, zamurowanie i otynkowanie bruzd w ścianach z cegły, ściany na zaprawie wapiennej lub cementowo-wapiennej | m3 | 4.38 |  | 1 |  | 0
131 |  |  |  | Rura ze stali węglowej, ocynkowana 54 x 1,5 połączona zaciskowo z kształtkami i mocowaniami | m | 166 |  | 1 |  | 0
132 |  |  |  | Rura ze stali węglowej, ocynkowana 42 x 1,5 połączona zaciskowo z kształtkami i mocowaniami | m | 95 |  | 1 |  | 0
133 |  |  |  | Rura ze stali węglowej, ocynkowana 35 x 1,5 połączona zaciskowo z kształtkami i mocowaniami | m | 107 |  | 1 |  | 0
134 |  |  |  | Rura ze stali węglowej, ocynkowana 28 x 1,5 połączona zaciskowo z kształtkami i mocowaniami | m | 274 |  | 1 |  | 0
135 |  |  |  | Rura ze stali węglowej, ocynkowana 22 x 1,5 połączona zaciskowo z kształtkami i mocowaniami | m | 89 |  | 1 |  | 0
136 |  |  |  | Rura ze stali węglowej, ocynkowana 18 x 1,2 połączona zaciskowo z kształtkami i mocowaniami | m | 307 |  | 1 |  | 0
137 |  |  |  | Rura ze stali węglowej, ocynkowana 15 x 1,2 połączona zaciskowo z kształtkami i mocowaniami | m | 714 |  | 1 |  | 0
138 |  |  |  | Otulina termoizolacyjna z pianki lambda 0,035W/mK 60 mm Dn54 | m | 166 |  | 1 |  | 0
139 |  |  |  | Otulina termoizolacyjna z pianki lambda 0,035W/mK 50 mm Dn42 | m | 95 |  | 1 |  | 0
140 |  |  |  | Otulina termoizolacyjna z pianki lambda 0,035W/mK 40 mm Dn35 | m | 107 |  | 1 |  | 0
141 |  |  |  | Otulina termoizolacyjna z pianki lambda 0,035W/mK 40 mm Dn28 | m | 274 |  | 1 |  | 0
142 |  |  |  | Otulina termoizolacyjna z pianki lambda 0,035W/mK 25 mm Dn22 | m | 89 |  | 1 |  | 0
143 |  |  |  | Otulina termoizolacyjna z pianki lambda 0,035W/mK 25 mm Dn18 | m | 307 |  | 1 |  | 0
144 |  |  |  | Otulina termoizolacyjna z pianki lambda 0,035W/mK 25 mm Dn15 | m | 714 |  | 1 |  | 0
145 |  |  |  | Zawór przelotowy prosty mosiężny, Fi·25·mm | szt | 5 |  | 1 |  | 0
146 |  |  |  | Zawór przelotowy prosty mosiężny, Fi·32·mm | szt | 6 |  | 1 |  | 0
147 |  |  |  | Zawór przelotowy prosty mosiężny, Fi·40·mm | szt | 3 |  | 1 |  | 0
148 |  |  |  | Zawór przelotowy prosty mosiężny, Fi·50·mm | szt | 1 |  | 1 |  | 0
149 |  |  |  | Zawór przelotowy regulacyjny z zaworami pomiarowymi do pomiaru różnicy ciśnienia (figura skośna); Dn20 | szt | 3 |  | 1 |  | 0
150 |  |  |  | Zawór przelotowy regulacyjny z zaworami pomiarowymi do pomiaru różnicy ciśnienia (figura skośna); Dn25 | szt | 4 |  | 1 |  | 0
151 |  |  |  | Zawór przelotowy regulacyjny z zaworami pomiarowymi do pomiaru różnicy ciśnienia (figura skośna); Dn32 | szt | 2 |  | 1 |  | 0
152 |  |  |  | Zawór przelotowy regulacyjny z zaworami pomiarowymi do pomiaru różnicy ciśnienia (figura skośna); Dn40 | szt | 1 |  | 1 |  | 0
153 |  |  |  | Zawór spustowy DN15 | szt | 76 |  | 1 |  | 0
154 |  |  |  | Zawór odpowietrzający automatyczny, Fi·15·mm | szt | 64 |  | 1 |  | 0
155 |  |  |  | Zawór przelotowy prosty c.o. Fi·15·mm do zaworu odpowietrzającego | szt | 64 |  | 1 |  | 0
156 |  |  |  | Rury przyłączne do grzejników, Dn·15·mm | kpl | 95 |  | 2 |  | 0
157 |  |  |  | Zawór grzejnikowy powrotny prosty z funkcją odcięcia, bez nastawy wstępnej Dn15 | szt | 95 |  | 1 |  | 0
158 |  |  |  | Zawór grzejnikowy termostatyczny prosty z nastawą wstępną, blokadą antykradzieżową Dn15 | szt | 95 |  | 1 |  | 0
159 |  |  |  | Głowica termostatyczna grzejnikowa | szt | 95 |  | 1 |  | 0
160 |  |  |  | Centrala nawiewno-wywiewna z odzyskiem ciepła NG2 kompletna z automatyką | kpl | 2 |  | 1 |  | 0
161 |  |  |  | Aparat grzewczo-wentylacyjny NG1 z automatyką | kpl | 3 |  | 1 |  | 0
162 |  |  |  | Destryfikator | szt | 1 |  | 1 |  | 0
163 |  |  |  | Obudowa aparatu grzewczego NG | szt | 5 |  | 1 |  | 0
164 |  |  |  | Obudowa destryfikatora D | szt | 1 |  | 1 |  | 0
165 |  |  |  | Kompensator mieszkowy instalacji c.o. DN25 | kpl | 4 |  | 1 |  | 0
166 |  |  |  | Kompensator mieszkowy instalacji c.o. DN40 | kpl | 4 |  | 1 |  | 0
167 |  |  |  | Kompensator mieszkowy instalacji c.o. DN50 | kpl | 4 |  | 1 |  | 0
168 |  |  |  | Intalacja grzewczo-wentylacyjna dla sali gimnastycznej zawierająca: - zintegrowana ścienna czerpnio-wyrzutnia powietrza - 2 szt. - przedłużenie 600 mm - 4 szt. - przejście ścienne 180 mm - 2 szt. - przewód elastyczny 1/2"", dł. 0,7m - 4 szt. - zawór trójdrogowy 3/4"" z siłownikiem - 3 szt. - przewód elastyczny 3/4"",dł. 0,7m - 6 szt. - inteligentny sterownik z wyświetlaczem dotykowym - 1 szt. | kpl | 1 |  | 1 |  | 0
169 |  |  |  | Próby szczelności instalacji centralnego ogrzewania, w budynkach | m | 1752 |  | 1 |  | 0
170 |  |  |  | Płukanie - napełnienie - oznakowanie instalacji | m | 1752 |  | 2 |  | 0
171 |  |  |  | Próby instalacji centralnego ogrzewania (na gorąco), z dokonaniem regulacji | szt | 95 |  | 1 |  | 0
172 |  |  |  | Płukanie istniejącej instalacji | m | 200 |  | 2 |  | 0

## CZ.3 Modernizacja instalacji CO
Modernizacja instalacji centralnego ogrzewania - Zespół Szkolno-Przedszkolny w Brzeźnicy im. Jana Kochanowskiego w Brzeźnicy
Wykonawca: |  | inż. Grzegorz Szafarski - kosztorysant
Data: |  | 2022-11-18
Lp | Odniesienie do dokumentacji przetargowej | Kod indywidualny | Podstawa | Opis robót | Jednostka | Szacowany obmiar projektanta | Obmiar zweryfikowany przez wykonawcę | Krotność | Cena jednostkowa netto | Wartość | Przykładowi producenci referencyjni | Uwagi oferenta | Notatka
1 | 2 | 3 | 4 | 5 | 6 | 7 | 8 | 9 | 10 | 11 | 12 | 13 | 15
4 |  |  |  | Modernizacja instalacji centralnego ogrzewania - Zespół Szkolno-Przedszkolny w Brzeźnicy im. Jana Kochanowskiego w Brzeźnicy | [5 empty] | 0
4.1 |  |  |  | Zakres A | [5 empty] | 0
4.1.1 |  |  |  | Zakres A - modernizacja źródła ciepła - instalacja kotłowni | [5 empty] | 0
1 |  |  |  | Demontaż istniejących instalacji z wywozem i utylizacją | kpl | 1 |  | 1 |  | 0
2 |  |  |  | Podkonstrukcja pompy ciepła | kpl | 1 |  | 1 |  | 0
3 |  |  |  | Obudowa z siatki zabezpieczającej pompę ciepła przez uszkodzeniem mechanicznym oraz uniemożliwiająca dostęp do urządzenia osobom nieuprawnionym | kpl | 1 |  | 1 |  | 0
4 |  |  |  | Pompa ciepła powietrzna, 2-sprężarkowa, do montażu zewnętrznego z automatyką, przeznaczona do ogrzewania oraz współpracy z kotłem gazowym. Maks. temperatura zasilania przy ogrzewaniu 55°C. Maks. moc grzewcza min. 27,60 kW, współczynnik wydajności COP min. 3,6, (EN 14511 przy A2/W35), znamionowy pobór mocy 8,2 kW (EN 14511 przy A2/W35), max pobór prądu 13,4kW. Napięcie zasilania 3/N/PE ~400 V, 50 Hz + pompa obiegowa instalacji górnego źródła ciepła | kpl | 1 |  | 1 |  | 0
5 |  |  |  | Kocioł gazowy kondensacyjnyo mocy 65-70kW wraz z automatyką umożliwiająca współprace z pompą ciepła oraz dwoma obiegami grzewczymi. Kocioł wyposażony w: -czujnik temperatury wody w kotle, temperatury zewnętrznej, temperatury na zasilaniu obiegów grzewczych -sterownik regulujący pracę pomp obiegowych -sterownik obiegów grzewczych - pompa kotłowa | kpl | 1 |  | 1 |  | 0
6 |  |  |  | Automatyka pompy ciepła realizujaca funkcję praca wg krzywej grzewczej,sterowanie drugim źródłem ciepła, czasowe podwyższenia i obniżenia temperatury roboczej (dostarczyć łacznie z pompą ciepła) - montaż i uruchomienie | kpl | 1 |  | 1 |  | 0
7 |  |  |  | Automatyka kotła umożliwiajaca sterowanie indywidualne 3 obiegami grzewaczymi z mieszaczami, realizujaca funkcję praca wg krzywej grzewczej indywidualnie dla każdego z obiegów,czasowe podwyższenia i obniżenia temperatury roboczej oraz współpracę z pompą ciepła (dostarczyć łacznie z kotłem) - montaż i uruchomienie | kpl | 1 |  | 1 |  | 0
8 |  |  |  | Bufor ciepła o pojemność 500 l | kpl | 1 |  | 1 |  | 0
9 |  |  |  | Sprzęgło hydrauliczne średnica któcców DN 65, V=min. 12m3/h | szt | 1 |  | 1 |  | 0
10 |  |  |  | Filtroodmulnik DN65 średnica któcców DN 65 | szt | 1 |  | 1 |  | 0
11 |  |  |  | Naczynie wzbiorcze przeponowe dla instalacji CO pojemność min 80l | szt | 1 |  | 1 |  | 0
12 |  |  |  | Naczynie wzbiorcze przeponowe dla instalacji CO pojemność min 200l | szt | 1 |  | 1 |  | 0
13 |  |  |  | Pompa obiegowa przepływ=6,93m3/h; wys. podnoszenia = 8,05m; Pobór mocy maksymalny = 640 W Charakterystyka pompy nie gorsza niż w karcie doborowej. Min. max wydajność 30 m3/h, min. max wysokośc podnoszenia 16 m | kpl | 1 |  | 1 |  | 0
14 |  |  |  | Pompa obiegowa przepływ=0,68m3/h; wys. podnoszenia = 4,40m; Pobór mocy maksymalny = 300 W Charakterystyka pompy nie gorsza niż w karcie doborowej. Min. max wydajność 12m3/h, min. max wysokośc podnoszenia 11 m | kpl | 1 |  | 1 |  | 0
15 |  |  |  | Pompa obiegowa przepływ=4,07m3/h; wys. podnoszenia = 4,30m; Pobór mocy maksymalny = 300 W Charakterystyka pompy nie gorsza niż w karcie doborowej. Min. max wydajność 12m3/h, min. max wysokośc podnoszenia 11 m | kpl | 1 |  | 1 |  | 0
16 |  |  |  | Pompa obiegowa przepływ=1,87m3/h; wys. podnoszenia = 3,20m; Pobór mocy maksymalny = 300 W Charakterystyka pompy nie gorsza niż w karcie doborowej. Min. max wydajność 12m3/h, min. max wysokośc podnoszenia 11 m | kpl | 1 |  | 1 |  | 0
17 |  |  |  | Stacja uzdatniania wody z uzdatnianiem do wymienników aluminiowo-krzemowych | kpl | 1 |  | 1 |  | 0
18 |  |  |  | Zawór bezpieczeństwa membranowy 3bar Dn20 | szt | 2 |  | 1 |  | 0
19 |  |  |  | Dodatki za wykonanie obustronnych podejść do wodomierzy skrzydełkowych, Dn·15·mm | kpl | 1 |  | 1 |  | 0
20 |  |  |  | Wodomierze skrzydełkowe DN15, Q=1,6m3/h | kpl | 1 |  | 1 |  | 0
21 |  |  |  | Automatyczny zawór do napełniania instalacji DN15 z manometrami, reduktorem i zaworem zwrotnym | kpl | 1 |  | 1 |  | 0
22 |  |  |  | Szybkozłącze Dn15 | szt | 1 |  | 1 |  | 0
23 |  |  |  | Zawór antyskażeniowy BA Dn15 | szt | 1 |  | 1 |  | 0
24 |  |  |  | Zawór automatycznie odwadniający instalację w przypadku spadku temp. poniżej 3°C - DN25 | kpl | 2 |  | 1 |  | 0
25 |  |  |  | Zawór 3-drogowy przełączjący, rozdzielający DN65, KVS 50, z siłownikiem on/off + Sterownik różnicy temperatur | kpl | 1 |  | 1 |  | 0
26 |  |  |  | Neutralizator kondensatu | szt | 1 |  | 1 |  | 0
27 |  |  |  | Zawór spustowy DN50 | szt | 1 |  | 1 |  | 0
28 |  |  |  | Zawór spustowy DN15 | szt | 11 |  | 1 |  | 0
29 |  |  |  | Zawór zwrotny Dn50 | szt | 3 |  | 1 |  | 0
30 |  |  |  | Zawór zwrotny Dn32 | szt | 2 |  | 1 |  | 0
31 |  |  |  | Zawór zwrotny Dn25 | szt | 1 |  | 1 |  | 0
32 |  |  |  | Zawór przelotowy prosty mosiężny, Fi·65·mm | szt | 6 |  | 1 |  | 0
33 |  |  |  | Zawór przelotowy prosty mosiężny, Fi·50·mm | szt | 14 |  | 1 |  | 0
34 |  |  |  | Zawór przelotowy prosty mosiężny, Fi·32·mm | szt | 4 |  | 1 |  | 0
35 |  |  |  | Zawór przelotowy prosty mosiężny, Fi·25·mm | szt | 6 |  | 1 |  | 0
36 |  |  |  | Filtr osadnikowy siatkowy, armatura Dn·50·mm | szt | 3 |  | 1 |  | 0
37 |  |  |  | Filtr osadnikowy siatkowy, armatura Dn·32·mm | szt | 1 |  | 1 |  | 0
38 |  |  |  | Filtr osadnikowy siatkowy, armatura Dn·25·mm | szt | 1 |  | 1 |  | 0
39 |  |  |  | Termometr tarczowy 160 mm, do wody 0 -+ 120 C | szt | 8 |  | 1 |  | 0
40 |  |  |  | Manometr 0÷10[bar] z rurką syfonową i zaworem manometrycznym | szt | 14 |  | 1 |  | 0
41 |  |  |  | Rurociągi z rur preizolowanych Dn50 | m | 5 |  | 1 |  | 0
42 |  |  |  | Rurociągi stalowe o połączeniach spawanych z kształtkami, Dn·25·mm | m | 6 |  | 1 |  | 0
43 |  |  |  | Rurociągi stalowe o połączeniach spawanych z kształtkami, Dn·32·mm | m | 6 |  | 1 |  | 0
44 |  |  |  | Rurociągi stalowe o połączeniach spawanych z kształtkami, Dn·50·mm | m | 20 |  | 1 |  | 0
45 |  |  |  | Rurociągi stalowe o połączeniach spawanych z kształtkami, Dn·65·mm | m | 10 |  | 1 |  | 0
46 |  |  |  | Czyszczenie przez szczotkowanie ręczne do 2 stopnia czystości - stan wyjściowy powierzchni B, rurociągi, Fi·do 200·mm | m2 | 6.88 |  | 1 |  | 0
47 |  |  |  | Odtłuszczanie, rurociągi | m2 | 6.88 |  | 1 |  | 0
48 |  |  |  | Malowanie pędzlem - farby do gruntowania poliwinylowe, rurociągi, Fi·do 200·mm, farba ogólnego stosowania | m2 | 6.88 |  | 1 |  | 0
49 |  |  |  | Malowanie pędzlem - emalie poliwinylowe, rurociągi, Fi·do 200·mm, emalia poliwinylowa ogólnego stosowania | m2 | 6.88 |  | 1 |  | 0
50 |  |  |  | Otulina termoizolacyjna z pianki lambda 0,035W/mK i płaszczem PCV 30 mm Dn25 | m | 6 |  | 1 |  | 0
51 |  |  |  | Otulina termoizolacyjna z pianki lambda 0,035W/mK i płaszczem PCV 40 mm Dn32 | m | 6 |  | 1 |  | 0
52 |  |  |  | Otulina termoizolacyjna z pianki lambda 0,035W/mK i płaszczem PCV 60 mm Dn50 | m | 20 |  | 1 |  | 0
53 |  |  |  | Otulina termoizolacyjna z pianki lambda 0,035W/mK i płaszczem PCV 80 mm Dn65 | m | 10 |  | 1 |  | 0
54 |  |  |  | Komin powietrzno spalinowy Ø100/150 - Ø110/160 zgodnie z wytycznymi producenta kotła | m | 8.7 |  | 1 |  | 0
55 |  |  |  | Kształtka kominowa 90° Ø100/150 - Ø110/160 | szt | 2 |  | 1 |  | 0
56 |  |  |  | Próby szczelności instalacji centralnego ogrzewania, w budynkach, rura stalowa | m | 47 |  | 1 |  | 0
57 |  |  |  | Płukanie instalacji w budynkach | m | 47 |  | 2 |  | 0
58 |  |  |  | Rurociągi stalowe gazowe o połączeniach spawanych bez szwu, na ścianach w budynkach , Dn·32·mm | m | 2 |  | 1 |  | 0
59 |  |  |  | Czyszczenie przez szczotkowanie ręczne do 2 stopnia czystości - stan wyjściowy powierzchni B, rurociągi, Fi·do 100·mm | m2 | 0.22 |  | 1 |  | 0
60 |  |  |  | Odtłuszczanie, rurociągi | m2 | 0.22 |  | 1 |  | 0
61 |  |  |  | Malowanie pędzlem - farby do gruntowania poliwinylowe, rurociągi, Fi·do 100·mm, farba ogólnego stosowania | m2 | 0.22 |  | 1 |  | 0
62 |  |  |  | Malowanie pędzlem - emalie poliwinylowe, rurociągi, Fi·do 100·mm, emalia poliwinylowa ogólnego stosowania | m2 | 0.22 |  | 1 |  | 0
63 |  |  |  | Kurki gazowe przelotowe, o połączeniach gwintowanych, Fi·32·mm | szt | 1 |  | 1 |  | 0
64 |  |  |  | Filtr do gazu gwintowany Fi·32·mm | szt | 1 |  | 1 |  | 0
65 |  |  |  | Próba instalacji gazowej na ciśnienie w budynkach | kpl | 1 |  | 1 |  | 0
66 |  |  |  | Uruchomienie węzłów cieplnych i kotłowni c.o., kotłownia, 2 osoby obsługi | kpl | 1 |  | 1 |  | 0
4.1.2 |  |  |  | Zakres A - roboty remontowo-budowlane i adaptacyjne w zakresie kotłowni | [5 empty] | 0
67 |  |  |  | Demontaż i ponowyny montaż po remoncie instalacji elektrycznej i wyposażenia | kpl | 1 |  | 1 |  | 0
68 |  |  |  | Odbicie tynków, tynk z zaprawy wapiennej lub cementowo-wapiennej - sufity | m2 | 26 |  | 1 |  | 0
69 |  |  |  | Uzupełnienie tynków zwykłych wewnętrznych - sufity | m2 | 26 |  | 1 |  | 0
70 |  |  |  | Malowanie farbami lateksowymi wewnętrznych tynków gładkich 2-krotne - sufity | m2 | 26 |  | 1 |  | 0
71 |  |  |  | Odbicie tynków, tynk z zaprawy wapiennej lub cementowo-wapiennej - ściany | m2 | 58 |  | 1 |  | 0
72 |  |  |  | Uzupełnienie tynków zwykłych wewnętrznych - ściany | m2 | 58 |  | 1 |  | 0
73 |  |  |  | Malowanie farbami lateksowymi wewnętrznych tynków gładkich 2-krotne - ściany | m2 | 58 |  | 1 |  | 0
74 |  |  |  | Wykucie z muru i wstawienie nowych drzwi - Drzwi wewnętrzne ocieplone wraz z ościeżnicą 90x200 | m2 | 1.8 |  | 1 |  | 0
75 |  |  |  | Wykucie z muru i wstawienie nowych drzwi - Drzwi wewnętrzne wraz z ościeżnicą 90x200 | m2 | 1.8 |  | 1 |  | 0
76 |  |  |  | Wykucie z muru i wstawienie nowych drzwi - Drzwi EI60 z okuciami antypanicznymi 100x200 | m2 | 2 |  | 1 |  | 0
77 |  |  |  | Wywóz samochodami samowyładowczymi do 1·km, gruzu i złomu | m3 | 2.24 |  | 1 |  | 0
78 |  |  |  | Wywóz samochodami samowyładowczymi na każdy następny 1·km, gruzu i złomu | m3 | 2.24 |  | 19 |  | 0
79 |  |  |  | Opłata za utylizację gruzu i złomu | m3 | 2.24 |  | 1 |  | 0
4.1.3 |  |  |  | Zakres A - modernizacja części instalacji centralnego ogrzewania | [5 empty] | 0
80 |  |  |  | Grzejniki stalowe, 1-płytowe, Grzejnik stalowy 1-płytowy K11/600/720 | szt | 1 |  | 1 |  | 0
81 |  |  |  | Grzejniki stalowe, 2-płytowe, Grzejnik stalowy 2-płytowy K22/900/1200 | szt | 1 |  | 1 |  | 0
82 |  |  |  | Grzejniki stalowe, 3-płytowe, Grzejnik stalowy 3-płytowy K33/500/1200 | szt | 6 |  | 1 |  | 0
83 |  |  |  | Grzejniki stalowe, 1-płytowe, Grzejnik stalowy 1-płytowy VK11/600/400 | szt | 2 |  | 1 |  | 0
84 |  |  |  | Grzejniki stalowe, 2-płytowe, Grzejnik stalowy 2-płytowy VK22/500/800 | szt | 6 |  | 1 |  | 0
85 |  |  |  | Grzejniki stalowe, 2-płytowe, Grzejnik stalowy 2-płytowy VK22/500/1400 | szt | 1 |  | 1 |  | 0
86 |  |  |  | Grzejniki stalowe, 2-płytowe, Grzejnik stalowy 2-płytowy VK22/500/1600 | szt | 3 |  | 1 |  | 0
87 |  |  |  | Grzejniki stalowe, 2-płytowe, Grzejnik stalowy 2-płytowy VK22/500/1800 | szt | 4 |  | 1 |  | 0
88 |  |  |  | Grzejniki stalowe, 2-płytowe, Grzejnik stalowy 2-płytowy VK22/600/720 | szt | 2 |  | 1 |  | 0
89 |  |  |  | Grzejniki stalowe, 2-płytowe, Grzejnik stalowy 2-płytowy VK22/600/1400 | szt | 1 |  | 1 |  | 0
90 |  |  |  | Grzejniki stalowe, 2-płytowe, Grzejnik stalowy 2-płytowy VK22/900/400 | szt | 1 |  | 1 |  | 0
91 |  |  |  | Grzejniki stalowe, 2-płytowe, Grzejnik stalowy 2-płytowy VK22/900/800 | szt | 4 |  | 1 |  | 0
92 |  |  |  | Grzejniki stalowe, 3-płytowe, Grzejnik stalowy 3-płytowy VK33/500/720 | szt | 1 |  | 1 |  | 0
93 |  |  |  | Grzejniki stalowe, 3-płytowe, Grzejnik stalowy 3-płytowy VK33/500/800 | szt | 2 |  | 1 |  | 0
94 |  |  |  | Grzejniki stalowe, 3-płytowe, Grzejnik stalowy 3-płytowy VK33/500/1200 | szt | 22 |  | 1 |  | 0
95 |  |  |  | Grzejniki stalowe, 3-płytowe, Grzejnik stalowy 3-płytowy VK33/500/1400 | szt | 1 |  | 1 |  | 0
96 |  |  |  | Grzejniki stalowe, 3-płytowe, Grzejnik stalowy 3-płytowy VK33/500/1600 | szt | 2 |  | 1 |  | 0
97 |  |  |  | Grzejniki stalowe, 3-płytowe, Grzejnik stalowy 3-płytowy VK33/600/1200 | szt | 1 |  | 1 |  | 0
98 |  |  |  | Grzejniki stalowe, 3-płytowe, Grzejnik stalowy 3-płytowy VK33/600/1600 | szt | 2 |  | 1 |  | 0
99 |  |  |  | Grzejniki stalowe, 3-płytowe, Grzejnik stalowy 3-płytowy VK33/900/800 | szt | 2 |  | 1 |  | 0
100 |  |  |  | Grzejniki stalowe, 3-płytowe, Grzejnik stalowy 3-płytowy VK33/900/1200 | szt | 1 |  | 1 |  | 0
101 |  |  |  | Grzejnik stalowy, łazienkowy, drabinkowy, 1500/600 | szt | 2 |  | 1 |  | 0
102 |  |  |  | Grzejnik stalowy, łazienkowy, drabinkowy, 1500/740 | szt | 1 |  | 1 |  | 0
103 |  |  |  | Grzejnik stalowy, łazienkowy, drabinkowy, 1500/890 | szt | 3 |  | 1 |  | 0
104 |  |  |  | Grzejnik stalowy, łazienkowy, drabinkowy, 1740/600 | szt | 1 |  | 1 |  | 0
105 |  |  |  | Przebicie otworów w elementach z betonu o powierzchni do 0,05·m2, beton żwirowy, grubość do 20·cm | szt | 12 |  | 1 |  | 0
106 |  |  |  | Przebicia w ścianach z cegły, na zaprawie wapiennej lub cementowo-wapiennej | m3 | 0.82 |  | 1 |  | 0
107 |  |  |  | Wykucie wnęk w ścianach z cegły z ich otynkowaniem, ściany na zaprawie wapiennej lub cementowo-wapiennej | m3 | 0.06 |  | 1 |  | 0
108 |  |  |  | Wykucie, zamurowanie i otynkowanie bruzd w ścianach z cegły, ściany na zaprawie wapiennej lub cementowo-wapiennej | m3 | 2.28 |  | 1 |  | 0
109 |  |  |  | Rura ze stali węglowej, ocynkowana 54 x 1,5 połączona zaciskowo z kształtkami i mocowaniami | m | 32 |  | 1 |  | 0
110 |  |  |  | Rura ze stali węglowej, ocynkowana 42 x 1,5 połączona zaciskowo z kształtkami i mocowaniami | m | 37 |  | 1 |  | 0
111 |  |  |  | Rura ze stali węglowej, ocynkowana 35 x 1,5 połączona zaciskowo z kształtkami i mocowaniami | m | 100 |  | 1 |  | 0
112 |  |  |  | Rura ze stali węglowej, ocynkowana 28 x 1,5 połączona zaciskowo z kształtkami i mocowaniami | m | 185 |  | 1 |  | 0
113 |  |  |  | Rura ze stali węglowej, ocynkowana 22 x 1,5 połączona zaciskowo z kształtkami i mocowaniami | m | 251 |  | 1 |  | 0
114 |  |  |  | Rura ze stali węglowej, ocynkowana 18 x 1,2 połączona zaciskowo z kształtkami i mocowaniami | m | 101 |  | 1 |  | 0
115 |  |  |  | Rura ze stali węglowej, ocynkowana 15 x 1,2 połączona zaciskowo z kształtkami i mocowaniami | m | 205 |  | 1 |  | 0
116 |  |  |  | Otulina termoizolacyjna z pianki lambda 0,035W/mK 60 mm Dn54 | m | 32 |  | 1 |  | 0
117 |  |  |  | Otulina termoizolacyjna z pianki lambda 0,035W/mK 50 mm Dn42 | m | 37 |  | 1 |  | 0
118 |  |  |  | Otulina termoizolacyjna z pianki lambda 0,035W/mK 40 mm Dn35 | m | 100 |  | 1 |  | 0
119 |  |  |  | Otulina termoizolacyjna z pianki lambda 0,035W/mK 40 mm Dn28 | m | 185 |  | 1 |  | 0
120 |  |  |  | Otulina termoizolacyjna z pianki lambda 0,035W/mK 25 mm Dn22 | m | 251 |  | 1 |  | 0
121 |  |  |  | Otulina termoizolacyjna z pianki lambda 0,035W/mK 25 mm Dn18 | m | 101 |  | 1 |  | 0
122 |  |  |  | Otulina termoizolacyjna z pianki lambda 0,035W/mK 25 mm Dn15 | m | 205 |  | 1 |  | 0
123 |  |  |  | Zawór przelotowy prosty mosiężny, Fi·25·mm | szt | 1 |  | 1 |  | 0
124 |  |  |  | Zawór przelotowy prosty mosiężny, Fi·32·mm | szt | 1 |  | 1 |  | 0
125 |  |  |  | Zawór przelotowy prosty mosiężny, Fi·50·mm | szt | 1 |  | 1 |  | 0
126 |  |  |  | Zawór przelotowy regulacyjny z zaworami pomiarowymi do pomiaru różnicy ciśnienia (figura skośna); Dn20 | szt | 1 |  | 1 |  | 0
127 |  |  |  | Zawór przelotowy regulacyjny z zaworami pomiarowymi do pomiaru różnicy ciśnienia (figura skośna); Dn25 | szt | 1 |  | 1 |  | 0
128 |  |  |  | Zawór przelotowy regulacyjny z zaworami pomiarowymi do pomiaru różnicy ciśnienia (figura skośna); Dn40 | szt | 1 |  | 1 |  | 0
129 |  |  |  | Zawór spustowy DN15 | szt | 8 |  | 1 |  | 0
130 |  |  |  | Zawór odpowietrzający automatyczny, Fi·15·mm | szt | 8 |  | 1 |  | 0
131 |  |  |  | Zawór przelotowy prosty c.o. Fi·15·mm do zaworu odpowietrzającego | szt | 8 |  | 1 |  | 0
132 |  |  |  | Rury przyłączne do grzejników, Dn·15·mm | kpl | 95 |  | 2 |  | 0
133 |  |  |  | Zawór grzejnikowy powrotny prosty z funkcją odcięcia, bez nastawy wstępnej Dn15 | szt | 15 |  | 1 |  | 0
134 |  |  |  | Zawór grzejnikowy termostatyczny prosty z nastawą wstępną, blokadą antykradzieżową Dn15 | szt | 15 |  | 1 |  | 0
135 |  |  |  | Zestaw przyłączeniowy grzejnikowy do grzejników z wkładką zaworową Dn15 | szt | 57 |  | 1 |  | 0
136 |  |  |  | Głowica termostatyczna grzejnikowa | szt | 72 |  | 1 |  | 0
137 |  |  |  | Obudowa grzejnika kompaktowego | m2 | 36.05 |  | 1 |  | 0
138 |  |  |  | Kompensator mieszkowy instalacji c.o. DN25 | kpl | 10 |  | 1 |  | 0
139 |  |  |  | Kompensator mieszkowy instalacji c.o. DN20 | kpl | 2 |  | 1 |  | 0
140 |  |  |  | Kompensator mieszkowy instalacji c.o. DN15 | kpl | 2 |  | 1 |  | 0
141 |  |  |  | Rozkucie płytek w celach umożliwienia dostępu do kanału technologicznego w pom. łazienki - 0/16 oraz przywrócenie stanu pierwotnego po wykonaniu prac termomodernizacyjnych - ułożenie płytek na nowo | m2 | 2.6 |  | 1 |  | 0
142 |  |  |  | Próby szczelności instalacji centralnego ogrzewania, w budynkach | m | 911 |  | 1 |  | 0
143 |  |  |  | Płukanie - napełnienie - oznakowanie instalacji | m | 911 |  | 2 |  | 0
144 |  |  |  | Próby instalacji centralnego ogrzewania (na gorąco), z dokonaniem regulacji | szt | 72 |  | 1 |  | 0

## CZ.4 Modernizacja instalacji CO
Modernizacja instalacji centralnego ogrzewania - Szkoła Podstawowa im. Króla Kazimierza Wielkiego w Damienicach
Wykonawca: |  | inż. Grzegorz Szafarski - kosztorysant
Data: |  | 2022-11-18
Lp | Odniesienie do dokumentacji przetargowej | Kod indywidualny | Podstawa | Opis robót | Jednostka | Szacowany obmiar projektanta | Obmiar zweryfikowany przez wykonawcę | Krotność | Cena jednostkowa netto | Wartość | Przykładowi producenci referencyjni | Uwagi oferenta | Notatka
1 | 2 | 3 | 4 | 5 | 6 | 7 | 8 | 9 | 10 | 11 | 12 | 13 | 15
2 |  |  |  | Modernizacja instalacji centralnego ogrzewania - Szkoła Podstawowa im. Króla Kazimierza Wielkiego w Damienicach | [5 empty] | 0
2.1 |  |  |  | Zakres A | [5 empty] | 0
2.1.1 |  |  |  | Zakres A - modernizacja źródła ciepła - instalacja kotłowni | [5 empty] | 0
1 |  |  |  | Demontaż istniejących instalacji z wywozem i utylizacją | kpl | 1 |  | 1 |  | 0
2 |  |  |  | Podkonstrukcja pompy ciepła | kpl | 1 |  | 1 |  | 0
3 |  |  |  | Obudowa z siatki zabezpieczającej pompę ciepła przez uszkodzeniem mechanicznym oraz uniemożliwiająca dostęp do urządzenia osobom nieuprawnionym | kpl | 1 |  | 1 |  | 0
4 |  |  |  | Pompa ciepła powietrzna, 2-sprężarkowa, do montażu zewnętrznego z automatyką, przeznaczona do ogrzewania oraz współpracy z kotłem gazowym. maks. temperatura zasilania przy ogrzewaniu 62°C. maks. moc grzewcza min. 43,4 kW, współczynnik wydajności COP min. 3,4, (EN 14511 przy A2/W35), znamionowy pobór mocy 7,8 kW (EN 14511 przy A7/W35), max pobór prądu 26,4kW napięcie zasilania 3/N/PE ~400 V, 50 Hz + pompa obiegowa instalacji górnego źródła ciepła | kpl | 1 |  | 1 |  | 0
5 |  |  |  | Kocioł gazowy kondensacyjnyo mocy 90kW wraz z automatyką umożliwiająca współprace z pompą ciepła oraz dwoma obiegami grzewczymi. Kocioł wyposażony w: -czujnik temperatury wody w kotle, temperatury zewnętrznej, temperatury na zasilaniu obiegów grzewczych -sterownik regulujący pracę pomp obiegowych -sterownik obiegów grzewczych - pompa kotłowa | kpl | 1 |  | 1 |  | 0
6 |  |  |  | Automatyka pompy ciepła realizujaca funkcję praca wg krzywej grzewczej,sterowanie drugim źródłem ciepła, czasowe podwyższenia i obniżenia temperatury roboczej (dostarczyć łacznie z pompą ciepła) - montaż i uruchomienie | kpl | 1 |  | 1 |  | 0
7 |  |  |  | Automatyka kotła umożliwiajaca sterowanie indywidualne 3 obiegami grzewaczymi z mieszaczami, realizujaca funkcję praca wg krzywej grzewczej indywidualnie dla każdego z obiegów,czasowe podwyższenia i obniżenia temperatury roboczej oraz współpracę z pompą ciepła (dostarczyć łacznie z kotłem) - montaż i uruchomienie | kpl | 1 |  | 1 |  | 0
8 |  |  |  | Bufor ciepła o pojemność 1000 l | kpl | 1 |  | 1 |  | 0
9 |  |  |  | Rozdzielacze do kotłów i instalacji c.o., Dn·125·mm | m | 2 |  | 1 |  | 0
10 |  |  |  | Sprzęgło hydrauliczne średnica któcców DN 80, V=min. 20m3/h | szt | 1 |  | 1 |  | 0
11 |  |  |  | Filtroodmulnik DN80 średnica któcców DN 80 | szt | 1 |  | 1 |  | 0
12 |  |  |  | Naczynie wzbiorcze przeponowe dla instalacji CO pojemność min 100l | szt | 1 |  | 1 |  | 0
13 |  |  |  | Pompa obiegowa obiegu przepływ=12,00m3/h; wys. podnoszenia = 8,00m; Pobór mocy maksymalny = 640 W Charakterystyka pompy nie gorsza niż w karcie doborowej. Min. max wydajność 28m3/h, min. max wysokośc podnoszenia 16 m | kpl | 1 |  | 1 |  | 0
14 |  |  |  | Pompa obiegowa przepływ=3,4m3/h; wys. podnoszenia = 4,60m; Pobór mocy maksymalny = 280 W Charakterystyka pompy nie gorsza niż w karcie doborowej. Min. max wydajność 11m3/h, min. max wysokośc podnoszenia 10 m | kpl | 1 |  | 1 |  | 0
15 |  |  |  | Pompa obiegowa przepływ=1,32m3/h; wys. podnoszenia = 4,10m; Pobór mocy maksymalny = 160 W Charakterystyka pompy nie gorsza niż w karcie doborowej. Min. max wydajność 9m3/h, min. max wysokośc podnoszenia 8 m | kpl | 1 |  | 1 |  | 0
16 |  |  |  | Pompa obiegowa przepływ=3,53m3/h; wys. podnoszenia = 4,70m; Pobór mocy maksymalny = 300 W Charakterystyka pompy nie gorsza niż w karcie doborowej. Min. max wydajność 12m3/h, min. max wysokośc podnoszenia 11 m | kpl | 1 |  | 1 |  | 0
17 |  |  |  | Pompa obiegowa przepływ=2,38m3/h; wys. podnoszenia = 3,60m; Charakterystyka pompy nie gorsza niż w karcie doborowej. Pobór mocy maksymalny = 280 W Min. max wydajność 11m3/h, min. max wysokośc podnoszenia 10 m | kpl | 1 |  | 1 |  | 0
18 |  |  |  | Zawór 3-dr mieszający obiegu zawór z silownikiem 230V 3 punktowy DN 15 KVS 4 max spadek ciśneinia na zaworze 11kPa | kpl | 1 |  | 1 |  | 0
19 |  |  |  | Zawór 3-dr mieszający obiegu zawór z silownikiem 230V 3 punktowy DN 20 KVS 6,3 max spadek ciśneinia na zaworze 11kPa | kpl | 1 |  | 1 |  | 0
20 |  |  |  | Zawór 3-dr mieszający obiegu zawór z silownikiem 230V 3 punktowy DN 25 KVS 10 max spadek ciśneinia na zaworze 12kPa | kpl | 1 |  | 1 |  | 0
21 |  |  |  | Stacja uzdatniania wody z uzdatnianiem do wymienników aluminiowo-krzemowych | kpl | 1 |  | 1 |  | 0
22 |  |  |  | Zawór bezpieczeństwa membranowy 3bar Dn20 | szt | 2 |  | 1 |  | 0
23 |  |  |  | Dodatki za wykonanie obustronnych podejść do wodomierzy skrzydełkowych, Dn·15·mm | kpl | 1 |  | 1 |  | 0
24 |  |  |  | Wodomierze skrzydełkowe DN15, Q=1,6m3/h | kpl | 1 |  | 1 |  | 0
25 |  |  |  | Automatyczny zawór do napełniania instalacji DN15 z manometrami, reduktorem i zaworem zwrotnym | kpl | 1 |  | 1 |  | 0
26 |  |  |  | Szybkozłącze Dn15 | szt | 1 |  | 1 |  | 0
27 |  |  |  | Zawór antyskażeniowy BA Dn15 | szt | 1 |  | 1 |  | 0
28 |  |  |  | Zawór spustowy DN65 | szt | 1 |  | 1 |  | 0
29 |  |  |  | Zawór spustowy DN15 | szt | 12 |  | 1 |  | 0
30 |  |  |  | Zawór zwrotny Dn50 | szt | 2 |  | 1 |  | 0
31 |  |  |  | Zawór zwrotny Dn40 | szt | 1 |  | 1 |  | 0
32 |  |  |  | Zawór zwrotny Dn32 | szt | 1 |  | 1 |  | 0
33 |  |  |  | Zawór przelotowy prosty mosiężny, Fi·80·mm | szt | 7 |  | 1 |  | 0
34 |  |  |  | Zawór przelotowy prosty mosiężny, Fi·65·mm | szt | 11 |  | 1 |  | 0
35 |  |  |  | Zawór przelotowy prosty mosiężny, Fi·50·mm | szt | 8 |  | 1 |  | 0
36 |  |  |  | Zawór przelotowy prosty mosiężny, Fi·40·mm | szt | 4 |  | 1 |  | 0
37 |  |  |  | Zawór przelotowy prosty mosiężny, Fi·32·mm | szt | 4 |  | 1 |  | 0
38 |  |  |  | Zawór przelotowy prosty mosiężny, Fi·25·mm | szt | 2 |  | 1 |  | 0
39 |  |  |  | Filtr osadnikowy siatkowy, armatura Dn·65·mm | szt | 2 |  | 1 |  | 0
40 |  |  |  | Filtr osadnikowy siatkowy, armatura Dn·50·mm | szt | 2 |  | 1 |  | 0
41 |  |  |  | Filtr osadnikowy siatkowy, armatura Dn·40·mm | szt | 1 |  | 1 |  | 0
42 |  |  |  | Filtr osadnikowy siatkowy, armatura Dn·32·mm | szt | 1 |  | 1 |  | 0
43 |  |  |  | Termometr tarczowy 160 mm, do wody 0 -+ 120 C | szt | 10 |  | 1 |  | 0
44 |  |  |  | Manometr 0÷10[bar] z rurką syfonową i zaworem manometrycznym | szt | 15 |  | 1 |  | 0
45 |  |  |  | Rurociągi z rur preizolowanych Dn65 | m | 45 |  | 1 |  | 0
46 |  |  |  | Rurociągi stalowe o połączeniach spawanych z kształtkami, Dn·32·mm | m | 6 |  | 1 |  | 0
47 |  |  |  | Rurociągi stalowe o połączeniach spawanych z kształtkami, Dn·40·mm | m | 6 |  | 1 |  | 0
48 |  |  |  | Rurociągi stalowe o połączeniach spawanych z kształtkami, Dn·50·mm | m | 12 |  | 1 |  | 0
49 |  |  |  | Rurociągi stalowe o połączeniach spawanych z kształtkami, Dn·65·mm | m | 20 |  | 1 |  | 0
50 |  |  |  | Rurociągi stalowe o połączeniach spawanych z kształtkami, Dn·80·mm | m | 4 |  | 1 |  | 0
51 |  |  |  | Czyszczenie przez szczotkowanie ręczne do 2 stopnia czystości - stan wyjściowy powierzchni B, rurociągi, Fi·do 200·mm | m2 | 9.16 |  | 1 |  | 0
52 |  |  |  | Odtłuszczanie, rurociągi | m2 | 9.16 |  | 1 |  | 0
53 |  |  |  | Malowanie pędzlem - farby do gruntowania poliwinylowe, rurociągi, Fi·do 200·mm, farba ogólnego stosowania | m2 | 9.16 |  | 1 |  | 0
54 |  |  |  | Malowanie pędzlem - emalie poliwinylowe, rurociągi, Fi·do 200·mm, emalia poliwinylowa ogólnego stosowania | m2 | 9.16 |  | 1 |  | 0
55 |  |  |  | Otulina termoizolacyjna z pianki lambda 0,035W/mK i płaszczem PCV 40 mm Dn32 | m | 6 |  | 1 |  | 0
56 |  |  |  | Otulina termoizolacyjna z pianki lambda 0,035W/mK i płaszczem PCV 50 mm Dn40 | m | 6 |  | 1 |  | 0
57 |  |  |  | Otulina termoizolacyjna z pianki lambda 0,035W/mK i płaszczem PCV 60 mm Dn50 | m | 12 |  | 1 |  | 0
58 |  |  |  | Otulina termoizolacyjna z pianki lambda 0,035W/mK i płaszczem PCV 80 mm Dn65 | m | 20 |  | 1 |  | 0
59 |  |  |  | Otulina termoizolacyjna z pianki lambda 0,035W/mK i płaszczem PCV 90 mm Dn80 | m | 4 |  | 1 |  | 0
60 |  |  |  | Zawór automatycznie odwadniający instalację w przypadku spadku temp. poniżej 3°C - DN25 | kpl | 2 |  | 1 |  | 0
61 |  |  |  | Zawór 3-drogowy przełączjący, rozdzielający DN80, KVS 80, z siłownikiem on/off + Sterownik różnicy temperatur | kpl | 1 |  | 1 |  | 0
62 |  |  |  | Neutralizator kondensatu | szt | 1 |  | 1 |  | 0
63 |  |  |  | Naczynie wzbiorcze przeponowe dla instalacji CO pojemność min 200l | szt | 1 |  | 1 |  | 0
64 |  |  |  | Remont czujnika detekcji | szt | 1 |  | 1 |  | 0
65 |  |  |  | Remont centralki detekcji gazu | szt | 1 |  | 1 |  | 0
66 |  |  |  | Remont zaworu automatycznie odcinającego gaz DN40 | szt | 1 |  | 1 |  | 0
67 |  |  |  | Komin powietrzno spalinowy Ø100/150 - Ø110/160 zgodnie z wytycznymi producenta kotła | m | 15 |  | 1 |  | 0
68 |  |  |  | Kształtka kominowa 90° Ø100/150 - Ø110/160 | szt | 2 |  | 1 |  | 0
69 |  |  |  | Próby szczelności instalacji centralnego ogrzewania, w budynkach, rura stalowa | m | 48 |  | 1 |  | 0
70 |  |  |  | Płukanie instalacji w budynkach | m | 48 |  | 2 |  | 0
71 |  |  |  | Rurociągi stalowe gazowe o połączeniach spawanych bez szwu, na ścianach w budynkach , Dn·32·mm | m | 2 |  | 1 |  | 0
72 |  |  |  | Czyszczenie przez szczotkowanie ręczne do 2 stopnia czystości - stan wyjściowy powierzchni B, rurociągi, Fi·do 100·mm | m2 | 0.22 |  | 1 |  | 0
73 |  |  |  | Odtłuszczanie, rurociągi | m2 | 0.22 |  | 1 |  | 0
74 |  |  |  | Malowanie pędzlem - farby do gruntowania poliwinylowe, rurociągi, Fi·do 100·mm, farba ogólnego stosowania | m2 | 0.22 |  | 1 |  | 0
75 |  |  |  | Malowanie pędzlem - emalie poliwinylowe, rurociągi, Fi·do 100·mm, emalia poliwinylowa ogólnego stosowania | m2 | 0.22 |  | 1 |  | 0
76 |  |  |  | Kurki gazowe przelotowe, o połączeniach gwintowanych, Fi·32·mm | szt | 1 |  | 1 |  | 0
77 |  |  |  | Filtr do gazu gwintowany Fi·32·mm | szt | 1 |  | 1 |  | 0
78 |  |  |  | Próba instalacji gazowej na ciśnienie w budynkach | kpl | 1 |  | 1 |  | 0
79 |  |  |  | Uruchomienie węzłów cieplnych i kotłowni c.o., kotłownia, 2 osoby obsługi | kpl | 1 |  | 1 |  | 0
2.1.2 |  |  |  | Zakres A - roboty remontowo-budowlane i adaptacyjne w zakresie kotłowni | [5 empty] | 0
80 |  |  |  | Demontaż i ponowyny montaż po remoncie instalacji elektrycznej i wyposażenia | kpl | 1 |  | 1 |  | 0
81 |  |  |  | Demontaż przewodów wentylacyjnych z blachy stalowej o przekroju prostokątnym obwód do 1000·mm | m2 | 3.48 |  | 1 |  | 0
82 |  |  |  | Przewody wentylacyjne z blachy stalowej, prostokątne, typ A/I - udział kształtek do 35%, obwód przewodu do 1000·mm, ocynkowane | m2 | 3.48 |  | 1 |  | 0
83 |  |  |  | Odbicie tynków, tynk z zaprawy wapiennej lub cementowo-wapiennej - sufity | m2 | 22 |  | 1 |  | 0
84 |  |  |  | Uzupełnienie tynków zwykłych wewnętrznych - sufity | m2 | 22 |  | 1 |  | 0
85 |  |  |  | Malowanie farbami lateksowymi wewnętrznych tynków gładkich 2-krotne - sufity | m2 | 22 |  | 1 |  | 0
86 |  |  |  | Odbicie tynków, tynk z zaprawy wapiennej lub cementowo-wapiennej - ściany | m2 | 60 |  | 1 |  | 0
87 |  |  |  | Uzupełnienie tynków zwykłych wewnętrznych - ściany | m2 | 60 |  | 1 |  | 0
88 |  |  |  | Malowanie farbami lateksowymi wewnętrznych tynków gładkich 2-krotne - ściany | m2 | 60 |  | 1 |  | 0
89 |  |  |  | Wykucie z muru i wstawienie nowych drzwi - Drzwi EI60 z okuciami antypanicznymi 100x200 | m2 | 2 |  | 1 |  | 0
90 |  |  |  | Wywóz samochodami samowyładowczymi do 1·km, gruzu i złomu | m3 | 1.84 |  | 1 |  | 0
91 |  |  |  | Wywóz samochodami samowyładowczymi na każdy następny 1·km, gruzu i złomu | m3 | 1.84 |  | 19 |  | 0
92 |  |  |  | Opłata za utylizację gruzu i złomu | m3 | 1.84 |  | 1 |  | 0
2.1.3 |  |  |  | Zakres A - modernizacja części instalacji centralnego ogrzewania | [5 empty] | 0
93 |  |  |  | Demontaż istniejących instalacji z wywozem i utylizacją | kpl | 1 |  | 1 |  | 0
94 |  |  |  | Grzejniki stalowe, 2-płytowe, Grzejnik stalowy 2-płytowy VK22/400/800 | szt | 1 |  | 1 |  | 0
95 |  |  |  | Grzejniki stalowe, 2-płytowe, Grzejnik stalowy 2-płytowy VK22/500/1200 | szt | 1 |  | 1 |  | 0
96 |  |  |  | Grzejniki stalowe, 2-płytowe, Grzejnik stalowy 2-płytowy VK22/500/1400 | szt | 11 |  | 1 |  | 0
97 |  |  |  | Grzejniki stalowe, 2-płytowe, Grzejnik stalowy 2-płytowy VK22/600/920 | szt | 1 |  | 1 |  | 0
98 |  |  |  | Grzejniki stalowe, 2-płytowe, Grzejnik stalowy 2-płytowy VK22/600/1200 | szt | 14 |  | 1 |  | 0
99 |  |  |  | Grzejniki stalowe, 3-płytowe, Grzejnik stalowy 3-płytowy VK33/600/1000 | szt | 2 |  | 1 |  | 0
100 |  |  |  | Grzejniki stalowe, 3-płytowe, Grzejnik stalowy 3-płytowy VK33/600/1120 | szt | 2 |  | 1 |  | 0
101 |  |  |  | Grzejniki stalowe, 3-płytowe, Grzejnik stalowy 3-płytowy VK33/600/1200 | szt | 6 |  | 1 |  | 0
102 |  |  |  | Grzejniki stalowe, 3-płytowe, Grzejnik stalowy 3-płytowy VK33/600/1600 | szt | 1 |  | 1 |  | 0
103 |  |  |  | Grzejniki stalowe, 3-płytowe, Grzejnik stalowy 3-płytowy VK33/600/1800 | szt | 1 |  | 1 |  | 0
104 |  |  |  | Przebicie otworów w elementach z betonu o powierzchni do 0,05·m2, beton żwirowy, grubość do 20·cm | szt | 18 |  | 1 |  | 0
105 |  |  |  | Przebicia w ścianach z cegły, na zaprawie wapiennej lub cementowo-wapiennej | m3 | 0.56 |  | 1 |  | 0
106 |  |  |  | Wykucie wnęk w ścianach z cegły z ich otynkowaniem, ściany na zaprawie wapiennej lub cementowo-wapiennej | m3 | 0.07 |  | 1 |  | 0
107 |  |  |  | Wykucie, zamurowanie i otynkowanie bruzd w ścianach z cegły, ściany na zaprawie wapiennej lub cementowo-wapiennej | m3 | 1.55 |  | 1 |  | 0
108 |  |  |  | Rura ze stali węglowej, ocynkowana 54 x 1,5 połączona zaciskowo z kształtkami i mocowaniami | m | 5 |  | 1 |  | 0
109 |  |  |  | Rura ze stali węglowej, ocynkowana 42 x 1,5 połączona zaciskowo z kształtkami i mocowaniami | m | 35 |  | 1 |  | 0
110 |  |  |  | Rura ze stali węglowej, ocynkowana 35 x 1,5 połączona zaciskowo z kształtkami i mocowaniami | m | 104 |  | 1 |  | 0
111 |  |  |  | Rura ze stali węglowej, ocynkowana 28 x 1,5 połączona zaciskowo z kształtkami i mocowaniami | m | 99 |  | 1 |  | 0
112 |  |  |  | Rura ze stali węglowej, ocynkowana 22 x 1,5 połączona zaciskowo z kształtkami i mocowaniami | m | 114 |  | 1 |  | 0
113 |  |  |  | Rura ze stali węglowej, ocynkowana 18 x 1,2 połączona zaciskowo z kształtkami i mocowaniami | m | 94 |  | 1 |  | 0
114 |  |  |  | Rura ze stali węglowej, ocynkowana 15 x 1,2 połączona zaciskowo z kształtkami i mocowaniami | m | 169 |  | 1 |  | 0
115 |  |  |  | Otulina termoizolacyjna z pianki lambda 0,035W/mK 60 mm Dn54 | m | 5 |  | 1 |  | 0
116 |  |  |  | Otulina termoizolacyjna z pianki lambda 0,035W/mK 50 mm Dn42 | m | 35 |  | 1 |  | 0
117 |  |  |  | Otulina termoizolacyjna z pianki lambda 0,035W/mK 40 mm Dn35 | m | 104 |  | 1 |  | 0
118 |  |  |  | Otulina termoizolacyjna z pianki lambda 0,035W/mK 40 mm Dn28 | m | 99 |  | 1 |  | 0
119 |  |  |  | Otulina termoizolacyjna z pianki lambda 0,035W/mK 25 mm Dn22 | m | 114 |  | 1 |  | 0
120 |  |  |  | Otulina termoizolacyjna z pianki lambda 0,035W/mK 25 mm Dn18 | m | 94 |  | 1 |  | 0
121 |  |  |  | Otulina termoizolacyjna z pianki lambda 0,035W/mK 25 mm Dn15 | m | 169 |  | 1 |  | 0
122 |  |  |  | Zawór przelotowy prosty mosiężny, Fi·15·mm | szt | 2 |  | 1 |  | 0
123 |  |  |  | Zawór przelotowy prosty mosiężny, Fi·20·mm | szt | 4 |  | 1 |  | 0
124 |  |  |  | Zawór przelotowy prosty mosiężny, Fi·25·mm | szt | 2 |  | 1 |  | 0
125 |  |  |  | Zawór przelotowy prosty mosiężny, Fi·32·mm | szt | 1 |  | 1 |  | 0
126 |  |  |  | Zawór przelotowy prosty mosiężny, Fi·40·mm | szt | 1 |  | 1 |  | 0
127 |  |  |  | Zawór przelotowy prosty mosiężny, Fi·50·mm | szt | 1 |  | 1 |  | 0
128 |  |  |  | Zawór przelotowy regulacyjny z zaworami pomiarowymi do pomiaru różnicy ciśnienia (figura skośna); Dn15 LF | szt | 2 |  | 1 |  | 0
129 |  |  |  | Zawór przelotowy regulacyjny z zaworami pomiarowymi do pomiaru różnicy ciśnienia (figura skośna); Dn15 | szt | 4 |  | 1 |  | 0
130 |  |  |  | Zawór przelotowy regulacyjny z zaworami pomiarowymi do pomiaru różnicy ciśnienia (figura skośna); Dn20 | szt | 2 |  | 1 |  | 0
131 |  |  |  | Zawór przelotowy regulacyjny z zaworami pomiarowymi do pomiaru różnicy ciśnienia (figura skośna); Dn25 | szt | 1 |  | 1 |  | 0
132 |  |  |  | Zawór przelotowy regulacyjny z zaworami pomiarowymi do pomiaru różnicy ciśnienia (figura skośna); Dn32 | szt | 1 |  | 1 |  | 0
133 |  |  |  | Zawór przelotowy regulacyjny z zaworami pomiarowymi do pomiaru różnicy ciśnienia (figura skośna); Dn40 | szt | 1 |  | 1 |  | 0
134 |  |  |  | Obudowa grzejnika kompaktowego | m2 | 23.72 |  | 1 |  | 0
135 |  |  |  | Kompensator mieszkowy instalacji c.o. DN40 | kpl | 2 |  | 1 |  | 0
136 |  |  |  | Kompensator mieszkowy instalacji c.o. DN32 | kpl | 2 |  | 1 |  | 0
137 |  |  |  | Zawór spustowy DN15 | szt | 14 |  | 1 |  | 0
138 |  |  |  | Zawór odpowietrzający automatyczny, Fi·15·mm | szt | 26 |  | 1 |  | 0
139 |  |  |  | Zawór przelotowy prosty c.o. Fi·15·mm do zaworu odpowietrzającego | szt | 26 |  | 1 |  | 0
140 |  |  |  | Rury przyłączne do grzejników, Dn·15·mm | kpl | 40 |  | 2 |  | 0
141 |  |  |  | Zawór grzejnikowy powrotny prosty z funkcją odcięcia, bez nastawy wstępnej Dn15 | szt | 40 |  | 1 |  | 0
142 |  |  |  | Zawór grzejnikowy termostatyczny prosty z nastawą wstępną, blokadą antykradzieżową Dn15 | szt | 40 |  | 1 |  | 0
143 |  |  |  | Głowica termostatyczna grzejnikowa | szt | 40 |  | 1 |  | 0
144 |  |  |  | Próby szczelności instalacji centralnego ogrzewania, w budynkach | m | 620 |  | 1 |  | 0
145 |  |  |  | Płukanie - napełnienie - oznakowanie instalacji | m | 620 |  | 2 |  | 0
146 |  |  |  | Próby instalacji centralnego ogrzewania (na gorąco), z dokonaniem regulacji | szt | 40 |  | 1 |  | 0
2.2 |  |  |  | Zakres B | [5 empty] | 0
2.2.1 |  |  |  | Zakres B- modernizacja części instalacji centralnego ogrzewania | [5 empty] | 0
147 |  |  |  | Centrala nawiewno-wywiewna z odzyskiem ciepła NG2 kompletna z automatyką | kpl | 1 |  | 1 |  | 0
148 |  |  |  | Aparat grzewczo-wentylacyjny NG1 z automatyką | kpl | 2 |  | 1 |  | 0
149 |  |  |  | Destryfikator | szt | 1 |  | 1 |  | 0
150 |  |  |  | Kompensator mieszkowy instalacji c.o. DN40 | kpl | 2 |  | 1 |  | 0
151 |  |  |  | Grzejniki stalowe, 1-płytowe, Grzejnik stalowy 1-płytowy VK11/600/520 | szt | 1 |  | 1 |  | 0
152 |  |  |  | Grzejniki stalowe, 1-płytowe, Grzejnik stalowy 1-płytowy VK11/600/600 | szt | 1 |  | 1 |  | 0
153 |  |  |  | Grzejniki stalowe, 2-płytowe, Grzejnik stalowy 2-płytowy VK22/600/720 | szt | 1 |  | 1 |  | 0
154 |  |  |  | Grzejniki stalowe, 2-płytowe, Grzejnik stalowy 2-płytowy VK22/600/1000 | szt | 3 |  | 1 |  | 0
155 |  |  |  | Grzejniki stalowe, 2-płytowe, Grzejnik stalowy 2-płytowy VK22/900/920 | szt | 2 |  | 1 |  | 0
156 |  |  |  | Grzejniki stalowe, 3-płytowe, Grzejnik stalowy 3-płytowy VK33/600/1200 | szt | 4 |  | 1 |  | 0
157 |  |  |  | Grzejnik stalowy, łazienkowy, drabinkowy, 1130/890 | szt | 2 |  | 1 |  | 0
158 |  |  |  | Przebicie otworów w elementach z betonu o powierzchni do 0,05·m2, beton żwirowy, grubość do 20·cm | szt | 18 |  | 1 |  | 0
159 |  |  |  | Przebicia w ścianach z cegły, na zaprawie wapiennej lub cementowo-wapiennej | m3 | 0.32 |  | 1 |  | 0
160 |  |  |  | Wykucie wnęk w ścianach z cegły z ich otynkowaniem, ściany na zaprawie wapiennej lub cementowo-wapiennej | m3 | 0.07 |  | 1 |  | 0
161 |  |  |  | Wykucie, zamurowanie i otynkowanie bruzd w ścianach z cegły, ściany na zaprawie wapiennej lub cementowo-wapiennej | m3 | 0.89 |  | 1 |  | 0
162 |  |  |  | Rura ze stali węglowej, ocynkowana 54 x 1,5 połączona zaciskowo z kształtkami i mocowaniami | m | 108 |  | 1 |  | 0
163 |  |  |  | Rura ze stali węglowej, ocynkowana 42 x 1,5 połączona zaciskowo z kształtkami i mocowaniami | m | 20 |  | 1 |  | 0
164 |  |  |  | Rura ze stali węglowej, ocynkowana 35 x 1,5 połączona zaciskowo z kształtkami i mocowaniami | m | 3 |  | 1 |  | 0
165 |  |  |  | Rura ze stali węglowej, ocynkowana 28 x 1,5 połączona zaciskowo z kształtkami i mocowaniami | m | 38 |  | 1 |  | 0
166 |  |  |  | Rura ze stali węglowej, ocynkowana 22 x 1,5 połączona zaciskowo z kształtkami i mocowaniami | m | 20 |  | 1 |  | 0
167 |  |  |  | Rura ze stali węglowej, ocynkowana 18 x 1,2 połączona zaciskowo z kształtkami i mocowaniami | m | 26 |  | 1 |  | 0
168 |  |  |  | Rura ze stali węglowej, ocynkowana 15 x 1,2 połączona zaciskowo z kształtkami i mocowaniami | m | 140 |  | 1 |  | 0
169 |  |  |  | Otulina termoizolacyjna z pianki lambda 0,035W/mK 60 mm Dn54 | m | 108 |  | 1 |  | 0
170 |  |  |  | Otulina termoizolacyjna z pianki lambda 0,035W/mK 50 mm Dn42 | m | 20 |  | 1 |  | 0
171 |  |  |  | Otulina termoizolacyjna z pianki lambda 0,035W/mK 40 mm Dn35 | m | 3 |  | 1 |  | 0
172 |  |  |  | Otulina termoizolacyjna z pianki lambda 0,035W/mK 40 mm Dn28 | m | 38 |  | 1 |  | 0
173 |  |  |  | Otulina termoizolacyjna z pianki lambda 0,035W/mK 25 mm Dn22 | m | 20 |  | 1 |  | 0
174 |  |  |  | Otulina termoizolacyjna z pianki lambda 0,035W/mK 25 mm Dn18 | m | 26 |  | 1 |  | 0
175 |  |  |  | Otulina termoizolacyjna z pianki lambda 0,035W/mK 25 mm Dn15 | m | 140 |  | 1 |  | 0
176 |  |  |  | Zawór przelotowy prosty mosiężny, Fi·25·mm | szt | 2 |  | 1 |  | 0
177 |  |  |  | Zawór przelotowy prosty mosiężny, Fi·32·mm | szt | 4 |  | 1 |  | 0
178 |  |  |  | Zawór przelotowy prosty mosiężny, Fi·50·mm | szt | 1 |  | 1 |  | 0
179 |  |  |  | Zawór przelotowy regulacyjny z zaworami pomiarowymi do pomiaru różnicy ciśnienia (figura skośna); Dn20 | szt | 1 |  | 1 |  | 0
180 |  |  |  | Zawór przelotowy regulacyjny z zaworami pomiarowymi do pomiaru różnicy ciśnienia (figura skośna); Dn25 | szt | 2 |  | 1 |  | 0
181 |  |  |  | Zawór przelotowy regulacyjny z zaworami pomiarowymi do pomiaru różnicy ciśnienia (figura skośna); Dn40 | szt | 1 |  | 1 |  | 0
182 |  |  |  | Zawór spustowy DN15 | szt | 20 |  | 1 |  | 0
183 |  |  |  | Zawór odpowietrzający automatyczny, Fi·15·mm | szt | 18 |  | 1 |  | 0
184 |  |  |  | Zawór przelotowy prosty c.o. Fi·15·mm do zaworu odpowietrzającego | szt | 18 |  | 1 |  | 0
185 |  |  |  | Rury przyłączne do grzejników, Dn·15·mm | kpl | 14 |  | 2 |  | 0
186 |  |  |  | Zawór grzejnikowy powrotny prosty z funkcją odcięcia, bez nastawy wstępnej Dn15 | szt | 14 |  | 1 |  | 0
187 |  |  |  | Zawór grzejnikowy termostatyczny prosty z nastawą wstępną, blokadą antykradzieżową Dn15 | szt | 14 |  | 1 |  | 0
188 |  |  |  | Głowica termostatyczna grzejnikowa | szt | 14 |  | 1 |  | 0
189 |  |  |  | Intalacja grzewczo-wentylacyjna dla sali gimnastycznej zawierająca: - zintegrowana ścienna czerpnio-wyrzutnia powietrza - 1 szt. - przedłużenie 600 mm - 2 szt. - przejście ścienne 180 mm - 1 szt. - przewód elastyczny 1/2"", dł. 0,7m - 2 szt. - zawór trójdrogowy 3/4"" z siłownikiem - 2 szt. - przewód elastyczny 3/4"",dł. 0,7m - 4 szt. - inteligentny sterownik z wyświetlaczem dotykowym - 1 szt. | kpl | 1 |  | 1 |  | 0
190 |  |  |  | Obudowa grzejnika kompaktowego | m2 | 9.36 |  | 1 |  | 0
191 |  |  |  | Obudowa aparatu grzewczego NG | szt | 4 |  | 1 |  | 0
192 |  |  |  | Próby szczelności instalacji centralnego ogrzewania, w budynkach | m | 355 |  | 1 |  | 0
193 |  |  |  | Płukanie - napełnienie - oznakowanie instalacji | m | 355 |  | 2 |  | 0
194 |  |  |  | Próby instalacji centralnego ogrzewania (na gorąco), z dokonaniem regulacji | szt | 14 |  | 1 |  | 0

## CZ.5 Modernizacja instalacji CO
Modernizacja instalacji centralnego ogrzewania - Szkoła Podstawowa im. Mikołaja Kopernika w Dąbrowicy
Wykonawca: |  | inż. Grzegorz Szafarski - kosztorysant
Data: |  | 2022-11-18
Lp | Odniesienie do dokumentacji przetargowej | Kod indywidualny | Podstawa | Opis robót | Jednostka | Szacowany obmiar projektanta | Obmiar zweryfikowany przez wykonawcę | Krotność | Cena jednostkowa netto | Wartość | Przykładowi producenci referencyjni | Uwagi oferenta | Notatka
1 | 2 | 3 | 4 | 5 | 6 | 7 | 8 | 9 | 10 | 11 | 12 | 13 | 15
1 |  |  |  | Modernizacja instalacji centralnego ogrzewania - Szkoła Podstawowa im. Mikołaja Kopernika w Dąbrowicy | [5 empty] | 0
1.1 |  |  |  | Zakres A | [5 empty] | 0
1.1.1 |  |  |  | Zakres A - modernizacja źródła ciepła - instalacja kotłowni | [5 empty] | 0
1 |  |  |  | Demontaż istniejących instalacji z wywozem i utylizacją | kpl | 1 |  | 1 |  | 0
2 |  |  |  | Podkonstrukcja kotła | kpl | 1 |  | 1 |  | 0
3 |  |  |  | Podkonstrukcja pompy ciepła | kpl | 1 |  | 1 |  | 0
4 |  |  |  | Obudowa z siatki zabezpieczającej pompę ciepła przez uszkodzeniem mechanicznym oraz uniemożliwiająca dostęp do urządzenia osobom nieuprawnionym | kpl | 1 |  | 1 |  | 0
5 |  |  |  | Pompa ciepła powietrzna, 2-sprężarkowa, do montażu zewnętrznego z automatyką, przeznaczona do ogrzewania oraz współpracy z kotłem gazowym, maks. temperatura zasilania przy ogrzewaniu 64°C. Maks. moc grzewcza min. 24,7 kW, współczynnik wydajności COP min. 3,4, (EN 14511 przy A2/W35), znamionowy pobór mocy 7,7 kW (EN 14511 przy A2/W35), max pobór prądu 12,5kW, napięcie zasilania 3/N/PE ~400 V, 50 Hz + pompa obiegowa instalacji górnego źródła ciepła | kpl | 1 |  | 1 |  | 0
6 |  |  |  | Kocioł gazowy kondensacyjnyo mocy 65-70kW wraz z automatyką umożliwiająca współprace z pompą ciepła oraz dwoma obiegami grzewczymi. Kocioł wyposażony w: -czujnik temperatury wody w kotle, temperatury zewnętrznej, temperatury na zasilaniu obiegów grzewczych -sterownik regulujący pracę pomp obiegowych -sterownik obiegów grzewczych - pompa kotłowa | kpl | 1 |  | 1 |  | 0
7 |  |  |  | Automatyka pompy ciepła realizujaca funkcję praca wg krzywej grzewczej,sterowanie drugim źródłem ciepła, czasowe podwyższenia i obniżenia temperatury roboczej (dostarczyć łacznie z pompą ciepła) - montaż i uruchomienie | kpl | 1 |  | 1 |  | 0
8 |  |  |  | Automatyka kotła umożliwiajaca sterowanie indywidualne 3 obiegami grzewaczymi z mieszaczami, realizujaca funkcję praca wg krzywej grzewczej indywidualnie dla każdego z obiegów,czasowe podwyższenia i obniżenia temperatury roboczej oraz współpracę z pompą ciepła (dostarczyć łacznie z kotłem) - montaż i uruchomienie | kpl | 1 |  | 1 |  | 0
9 |  |  |  | Bufor ciepła o pojemność 200 l | kpl | 1 |  | 1 |  | 0
10 |  |  |  | Rozdzielacze do kotłów i instalacji c.o., Dn·80·mm | m | 2 |  | 1 |  | 0
11 |  |  |  | Sprzęgło hydrauliczne średnica któcców DN 50, V=min. 4m3/h | szt | 1 |  | 1 |  | 0
12 |  |  |  | Filtroodmulnik DN50 średnica któcców DN 50 | szt | 1 |  | 1 |  | 0
13 |  |  |  | Naczynie wzbiorcze przeponowe dla instalacji CO pojemność min 100l | szt | 1 |  | 1 |  | 0
14 |  |  |  | Pompa obiegowa obiegu przepływ=1,30m3/h; wys. podnoszenia = 3,77m; Pobór mocy maksymalny = 130 W Charakterystyla pompy nie gorsza niż w karcie doborowej. Min. max wydajność 8 m3/h, min. max wysokośc podnoszenia 7 m | kpl | 1 |  | 1 |  | 0
15 |  |  |  | Pompa obiegowa obiegu przepływ=0,99m3/h; wys. podnoszenia = 3,242m; Pobór mocy maksymalny = 130 W Min. max wydajność 8 m3/h, min. max wysokośc podnoszenia 7 m | kpl | 1 |  | 1 |  | 0
16 |  |  |  | Pompa obiegowa obiegu przepływ=0,60m3/h; wys. podnoszenia = 3,51m; Pobór mocy maksymalny = 130 W Min. max wydajność 8 m3/h, min. max wysokośc podnoszenia 7 m | kpl | 1 |  | 1 |  | 0
17 |  |  |  | Stacja uzdatniania wody z uzdatnianiem do wymienników aluminiowo-krzemowych | kpl | 1 |  | 1 |  | 0
18 |  |  |  | Zawór bezpieczeństwa membranowy 3bar Dn20 | szt | 2 |  | 1 |  | 0
19 |  |  |  | Dodatki za wykonanie obustronnych podejść do wodomierzy skrzydełkowych, Dn·15·mm | kpl | 1 |  | 1 |  | 0
20 |  |  |  | Wodomierze skrzydełkowe DN15, Q=1,6m3/h | kpl | 1 |  | 1 |  | 0
21 |  |  |  | Automatyczny zawór do napełniania instalacji DN15 z manometrami, reduktorem i zaworem zwrotnym | kpl | 1 |  | 1 |  | 0
22 |  |  |  | Szybkozłącze Dn15 | szt | 1 |  | 1 |  | 0
23 |  |  |  | Zawór antyskażeniowy BA Dn15 | szt | 1 |  | 1 |  | 0
24 |  |  |  | Zawór spustowy DN50 | szt | 1 |  | 1 |  | 0
25 |  |  |  | Zawór spustowy DN15 | szt | 10 |  | 1 |  | 0
26 |  |  |  | Zawór zwrotny Dn50 | szt | 2 |  | 1 |  | 0
27 |  |  |  | Zawór zwrotny Dn32 | szt | 2 |  | 1 |  | 0
28 |  |  |  | Zawór zwrotny Dn25 | szt | 1 |  | 1 |  | 0
29 |  |  |  | Zawór przelotowy prosty mosiężny, Fi·50·mm | szt | 16 |  | 1 |  | 0
30 |  |  |  | Zawór przelotowy prosty mosiężny, Fi·32·mm | szt | 6 |  | 1 |  | 0
31 |  |  |  | Zawór przelotowy prosty mosiężny, Fi·25·mm | szt | 6 |  | 1 |  | 0
32 |  |  |  | Filtr osadnikowy siatkowy, armatura Dn·50·mm | szt | 2 |  | 1 |  | 0
33 |  |  |  | Filtr osadnikowy siatkowy, armatura Dn·32·mm | szt | 2 |  | 1 |  | 0
34 |  |  |  | Filtr osadnikowy siatkowy, armatura Dn·25·mm | szt | 1 |  | 1 |  | 0
35 |  |  |  | Termometr tarczowy 160 mm, do wody 0 -+ 120 C | szt | 8 |  | 1 |  | 0
36 |  |  |  | Manometr 0÷10[bar] z rurką syfonową i zaworem manometrycznym | szt | 13 |  | 1 |  | 0
37 |  |  |  | Rurociągi z rur preizolowanych Dn50 | m | 35 |  | 1 |  | 0
38 |  |  |  | Rurociągi stalowe o połączeniach spawanych z kształtkami, Dn·25·mm | m | 4 |  | 1 |  | 0
39 |  |  |  | Rurociągi stalowe o połączeniach spawanych z kształtkami, Dn·32·mm | m | 8 |  | 1 |  | 0
40 |  |  |  | Rurociągi stalowe o połączeniach spawanych z kształtkami, Dn·50·mm | m | 35 |  | 1 |  | 0
41 |  |  |  | Czyszczenie przez szczotkowanie ręczne do 2 stopnia czystości - stan wyjściowy powierzchni B, rurociągi, Fi·do 200·mm | m2 | 6.07 |  | 1 |  | 0
42 |  |  |  | Odtłuszczanie, rurociągi | m2 | 6.07 |  | 1 |  | 0
43 |  |  |  | Malowanie pędzlem - farby do gruntowania poliwinylowe, rurociągi, Fi·do 200·mm, farba ogólnego stosowania | m2 | 6.07 |  | 1 |  | 0
44 |  |  |  | Malowanie pędzlem - emalie poliwinylowe, rurociągi, Fi·do 200·mm, emalia poliwinylowa ogólnego stosowania | m2 | 6.07 |  | 1 |  | 0
45 |  |  |  | Otulina termoizolacyjna z pianki lambda 0,035W/mK i płaszczem PCV 30 mm Dn25 | m | 4 |  | 1 |  | 0
46 |  |  |  | Otulina termoizolacyjna z pianki lambda 0,035W/mK i płaszczem PCV 40 mm Dn32 | m | 8 |  | 1 |  | 0
47 |  |  |  | Otulina termoizolacyjna z pianki lambda 0,035W/mK i płaszczem PCV 50 mm Dn40 | m | 35 |  | 1 |  | 0
48 |  |  |  | Zawór automatycznie odwadniający instalację w przypadku spadku temp. poniżej 3°C - DN25 | kpl | 2 |  | 1 |  | 0
49 |  |  |  | Zawór 3-drogowy przełączjący, rozdzielający DN50, KVS 32, z siłownikiem on/off + Sterownik różnicy temperatur | kpl | 1 |  | 1 |  | 0
50 |  |  |  | Neutralizator kondensatu | szt | 1 |  | 1 |  | 0
51 |  |  |  | Komin powietrzno spalinowy Ø100/150 - Ø110/160 zgodnie z wytycznymi producenta kotła | m | 8.5 |  | 1 |  | 0
52 |  |  |  | Kształtka kominowa 90° Ø100/150 - Ø110/160 | szt | 2 |  | 1 |  | 0
53 |  |  |  | Kształtka kominowa 45° Ø100/150 - Ø110/160 | szt | 1 |  | 1 |  | 0
54 |  |  |  | Próby szczelności instalacji centralnego ogrzewania, w budynkach, rura stalowa | m | 82 |  | 1 |  | 0
55 |  |  |  | Płukanie instalacji w budynkach | m | 82 |  | 2 |  | 0
56 |  |  |  | Rurociągi stalowe gazowe o połączeniach spawanych bez szwu, na ścianach w budynkach , Dn·32·mm | m | 2 |  | 1 |  | 0
57 |  |  |  | Czyszczenie przez szczotkowanie ręczne do 2 stopnia czystości - stan wyjściowy powierzchni B, rurociągi, Fi·do 100·mm | m2 | 0.22 |  | 1 |  | 0
58 |  |  |  | Odtłuszczanie, rurociągi | m2 | 0.22 |  | 1 |  | 0
59 |  |  |  | Malowanie pędzlem - farby do gruntowania poliwinylowe, rurociągi, Fi·do 100·mm, farba ogólnego stosowania | m2 | 0.22 |  | 1 |  | 0
60 |  |  |  | Malowanie pędzlem - emalie poliwinylowe, rurociągi, Fi·do 100·mm, emalia poliwinylowa ogólnego stosowania | m2 | 0.22 |  | 1 |  | 0
61 |  |  |  | Kurki gazowe przelotowe, o połączeniach gwintowanych, Fi·32·mm | szt | 1 |  | 1 |  | 0
62 |  |  |  | Filtr do gazu gwintowany Fi·32·mm | szt | 1 |  | 1 |  | 0
63 |  |  |  | Próba instalacji gazowej na ciśnienie w budynkach | kpl | 1 |  | 1 |  | 0
64 |  |  |  | Uruchomienie węzłów cieplnych i kotłowni c.o., kotłownia, 2 osoby obsługi | kpl | 1 |  | 1 |  | 0
1.1.2 |  |  |  | Zakres A - roboty remontowo-budowlane i adaptacyjne w zakresie kotłowni | [5 empty] | 0
65 |  |  |  | Demontaż i ponowyny montaż po remoncie instalacji elektrycznej i wyposażenia | kpl | 1 |  | 1 |  | 0
66 |  |  |  | Remont/poprawa murku oporowego przed wejściem do kotłowni | m | 7 |  | 1 |  | 0
67 |  |  |  | Rzbiórka starych schodów wejściowych do wyłączonego z użytku starego wejścia do szkoły | m3 | 1.6 |  | 1 |  | 0
68 |  |  |  | Odbicie tynków, tynk z zaprawy wapiennej lub cementowo-wapiennej - sufity | m2 | 17 |  | 1 |  | 0
69 |  |  |  | Uzupełnienie tynków zwykłych wewnętrznych - sufity | m2 | 17 |  | 1 |  | 0
70 |  |  |  | Malowanie farbami lateksowymi wewnętrznych tynków gładkich 2-krotne - sufity | m2 | 17 |  | 1 |  | 0
71 |  |  |  | Odbicie tynków, tynk z zaprawy wapiennej lub cementowo-wapiennej - ściany | m2 | 45 |  | 1 |  | 0
72 |  |  |  | Uzupełnienie tynków zwykłych wewnętrznych - ściany | m2 | 45 |  | 1 |  | 0
73 |  |  |  | Malowanie farbami lateksowymi wewnętrznych tynków gładkich 2-krotne - ściany | m2 | 45 |  | 1 |  | 0
74 |  |  |  | Wykucie z muru i wstawienie nowych drzwi - Drzwi EI60 z okuciami antypanicznymi 100x200 | m2 | 2 |  | 1 |  | 0
75 |  |  |  | Wysokoelastyczna izolacja powierzchni poziomych w technologii folii w płynie | m2 | 17 |  | 1 |  | 0
76 |  |  |  | Warstwy wyrównawcze pod posadzki z zaprawy cementowej grubości 20·mm, zatarte na gładko z siatką zbrojeniową | m2 | 17 |  | 1 |  | 0
77 |  |  |  | Płytki "Gres" o wymiarach 30.0x30.0x1.0·cm antypoślizgowe R10 z cokolikami | m2 | 17 |  | 1 |  | 0
78 |  |  |  | Wywóz samochodami samowyładowczymi do 1·km, gruzu i złomu | m3 | 3.04 |  | 1 |  | 0
79 |  |  |  | Wywóz samochodami samowyładowczymi na każdy następny 1·km, gruzu i złomu | m3 | 3.04 |  | 19 |  | 0
80 |  |  |  | Opłata za utylizację gruzu i złomu | m3 | 3.04 |  | 1 |  | 0
1.2 |  |  |  | Zakres B | [5 empty] | 0
1.2.1 |  |  |  | Zakres B - modernizacja części instalacji centralnego ogrzewania | [5 empty] | 0
81 |  |  |  | Demontaż istniejących instalacji z wywozem i utylizacją | kpl | 1 |  | 1 |  | 0
82 |  |  |  | Przebicie otworów w elementach z betonu o powierzchni do 0,05·m2, beton żwirowy, grubość do 20·cm | szt | 12 |  | 1 |  | 0
83 |  |  |  | Przebicia w ścianach z cegły, na zaprawie wapiennej lub cementowo-wapiennej | m3 | 0.31 |  | 1 |  | 0
84 |  |  |  | Wykucie wnęk w ścianach z cegły z ich otynkowaniem, ściany na zaprawie wapiennej lub cementowo-wapiennej | m3 | 0.03 |  | 1 |  | 0
85 |  |  |  | Wykucie, zamurowanie i otynkowanie bruzd w ścianach z cegły, ściany na zaprawie wapiennej lub cementowo-wapiennej | m3 | 0.85 |  | 1 |  | 0
86 |  |  |  | Rurociągi miedziane o połączeniach lutowanych z kształtkami i mocowaniami, Fi·15·mm | m | 132 |  | 1 |  | 0
87 |  |  |  | Rurociągi miedziane o połączeniach lutowanych z kształtkami i mocowaniami, Fi·18·mm | m | 63 |  | 1 |  | 0
88 |  |  |  | Rurociągi miedziane o połączeniach lutowanych z kształtkami i mocowaniami, Fi·22·mm | m | 46 |  | 1 |  | 0
89 |  |  |  | Rurociągi miedziane o połączeniach lutowanych z kształtkami i mocowaniami, Fi·28·mm | m | 81 |  | 1 |  | 0
90 |  |  |  | Rurociągi miedziane o połączeniach lutowanych z kształtkami i mocowaniami, Fi·35·mm | m | 17 |  | 1 |  | 0
91 |  |  |  | Otulina termoizolacyjna z pianki lambda 0,035W/mK 25 mm Dn15 | m | 284 |  | 1 |  | 0
92 |  |  |  | Otulina termoizolacyjna z pianki lambda 0,035W/mK 25 mm Dn18 | m | 125 |  | 1 |  | 0
93 |  |  |  | Otulina termoizolacyjna z pianki lambda 0,035W/mK 25 mm Dn22 | m | 94 |  | 1 |  | 0
94 |  |  |  | Otulina termoizolacyjna z pianki lambda 0,035W/mK 40 mm Dn28 | m | 118 |  | 1 |  | 0
95 |  |  |  | Otulina termoizolacyjna z pianki lambda 0,035W/mK 40 mm Dn35 | m | 24 |  | 1 |  | 0
96 |  |  |  | Zawór przelotowy prosty mosiężny, Fi·15·mm | szt | 3 |  | 1 |  | 0
97 |  |  |  | Zawór przelotowy prosty mosiężny, Fi·20·mm | szt | 1 |  | 1 |  | 0
98 |  |  |  | Zawór przelotowy prosty mosiężny, Fi·25·mm | szt | 5 |  | 1 |  | 0
99 |  |  |  | Zawór przelotowy prosty mosiężny, Fi·32·mm | szt | 3 |  | 1 |  | 0
100 |  |  |  | Zawór przelotowy regulacyjny z zaworami pomiarowymi do pomiaru różnicy ciśnienia (figura skośna); kvs zaworu=0,46 Dn15 LF | szt | 2 |  | 1 |  | 0
101 |  |  |  | Zawór przelotowy regulacyjny z zaworami pomiarowymi do pomiaru różnicy ciśnienia (figura skośna); kvs zaworu=2,00 Dn15 | szt | 2 |  | 1 |  | 0
102 |  |  |  | Zawór przelotowy regulacyjny z zaworami pomiarowymi do pomiaru różnicy ciśnienia (figura skośna); kvs zaworu=3,60 Dn20 | szt | 1 |  | 1 |  | 0
103 |  |  |  | Zawór przelotowy regulacyjny z zaworami pomiarowymi do pomiaru różnicy ciśnienia (figura skośna); kvs zaworu=6,50 Dn25 | szt | 1 |  | 1 |  | 0
104 |  |  |  | Zawór spustowy DN15 | szt | 6 |  | 1 |  | 0
105 |  |  |  | Zawór odpowietrzający automatyczny, Fi·15·mm | szt | 6 |  | 1 |  | 0
106 |  |  |  | Zawór przelotowy prosty c.o. Fi·15·mm do zaworu odpowietrzającego | szt | 6 |  | 1 |  | 0
107 |  |  |  | Rury przyłączne do grzejników, Dn·15·mm | kpl | 58 |  | 1 |  | 0
108 |  |  |  | Zawór grzejnikowy powrotny prosty z funkcją odcięcia, bez nastawy wstępnej Dn15 | szt | 4 |  | 1 |  | 0
109 |  |  |  | Zawór grzejnikowy termostatyczny prosty z nastawą wstępną, blokadą antykradzieżową Dn15 | szt | 54 |  | 1 |  | 0
110 |  |  |  | Głowica termostatyczna grzejnikowa | szt | 54 |  | 1 |  | 0
111 |  |  |  | Grzejnik stalowy, łazienkowy, drabinkowy, 1220/600 | szt | 1 |  | 1 |  | 0
112 |  |  |  | Próby szczelności instalacji centralnego ogrzewania, w budynkach | m | 339 |  | 1 |  | 0
113 |  |  |  | Płukanie - napełnienie - oznakowanie instalacji | m | 339 |  | 2 |  | 0
114 |  |  |  | Próby instalacji centralnego ogrzewania (na gorąco), z dokonaniem regulacji | szt | 58 |  | 1 |  | 0
115 |  |  |  | Płukanie istniejącej instalacji | m | 645 |  | 2 |  | 0

## CZ.6 Modernizacja instalacji CO
Modernizacja instalacji centralnego ogrzewania - Zespół Szkół Gminnych im. Marii Skłodowskiej Curie w Łapczycy
Wykonawca: |  | inż. Grzegorz Szafarski - kosztorysant
Data: |  | 2022-11-25
Lp | Odniesienie do dokumentacji przetargowej | Kod indywidualny | Podstawa | Opis robót | Jednostka | Szacowany obmiar projektanta | Obmiar zweryfikowany przez wykonawcę | Krotność | Cena jednostkowa netto | Wartość | Przykładowi producenci referencyjni | Uwagi oferenta | Notatka
1 | 2 | 3 | 4 | 5 | 6 | 7 | 8 | 9 | 10 | 11 | 12 | 13 | 15
9 |  |  |  | Modernizacja instalacji centralnego ogrzewania - Zespół Szkół Gminnych im. Marii Skłodowskiej Curie w Łapczycy | [5 empty] | 0
9.1 |  |  |  | Zakres A | [5 empty] | 0
9.1.1 |  |  |  | Zakres A - modernizacja źródła ciepła - instalacja kotłowni | [5 empty] | 0
1 |  |  |  | Podkonstrukcja kotła | kpl | 2 |  | 1 |  | 0
2 |  |  |  | Podkonstrukcja pompy ciepła | kpl | 2 |  | 1 |  | 0
3 |  |  |  | Pompa ciepła powietrzna, 2-sprężarkowa, do montażu zewnętrznego z automatyką, przeznaczona do ogrzewania oraz współpracy z kotłem gazowym. maks. temperatura zasilania przy ogrzewaniu 62°C. maks. moc grzewcza min. 43,4 kW, współczynnik wydajności COP min. 3,4, (EN 14511 przy A2/W35), znamionowy pobór mocy 7,8 kW (EN 14511 przy A7/W35), max pobór prądu 26,4kW napięcie zasilania 3/N/PE ~400 V, 50 Hz + pompa obiegowa instalacji górnego źródła ciepła | kpl | 2 |  | 1 |  | 0
4 |  |  |  | Kaskada kotłów gazowych kondensacyjnych o łącznej mocy 180-190 kW, składająca się z kotła gazowego K1 o mocy 90-95kW oraz kotła gazowego K2 o mocy 90-95 kW wraz z automatyką umożliwiająca współprace z kaskadą pomp ciepła oraz pięcioma obiegami grzewczymi. Kocioł wyposażony w: - czujnik temperatury wody w kotle, temperatury zewnętrznej, temperatury na zasilaniu obiegów grzewczych -sterownik regulujący pracę pomp obiegowych -sterownik obiegów grzewczych | kpl | 1 |  | 1 |  | 0
5 |  |  |  | Automatyka pompy ciepła realizujaca funkcję praca wg krzywej grzewczej,sterowanie drugim źródłem ciepła, czasowe podwyższenia i obniżenia temperatury roboczej (dostarczyć łacznie z pompą ciepła) - montaż i uruchomienie | kpl | 2 |  | 1 |  | 0
6 |  |  |  | Automatyka kotła umożliwiajaca sterowanie indywidualne 3 obiegami grzewaczymi z mieszaczami, realizujaca funkcję praca wg krzywej grzewczej indywidualnie dla każdego z obiegów,czasowe podwyższenia i obniżenia temperatury roboczej oraz współpracę z pompą ciepła (dostarczyć łacznie z kotłem) - montaż i uruchomienie | kpl | 1 |  | 1 |  | 0
7 |  |  |  | Bufor ciepła o pojemność 1000 l | kpl | 1 |  | 1 |  | 0
8 |  |  |  | Rozdzielacze do kotłów i instalacji c.o., Dn·150·mm | m | 4 |  | 1 |  | 0
9 |  |  |  | Rozdzielacze do kotłów i instalacji c.o., Dn·125·mm | m | 2 |  | 1 |  | 0
10 |  |  |  | Sprzęgło hydrauliczne średnica któcców DN 100, V=min. 20m3/h | szt | 1 |  | 1 |  | 0
11 |  |  |  | Filtroodmulnik DN100 średnica któcców DN 100 | szt | 1 |  | 1 |  | 0
12 |  |  |  | Naczynie wzbiorcze przeponowe dla instalacji CO pojemność min 140l | szt | 1 |  | 1 |  | 0
13 |  |  |  | Naczynie wzbiorcze przeponowe dla instalacji CO pojemność min 200l | szt | 1 |  | 1 |  | 0
14 |  |  |  | Pompa obiegowa przepływ=9,41m3/h; wys. podnoszenia = 8,60m; Pobór mocy maksymalny = 640 W Charakterystyka pompy nie gorsza niż w karcie doborowej. Min. max wydajność 30 m3/h, min. max wysokośc podnoszenia 16 m | kpl | 1 |  | 1 |  | 0
15 |  |  |  | Pompa obiegowa przepływ=9,41m3/h; wys. podnoszenia = 8,60m; Pobór mocy maksymalny = 640 W Charakterystyka pompy nie gorsza w karcie doborowej. Min. max wydajność 30 m3/h, min. max wysokośc podnoszenia 16 m | kpl | 1 |  | 1 |  | 0
16 |  |  |  | Pompa obiegowa przepływ=3,41m3/h; wys. podnoszenia =4,60m; Pobór mocy maksymalny = 300 W Charakterystyka pompy nie gorsza niż w karcie doborowej. Min. max wydajność 12 m3/h, min. max wysokośc podnoszenia 11 m | kpl | 1 |  | 1 |  | 0
17 |  |  |  | Pompa obiegowa przepływ=2,30m3/h; wys. podnoszenia = 5,80m; Pobór mocy maksymalny = 570 W Charakterystyka pompy nie gorsza niż w karcie doborowej. Min. max wydajność 27 m3/h, min. max wysokośc podnoszenia 12 m | kpl | 1 |  | 1 |  | 0
18 |  |  |  | Pompa obiegowa przepływ=0,93m3/h; wys. podnoszenia = 4,10m; Pobór mocy maksymalny = 300 W Charakterystyka pompy nie gorsza niż w karcie doborowej. Min. max wydajność 12 m3/h, min. max wysokośc podnoszenia 11 m | kpl | 1 |  | 1 |  | 0
19 |  |  |  | Pompa obiegowa przepływ=1,93m3/h; wys. podnoszenia = 3,20m; Pobór mocy maksymalny = 300 W Charakterystyka pompy nie gorsza niż w karcie doborowej. Min. max wydajność 12 m3/h, min. max wysokośc podnoszenia 11 m | kpl | 1 |  | 1 |  | 0
20 |  |  |  | Pompa obiegowa przepływ=2,43m3/h; wys. podnoszenia = 3,50m; Pobór mocy maksymalny = 300 W Charakterystyka pompy nie gorsza niż w karcie doborowej. Min. max wydajność 12 m3/h, min. max wysokośc podnoszenia 11 mgorsza niż w karcie doborowej. Min. max wydajność 30 m3/h, min. max wysokośc podnoszenia 16 m | kpl | 1 |  | 1 |  | 0
21 |  |  |  | Pompa obiegowa przepływ=3,99m3/h; wys. podnoszenia = 4,10m; Pobór mocy maksymalny = 300 W Charakterystyka pompy nie gorsza niż w karcie doborowej. Min. max wydajność 12 m3/h, min. max wysokośc podnoszenia 11 m | kpl | 1 |  | 1 |  | 0
22 |  |  |  | Pompa obiegowa przepływ=2,93m3/h; wys. podnoszenia = 4,40m; Pobór mocy maksymalny = 300 W Charakterystyka pompy nie gorsza niż w karcie doborowej. Min. max wydajność 12 m3/h, min. max wysokośc podnoszenia 11 m | kpl | 1 |  | 1 |  | 0
23 |  |  |  | Zawór 3-dr mieszający obiegu zawór z silownikiem 230V 3 punktowy DN 25 KVS 10 max spadek ciśneinia na zaworze 12kPa | kpl | 1 |  | 1 |  | 0
24 |  |  |  | Zawór 3-dr mieszający obiegu zawór z silownikiem 230V 3 punktowy DN 25 KVS 10 max spadek ciśneinia na zaworze 25kPa | kpl | 1 |  | 1 |  | 0
25 |  |  |  | Zawór 3-dr mieszający obiegu zawór z silownikiem 230V 3 punktowy DN 20 KVS 6,3 max spadek ciśneinia na zaworze 10kPa | kpl | 1 |  | 1 |  | 0
26 |  |  |  | Zawór 3-dr mieszający obiegu zawór z silownikiem 230V 3 punktowy DN 20 KVS 6,3 max spadek ciśneinia na zaworze 12kPa | kpl | 2 |  | 1 |  | 0
27 |  |  |  | Zawór 3-dr mieszający obiegu zawór z silownikiem 230V 3 punktowy DN 15 KVS 4 max spadek ciśneinia na zaworze 11kPa | kpl | 1 |  | 1 |  | 0
28 |  |  |  | Zawór automatycznie odwadniający instalację w przypadku spadku temp. poniżej 3°C - DN25 | kpl | 4 |  | 1 |  | 0
29 |  |  |  | Zawór bezpieczeństwa membranowy 3bar Dn20 | szt | 2 |  | 1 |  | 0
30 |  |  |  | Stacja uzdatniania wody z uzdatnianiem do wymienników aluminiowo-krzemowych | kpl | 1 |  | 1 |  | 0
31 |  |  |  | Zawór bezpieczeństwa membranowy 3bar Dn20 | szt | 2 |  | 1 |  | 0
32 |  |  |  | Dodatki za wykonanie obustronnych podejść do wodomierzy skrzydełkowych, Dn·15·mm | kpl | 1 |  | 1 |  | 0
33 |  |  |  | Wodomierze skrzydełkowe DN15, Q=1,6m3/h | kpl | 1 |  | 1 |  | 0
34 |  |  |  | Automatyczny zawór do napełniania instalacji DN15 z manometrami, reduktorem i zaworem zwrotnym | kpl | 1 |  | 1 |  | 0
35 |  |  |  | Szybkozłącze Dn15 | szt | 1 |  | 1 |  | 0
36 |  |  |  | Zawór antyskażeniowy BA Dn15 | szt | 1 |  | 1 |  | 0
37 |  |  |  | Zawór spustowy DN100 | szt | 1 |  | 1 |  | 0
38 |  |  |  | Zawór spustowy DN15 | szt | 19 |  | 1 |  | 0
39 |  |  |  | Zawór zwrotny Dn65 | szt | 4 |  | 1 |  | 0
40 |  |  |  | Zawór zwrotny Dn50 | szt | 3 |  | 1 |  | 0
41 |  |  |  | Zawór zwrotny Dn40 | szt | 2 |  | 1 |  | 0
42 |  |  |  | Zawór zwrotny Dn32 | szt | 1 |  | 1 |  | 0
43 |  |  |  | Zawór zwrotny Dn25 | szt | 1 |  | 1 |  | 0
44 |  |  |  | Zawór przelotowy prosty mosiężny, Fi·100·mm | szt | 8 |  | 1 |  | 0
45 |  |  |  | Zawór przelotowy prosty mosiężny, Fi·80·mm | szt | 2 |  | 1 |  | 0
46 |  |  |  | Zawór przelotowy prosty mosiężny, Fi·65·mm | szt | 12 |  | 1 |  | 0
47 |  |  |  | Zawór przelotowy prosty mosiężny, Fi·50·mm | szt | 12 |  | 1 |  | 0
48 |  |  |  | Zawór przelotowy prosty mosiężny, Fi·40·mm | szt | 8 |  | 1 |  | 0
49 |  |  |  | Zawór przelotowy prosty mosiężny, Fi·32·mm | szt | 4 |  | 1 |  | 0
50 |  |  |  | Zawór przelotowy prosty mosiężny, Fi·25·mm | szt | 6 |  | 1 |  | 0
51 |  |  |  | Filtr osadnikowy siatkowy, armatura Dn·65·mm | szt | 4 |  | 1 |  | 0
52 |  |  |  | Filtr osadnikowy siatkowy, armatura Dn·50·mm | szt | 3 |  | 1 |  | 0
53 |  |  |  | Filtr osadnikowy siatkowy, armatura Dn·40·mm | szt | 2 |  | 1 |  | 0
54 |  |  |  | Filtr osadnikowy siatkowy, armatura Dn·25·mm | szt | 1 |  | 1 |  | 0
55 |  |  |  | Termometr tarczowy 160 mm, do wody 0 -+ 120 C | szt | 26 |  | 1 |  | 0
56 |  |  |  | Manometr 0÷10[bar] z rurką syfonową i zaworem manometrycznym | szt | 20 |  | 1 |  | 0
57 |  |  |  | Rurociągi z rur preizolowanych Dn65 | m | 10 |  | 1 |  | 0
58 |  |  |  | Rurociągi stalowe o połączeniach spawanych z kształtkami, Dn·25·mm | m | 6 |  | 1 |  | 0
59 |  |  |  | Rurociągi stalowe o połączeniach spawanych z kształtkami, Dn·32·mm | m | 6 |  | 1 |  | 0
60 |  |  |  | Rurociągi stalowe o połączeniach spawanych z kształtkami, Dn·40·mm | m | 12 |  | 1 |  | 0
61 |  |  |  | Rurociągi stalowe o połączeniach spawanych z kształtkami, Dn·50·mm | m | 18 |  | 1 |  | 0
62 |  |  |  | Rurociągi stalowe o połączeniach spawanych z kształtkami, Dn·65·mm | m | 10 |  | 1 |  | 0
63 |  |  |  | Rurociągi stalowe o połączeniach spawanych z kształtkami, Dn·80·mm | m | 2 |  | 1 |  | 0
64 |  |  |  | Rurociągi stalowe o połączeniach spawanych z kształtkami, Dn·100·mm | m | 16 |  | 1 |  | 0
65 |  |  |  | Czyszczenie przez szczotkowanie ręczne do 2 stopnia czystości - stan wyjściowy powierzchni B, rurociągi, Fi·do 200·mm | m2 | 14.27 |  | 1 |  | 0
66 |  |  |  | Odtłuszczanie, rurociągi | m2 | 14.27 |  | 1 |  | 0
67 |  |  |  | Malowanie pędzlem - farby do gruntowania poliwinylowe, rurociągi, Fi·do 200·mm, farba ogólnego stosowania | m2 | 14.27 |  | 1 |  | 0
68 |  |  |  | Malowanie pędzlem - emalie poliwinylowe, rurociągi, Fi·do 200·mm, emalia poliwinylowa ogólnego stosowania | m2 | 14.27 |  | 1 |  | 0
69 |  |  |  | Otulina termoizolacyjna z pianki lambda 0,035W/mK i płaszczem PCV 30 mm Dn25 | m | 6 |  | 1 |  | 0
70 |  |  |  | Otulina termoizolacyjna z pianki lambda 0,035W/mK i płaszczem PCV 40 mm Dn32 | m | 6 |  | 1 |  | 0
71 |  |  |  | Otulina termoizolacyjna z pianki lambda 0,035W/mK i płaszczem PCV 50 mm Dn40 | m | 12 |  | 1 |  | 0
72 |  |  |  | Otulina termoizolacyjna z pianki lambda 0,035W/mK i płaszczem PCV 60 mm Dn50 | m | 18 |  | 1 |  | 0
73 |  |  |  | Otulina termoizolacyjna z pianki lambda 0,035W/mK i płaszczem PCV 80 mm Dn65 | m | 10 |  | 1 |  | 0
74 |  |  |  | Otulina termoizolacyjna z pianki lambda 0,035W/mK i płaszczem PCV 90 mm Dn80 | m | 2 |  | 1 |  | 0
75 |  |  |  | Otulina termoizolacyjna z pianki lambda 0,035W/mK i płaszczem PCV 100 mm Dn100 | m | 16 |  | 1 |  | 0
76 |  |  |  | Zawór 3-drogowy przełączjący, rozdzielający DN100, KVS 125, z siłownikiem on/off + Sterownik różnicy temperatur | kpl | 1 |  | 1 |  | 0
77 |  |  |  | Neutralizator kondensatu | szt | 1 |  | 1 |  | 0
78 |  |  |  | Komin powietrzno spalinowy Ø100/150 - Ø110/160 | m | 2 |  | 1 |  | 0
79 |  |  |  | Trójnik 45° Ø180/250 ; Ø100/150 - Ø110/160 ; Ø180/250 | szt | 1 |  | 1 |  | 0
80 |  |  |  | Komin powietrzno spalinowy Ø180/250 | m | 13 |  | 1 |  | 0
81 |  |  |  | Kształtka kominowa 90° Ø180/250 | szt | 2 |  | 1 |  | 0
82 |  |  |  | Próby szczelności instalacji centralnego ogrzewania, w budynkach, rura stalowa | m | 80 |  | 1 |  | 0
83 |  |  |  | Płukanie instalacji w budynkach | m | 80 |  | 2 |  | 0
84 |  |  |  | Rurociągi stalowe o połączeniach spawanych bez szwu, na ścianach w budynkach , Dn·40·mm | m | 4 |  | 1 |  | 0
85 |  |  |  | Rurociągi stalowe o połączeniach spawanych bez szwu, na ścianach w budynkach , Dn·50·mm | m | 2 |  | 1 |  | 0
86 |  |  |  | Czyszczenie przez szczotkowanie ręczne do 2 stopnia czystości - stan wyjściowy powierzchni B, rurociągi, Fi·do 100·mm | m2 | 0.9 |  | 1 |  | 0
87 |  |  |  | Odtłuszczanie, rurociągi | m2 | 0.9 |  | 1 |  | 0
88 |  |  |  | Malowanie pędzlem - farby do gruntowania poliwinylowe, rurociągi, Fi·do 100·mm, farba ogólnego stosowania | m2 | 0.9 |  | 1 |  | 0
89 |  |  |  | Malowanie pędzlem - emalie poliwinylowe, rurociągi, Fi·do 100·mm, emalia poliwinylowa ogólnego stosowania | m2 | 0.9 |  | 1 |  | 0
90 |  |  |  | Kurki gazowe przelotowe, o połączeniach gwintowanych, Fi·40·mm | szt | 2 |  | 1 |  | 0
91 |  |  |  | Filtr do gazu gwintowany Fi·40·mm | szt | 2 |  | 1 |  | 0
92 |  |  |  | Próba instalacji gazowej na ciśnienie w budynkach | kpl | 1 |  | 1 |  | 0
93 |  |  |  | Uruchomienie węzłów cieplnych i kotłowni c.o., kotłownia, 2 osoby obsługi | kpl | 1 |  | 1 |  | 0
9.1.2 |  |  |  | Zakres A - roboty remontowo-budowlane i adaptacyjne w zakresie kotłowni | [5 empty] | 0
94 |  |  |  | Demontaż i ponowyny montaż po remoncie instalacji elektrycznej i wyposażenia | kpl | 1 |  | 1 |  | 0
95 |  |  |  | Demontaż przewodów wentylacyjnych z blachy stalowej o przekroju prostokątnym obwód do 1000·mm | m2 | 3.36 |  | 1 |  | 0
96 |  |  |  | Przewody wentylacyjne z blachy stalowej, prostokątne, typ A/I - udział kształtek do 35%, obwód przewodu do 1000·mm, ocynkowane | m2 | 3.36 |  | 1 |  | 0
97 |  |  |  | Odbicie tynków, tynk z zaprawy wapiennej lub cementowo-wapiennej - sufity | m2 | 33 |  | 1 |  | 0
98 |  |  |  | Uzupełnienie tynków zwykłych wewnętrznych - sufity | m2 | 33 |  | 1 |  | 0
99 |  |  |  | Malowanie farbami lateksowymi wewnętrznych tynków gładkich 2-krotne - sufity | m2 | 33 |  | 1 |  | 0
100 |  |  |  | Odbicie tynków, tynk z zaprawy wapiennej lub cementowo-wapiennej - ściany | m2 | 68 |  | 1 |  | 0
101 |  |  |  | Uzupełnienie tynków zwykłych wewnętrznych - ściany | m2 | 68 |  | 1 |  | 0
102 |  |  |  | Malowanie farbami lateksowymi wewnętrznych tynków gładkich 2-krotne - ściany | m2 | 68 |  | 1 |  | 0
103 |  |  |  | Wysokoelastyczna izolacja powierzchni poziomych w technologii folii w płynie | m2 | 33 |  | 1 |  | 0
104 |  |  |  | Warstwy wyrównawcze pod posadzki z zaprawy cementowej grubości 20·mm, zatarte na gładko z siatką zbrojeniową | m2 | 33 |  | 1 |  | 0
105 |  |  |  | Płytki "Gres" o wymiarach 30.0x30.0x1.0·cm antypoślizgowe R10 z cokolikami | m2 | 33 |  | 1 |  | 0
106 |  |  |  | Wykucie z muru i wstawienie nowych drzwi - Drzwi EI60 z okuciami antypanicznymi 100x200 | m2 | 2 |  | 1 |  | 0
107 |  |  |  | Wymiana okien - wykucie z muru i wstawienie nowych okien zespolonych PCV | m2 | 2.45 |  | 1 |  | 0
108 |  |  |  | Wywóz samochodami samowyładowczymi do 1·km, gruzu i złomu | m3 | 2.47 |  | 1 |  | 0
109 |  |  |  | Wywóz samochodami samowyładowczymi na każdy następny 1·km, gruzu i złomu | m3 | 2.47 |  | 19 |  | 0
110 |  |  |  | Opłata za utylizację gruzu i złomu | m3 | 2.47 |  | 1 |  | 0
9.1.3 |  |  |  | Zakres A - modernizacja części instalacji centralnego ogrzewania | [5 empty] | 0
111 |  |  |  | Grzejniki stalowe, 2-płytowe, Grzejnik stalowy 2-płytowy VK22/600/520 | szt | 2 |  | 1 |  | 0
112 |  |  |  | Grzejniki stalowe, 2-płytowe, Grzejnik stalowy 2-płytowy K22/600/800 | szt | 2 |  | 1 |  | 0
113 |  |  |  | Grzejniki stalowe, 2-płytowe, Grzejnik stalowy 2-płytowy K22/600/1000 | szt | 2 |  | 1 |  | 0
114 |  |  |  | Grzejniki stalowe, 2-płytowe, Grzejnik stalowy 2-płytowy K22/600/1200 | szt | 5 |  | 1 |  | 0
115 |  |  |  | Grzejniki stalowe, 2-płytowe, Grzejnik stalowy 2-płytowy K22/600/1320 | szt | 1 |  | 1 |  | 0
116 |  |  |  | Grzejniki stalowe, 2-płytowe, Grzejnik stalowy 2-płytowy K22/600/1600 | szt | 4 |  | 1 |  | 0
117 |  |  |  | Grzejniki stalowe, 2-płytowe, Grzejnik stalowy 2-płytowy K22/600/1800 | szt | 13 |  | 1 |  | 0
118 |  |  |  | Grzejniki stalowe, 2-płytowe, Grzejnik stalowy 2-płytowy K22/600/2000 | szt | 10 |  | 1 |  | 0
119 |  |  |  | Grzejniki stalowe, 2-płytowe, Grzejnik stalowy 2-płytowy K22/600/2200 | szt | 16 |  | 1 |  | 0
120 |  |  |  | Grzejniki stalowe, 2-płytowe, Grzejnik stalowy 2-płytowy K22/900/1320 | szt | 2 |  | 1 |  | 0
121 |  |  |  | Grzejniki stalowe, 3-płytowe, Grzejnik stalowy 3-płytowy K33/400/1800 | szt | 3 |  | 1 |  | 0
122 |  |  |  | Grzejniki stalowe, 3-płytowe, Grzejnik stalowy 3-płytowy K33/400/2200 | szt | 3 |  | 1 |  | 0
123 |  |  |  | Grzejniki stalowe, 3-płytowe, Grzejnik stalowy 3-płytowy K33/600/1600 | szt | 2 |  | 1 |  | 0
124 |  |  |  | Grzejniki stalowe, 3-płytowe, Grzejnik stalowy 3-płytowy K33/600/1800 | szt | 8 |  | 1 |  | 0
125 |  |  |  | Grzejniki stalowe, 3-płytowe, Grzejnik stalowy 3-płytowy K33/900/1320 | szt | 2 |  | 1 |  | 0
126 |  |  |  | Grzejniki stalowe, 2-płytowe, Grzejnik stalowy 2-płytowy K22/600/920 przystosowane do pomieszczeń mokrych | szt | 1 |  | 1 |  | 0
127 |  |  |  | Grzejniki stalowe, 2-płytowe, Grzejnik stalowy 2-płytowy K22/600/1000 przystosowane do pomieszczeń mokrych | szt | 1 |  | 1 |  | 0
128 |  |  |  | Grzejniki stalowe, 2-płytowe, Grzejnik stalowy 2-płytowy K22/600/1200 przystosowane do pomieszczeń mokrych | szt | 1 |  | 1 |  | 0
129 |  |  |  | Grzejniki stalowe, 2-płytowe, Grzejnik stalowy 2-płytowy K22/600/1320 przystosowane do pomieszczeń mokrych | szt | 2 |  | 1 |  | 0
130 |  |  |  | Grzejniki stalowe, 2-płytowe, Grzejnik stalowy 2-płytowy K22/600/1600 przystosowane do pomieszczeń mokrych | szt | 2 |  | 1 |  | 0
131 |  |  |  | Grzejnik stalowy, łazienkowy, drabinkowy, 1100/600 | szt | 2 |  | 1 |  | 0
132 |  |  |  | Grzejnik stalowy, łazienkowy, drabinkowy, 1500/600 | szt | 2 |  | 1 |  | 0
133 |  |  |  | Grzejnik stalowy, łazienkowy, drabinkowy, 700/600 | szt | 2 |  | 1 |  | 0
134 |  |  |  | Przebicie otworów w elementach z betonu o powierzchni do 0,05·m2, beton żwirowy, grubość do 20·cm | szt | 26 |  | 1 |  | 0
135 |  |  |  | Przebicia w ścianach z cegły, na zaprawie wapiennej lub cementowo-wapiennej | m3 | 1.33 |  | 1 |  | 0
136 |  |  |  | Wykucie wnęk w ścianach z cegły z ich otynkowaniem, ściany na zaprawie wapiennej lub cementowo-wapiennej | m3 | 0.07 |  | 1 |  | 0
137 |  |  |  | Wykucie, zamurowanie i otynkowanie bruzd w ścianach z cegły, ściany na zaprawie wapiennej lub cementowo-wapiennej | m3 | 3.69 |  | 1 |  | 0
138 |  |  |  | Rura ze stali węglowej, ocynkowana 54 x 1,5 połączona zaciskowo z kształtkami i mocowaniami | m | 90 |  | 1 |  | 0
139 |  |  |  | Rura ze stali węglowej, ocynkowana 42 x 1,5 połączona zaciskowo z kształtkami i mocowaniami | m | 143 |  | 1 |  | 0
140 |  |  |  | Rura ze stali węglowej, ocynkowana 35 x 1,5 połączona zaciskowo z kształtkami i mocowaniami | m | 147 |  | 1 |  | 0
141 |  |  |  | Rura ze stali węglowej, ocynkowana 28 x 1,5 połączona zaciskowo z kształtkami i mocowaniami | m | 135 |  | 1 |  | 0
142 |  |  |  | Rura ze stali węglowej, ocynkowana 22 x 1,5 połączona zaciskowo z kształtkami i mocowaniami | m | 232 |  | 1 |  | 0
143 |  |  |  | Rura ze stali węglowej, ocynkowana 18 x 1,2 połączona zaciskowo z kształtkami i mocowaniami | m | 366 |  | 1 |  | 0
144 |  |  |  | Rura ze stali węglowej, ocynkowana 15 x 1,2 połączona zaciskowo z kształtkami i mocowaniami | m | 361 |  | 1 |  | 0
145 |  |  |  | Otulina termoizolacyjna z pianki lambda 0,035W/mK 60 mm Dn54 | m | 90 |  | 1 |  | 0
146 |  |  |  | Otulina termoizolacyjna z pianki lambda 0,035W/mK 50 mm Dn42 | m | 143 |  | 1 |  | 0
147 |  |  |  | Otulina termoizolacyjna z pianki lambda 0,035W/mK 40 mm Dn35 | m | 147 |  | 1 |  | 0
148 |  |  |  | Otulina termoizolacyjna z pianki lambda 0,035W/mK 40 mm Dn28 | m | 135 |  | 1 |  | 0
149 |  |  |  | Otulina termoizolacyjna z pianki lambda 0,035W/mK 25 mm Dn22 | m | 232 |  | 1 |  | 0
150 |  |  |  | Otulina termoizolacyjna z pianki lambda 0,035W/mK 25 mm Dn18 | m | 366 |  | 1 |  | 0
151 |  |  |  | Otulina termoizolacyjna z pianki lambda 0,035W/mK 25 mm Dn15 | m | 361 |  | 1 |  | 0
152 |  |  |  | Zawór przelotowy prosty mosiężny, Fi·50·mm | szt | 2 |  | 1 |  | 0
153 |  |  |  | Zawór przelotowy prosty mosiężny, Fi·40·mm | szt | 2 |  | 1 |  | 0
154 |  |  |  | Zawór przelotowy prosty mosiężny, Fi·32·mm | szt | 3 |  | 1 |  | 0
155 |  |  |  | Zawór przelotowy prosty mosiężny, Fi·25·mm | szt | 5 |  | 1 |  | 0
156 |  |  |  | Zawór przelotowy regulacyjny z zaworami pomiarowymi do pomiaru różnicy ciśnienia (figura skośna); Dn20 | szt | 2 |  | 1 |  | 0
157 |  |  |  | Zawór przelotowy regulacyjny z zaworami pomiarowymi do pomiaru różnicy ciśnienia (figura skośna); Dn25 | szt | 3 |  | 1 |  | 0
158 |  |  |  | Zawór przelotowy regulacyjny z zaworami pomiarowymi do pomiaru różnicy ciśnienia (figura skośna); Dn32 | szt | 2 |  | 1 |  | 0
159 |  |  |  | Zawór przelotowy regulacyjny z zaworami pomiarowymi do pomiaru różnicy ciśnienia (figura skośna); Dn40 | szt | 2 |  | 1 |  | 0
160 |  |  |  | Zawór spustowy DN15 | szt | 42 |  | 1 |  | 0
161 |  |  |  | Zawór odpowietrzający automatyczny, Fi·15·mm | szt | 60 |  | 1 |  | 0
162 |  |  |  | Zawór przelotowy prosty c.o. Fi·15·mm do zaworu odpowietrzającego | szt | 60 |  | 1 |  | 0
163 |  |  |  | Rury przyłączne do grzejników, Dn·15·mm | kpl | 88 |  | 2 |  | 0
164 |  |  |  | Zawór grzejnikowy powrotny prosty z funkcją odcięcia, bez nastawy wstępnej Dn15 | szt | 88 |  | 1 |  | 0
165 |  |  |  | Zawór grzejnikowy termostatyczny prosty z nastawą wstępną, blokadą antykradzieżową Dn15 | szt | 88 |  | 1 |  | 0
166 |  |  |  | Głowica termostatyczna grzejnikowa | szt | 88 |  | 1 |  | 0
167 |  |  |  | Centrala nawiewno-wywiewna z odzyskiem ciepła NG2 kompletna z automatyką | kpl | 1 |  | 1 |  | 0
168 |  |  |  | Aparat grzewczo-wentylacyjny NG1 z automatyką | kpl | 2 |  | 1 |  | 0
169 |  |  |  | Destryfikator | szt | 1 |  | 1 |  | 0
170 |  |  |  | Intalacja grzewczo-wentylacyjna dla sali gimnastycznej zawierająca: - zintegrowana ścienna czerpnio-wyrzutnia powietrza - 1 szt. - przedłużenie 600 mm - 2 szt. - przejście ścienne 180 mm - 1 szt. - przewód elastyczny 1/2"", dł. 0,7m - 2 szt. - zawór trójdrogowy 3/4"" z siłownikiem - 2 szt. - przewód elastyczny 3/4"",dł. 0,7m - 4 szt.. - inteligentny sterownik z wyświetlaczem dotykowym - 1 szt. | kpl | 1 |  | 1 |  | 0
171 |  |  |  | Obudowa grzejnika kompaktowego | m2 | 14.71 |  | 1 |  | 0
172 |  |  |  | Obudowa aparatu grzewczego NG | szt | 3 |  | 1 |  | 0
173 |  |  |  | Obudowa destryfikatora D | szt | 1 |  | 1 |  | 0
174 |  |  |  | Próby szczelności instalacji centralnego ogrzewania, w budynkach | m | 1474 |  | 1 |  | 0
175 |  |  |  | Płukanie - napełnienie - oznakowanie instalacji | m | 1474 |  | 2 |  | 0
176 |  |  |  | Próby instalacji centralnego ogrzewania (na gorąco), z dokonaniem regulacji | szt | 88 |  | 1 |  | 0
9.2 |  |  |  | Zakres B | [5 empty] | 0
9.2.1 |  |  |  | Zakres B - modernizacja części instalacji centralnego ogrzewania | [5 empty] | 0
177 |  |  |  | Demontaż istniejących instalacji z wywozem i utylizacją | kpl | 1 |  | 1 |  | 0
178 |  |  |  | Grzejniki stalowe, 2-płytowe, Grzejnik stalowy 2-płytowy K22/600/800 | szt | 1 |  | 1 |  | 0
179 |  |  |  | Grzejniki stalowe, 2-płytowe, Grzejnik stalowy 2-płytowy K22/600/1320 | szt | 2 |  | 1 |  | 0
180 |  |  |  | Grzejniki stalowe, 2-płytowe, Grzejnik stalowy 2-płytowy K22/600/1400 | szt | 1 |  | 1 |  | 0
181 |  |  |  | Grzejniki stalowe, 2-płytowe, Grzejnik stalowy 2-płytowy K22/600/1600 | szt | 2 |  | 1 |  | 0
182 |  |  |  | Grzejniki stalowe, 2-płytowe, Grzejnik stalowy 2-płytowy K22/600/1800 | szt | 2 |  | 1 |  | 0
183 |  |  |  | Rury przyłączne do grzejników, Dn·15·mm | kpl | 42 |  | 2 |  | 0
184 |  |  |  | Wykucie, zamurowanie i otynkowanie bruzd w ścianach z cegły, ściany na zaprawie wapiennej lub cementowo-wapiennej | m3 | 0.11 |  | 1 |  | 0
185 |  |  |  | Zawór grzejnikowy powrotny prosty z funkcją odcięcia, bez nastawy wstępnej Dn15 | szt | 5 |  | 1 |  | 0
186 |  |  |  | Zawór grzejnikowy termostatyczny prosty z nastawą wstępną, blokadą antykradzieżową Dn15 | szt | 42 |  | 1 |  | 0
187 |  |  |  | Głowica termostatyczna grzejnikowa | szt | 42 |  | 1 |  | 0
188 |  |  |  | Rura ze stali węglowej, ocynkowana 15 x 1,2 połączona zaciskowo z kształtkami i mocowaniami | m | 33 |  | 1 |  | 0
189 |  |  |  | Otulina termoizolacyjna z pianki lambda 0,035W/mK 60 mm Dn54 | m | 250 |  | 1 |  | 0
190 |  |  |  | Otulina termoizolacyjna z pianki lambda 0,035W/mK 25 mm Dn15 | m | 33 |  | 1 |  | 0
191 |  |  |  | Kompensator mieszkowy instalacji c.o. DN40 | kpl | 4 |  | 1 |  | 0
192 |  |  |  | Kompensator mieszkowy instalacji c.o. DN32 | kpl | 2 |  | 1 |  | 0
193 |  |  |  | Próby szczelności instalacji centralnego ogrzewania, w budynkach | m | 42 |  | 1 |  | 0
194 |  |  |  | Płukanie - napełnienie - oznakowanie instalacji | m | 42 |  | 2 |  | 0
195 |  |  |  | Próby instalacji centralnego ogrzewania (na gorąco), z dokonaniem regulacji | szt | 42 |  | 1 |  | 0
196 |  |  |  | Płukanie istniejącej instalacji | m | 250 |  | 2 |  | 0

## CZ.7 Modernizacja instalacji CO
Modernizacja instalacji centralnego ogrzewania - Zespół Szkół Gminnych im. Jana Pawła II w Nieszkowicach Małych
Wykonawca: |  | inż. Grzegorz Szafarski - kosztorysant
Data: |  | 2022-11-18
Lp | Odniesienie do dokumentacji przetargowej | Kod indywidualny | Podstawa | Opis robót | Jednostka | Szacowany obmiar projektanta | Obmiar zweryfikowany przez wykonawcę | Krotność | Cena jednostkowa netto | Wartość | Przykładowi producenci referencyjni | Uwagi oferenta | Notatka
1 | 2 | 3 | 4 | 5 | 6 | 7 | 8 | 9 | 10 | 11 | 12 | 13 | 15
5 |  |  |  | Modernizacja instalacji centralnego ogrzewania - Zespół Szkół Gminnych im. Jana Pawła II w Nieszkowicach Małych | [5 empty] | 0
5.1 |  |  |  | Zakres A | [5 empty] | 0
5.1.1 |  |  |  | Zakres A - modernizacja źródła ciepła - instalacja kotłowni | [5 empty] | 0
1 |  |  |  | Demontaż istniejących instalacji z wywozem i utylizacją | kpl | 1 |  | 1 |  | 0
2 |  |  |  | Podkonstrukcja kotła | kpl | 1 |  | 1 |  | 0
3 |  |  |  | Podkonstrukcja pompy ciepła | kpl | 1 |  | 1 |  | 0
4 |  |  |  | Obudowa z siatki zabezpieczającej pompę ciepła przez uszkodzeniem mechanicznym oraz uniemożliwiająca dostęp do urządzenia osobom nieuprawnionym | kpl | 1 |  | 1 |  | 0
5 |  |  |  | Pompa ciepła powietrzna, 2-sprężarkowa, do montażu zewnętrznego z automatyką, przeznaczona do ogrzewania oraz współpracy z kotłem gazowym. maks. temperatura zasilania przy ogrzewaniu 62°C. maks. moc grzewcza min. 43,4 kW, współczynnik wydajności COP min. 3,4, (EN 14511 przy A2/W35), znamionowy pobór mocy 7,8 kW (EN 14511 przy A7/W35), max pobór prądu 26,4kW napięcie zasilania 3/N/PE ~400 V, 50 Hz + pompa obiegowa instalacji górnego źródła ciepła | kpl | 1 |  | 1 |  | 0
6 |  |  |  | Kocioł gazowy kondensacyjnyo mocy 90kW wraz z automatyką umożliwiająca współprace z pompą ciepła oraz dwoma obiegami grzewczymi. Kocioł wyposażony w: -czujnik temperatury wody w kotle, temperatury zewnętrznej, temperatury na zasilaniu obiegów grzewczych -sterownik regulujący pracę pomp obiegowych -sterownik obiegów grzewczych - pompa kotłowa | kpl | 1 |  | 1 |  | 0
7 |  |  |  | Automatyka pompy ciepła realizujaca funkcję praca wg krzywej grzewczej,sterowanie drugim źródłem ciepła, czasowe podwyższenia i obniżenia temperatury roboczej (dostarczyć łacznie z pompą ciepła) - montaż i uruchomienie | kpl | 1 |  | 1 |  | 0
8 |  |  |  | Automatyka kotła umożliwiajaca sterowanie indywidualne 3 obiegami grzewaczymi z mieszaczami, realizujaca funkcję praca wg krzywej grzewczej indywidualnie dla każdego z obiegów,czasowe podwyższenia i obniżenia temperatury roboczej oraz współpracę z pompą ciepła (dostarczyć łacznie z kotłem) - montaż i uruchomienie | kpl | 1 |  | 1 |  | 0
9 |  |  |  | Bufor ciepła o pojemność 1000 l | kpl | 1 |  | 1 |  | 0
10 |  |  |  | Rozdzielacze do kotłów i instalacji c.o., Dn·125·mm | m | 2 |  | 1 |  | 0
11 |  |  |  | Sprzęgło hydrauliczne średnica któcców DN 80, V=min. 20m3/h | szt | 1 |  | 1 |  | 0
12 |  |  |  | Filtroodmulnik DN80 średnica któcców DN 80 | szt | 1 |  | 1 |  | 0
13 |  |  |  | Naczynie wzbiorcze przeponowe dla instalacji CO pojemność min 100l | szt | 1 |  | 1 |  | 0
14 |  |  |  | Naczynie wzbiorcze przeponowe dla instalacji CO pojemność min 200l | szt | 1 |  | 1 |  | 0
15 |  |  |  | Pompa obiegowa obiegu przepływ=12,00m3/h; wys. podnoszenia = 8,00m; Pobór mocy maksymalny = 640 W Charakterystyka pompy nie gorsza niż w karcie doborowej. Min. max wydajność 28m3/h, min. max wysokośc podnoszenia 16 m | kpl | 1 |  | 1 |  | 0
16 |  |  |  | Pompa obiegowa przepływ=3,91m3/h; wys. podnoszenia = 4,55m; Pobór mocy maksymalny = 280 W Charakterystyka pompy nie gorsza niż w karcie doborowej. Min. max wydajność 10m3/h, min. max wysokośc podnoszenia 11 m | kpl | 1 |  | 1 |  | 0
17 |  |  |  | Pompa obiegowa przepływ=2,90m3/h; wys. podnoszenia = 3,72m; Pobór mocy maksymalny = 280 W Charakterystyka pompy nie gorsza niż w karcie doborowej. Min. max wydajność 10m3/h, min. max wysokośc podnoszenia 11 m | kpl | 1 |  | 1 |  | 0
18 |  |  |  | Pompa obiegowa przepływ=2,61m3/h; wys. podnoszenia = 3,72m; Pobór mocy maksymalny = 280 W Charakterystyka pompy nie gorsza niż w karcie doborowej. Min. max wydajność 10m3/h, min. max wysokośc podnoszenia 11 m | kpl | 1 |  | 1 |  | 0
19 |  |  |  | Pompa obiegowa przepływ=1,55m3/h; wys. podnoszenia = 3,72m; Charakterystyka pompy nie gorsza niż w karcie doborowej. Pobór mocy maksymalny = 160 W Min. max wydajność 9m3/h, min. max wysokośc podnoszenia 8 m | kpl | 1 |  | 1 |  | 0
20 |  |  |  | Zawór 3-dr mieszający obiegu zawór z silownikiem 230V 3 punktowy DN 25 KVS 8 max spadek ciśneinia na zaworze 10kPa | kpl | 1 |  | 1 |  | 0
21 |  |  |  | Zawór 3-dr mieszający obiegu zawór z silownikiem 230V 3 punktowy DN 25 KVS 8 max spadek ciśneinia na zaworze 8kPa | kpl | 1 |  | 1 |  | 0
22 |  |  |  | Zawór 3-dr mieszający obiegu zawór z silownikiem 230V 3 punktowy DN 15 KVS 4 max spadek ciśneinia na zaworze 11kPa | kpl | 1 |  | 1 |  | 0
23 |  |  |  | Stacja uzdatniania wody z uzdatnianiem do wymienników aluminiowo-krzemowych | kpl | 1 |  | 1 |  | 0
24 |  |  |  | Dodatki za wykonanie obustronnych podejść do wodomierzy skrzydełkowych, Dn·15·mm | kpl | 1 |  | 1 |  | 0
25 |  |  |  | Wodomierze skrzydełkowe DN15, Q=1,6m3/h | kpl | 1 |  | 1 |  | 0
26 |  |  |  | Automatyczny zawór do napełniania instalacji DN15 z manometrami, reduktorem i zaworem zwrotnym | kpl | 1 |  | 1 |  | 0
27 |  |  |  | Szybkozłącze Dn15 | szt | 1 |  | 1 |  | 0
28 |  |  |  | Zawór antyskażeniowy BA Dn15 | szt | 1 |  | 1 |  | 0
29 |  |  |  | Zawór bezpieczeństwa membranowy 3bar Dn20 | szt | 2 |  | 1 |  | 0
30 |  |  |  | Zawór spustowy DN65 | szt | 1 |  | 1 |  | 0
31 |  |  |  | Zawór spustowy DN15 | szt | 12 |  | 1 |  | 0
32 |  |  |  | Zawór zwrotny Dn80 | szt | 1 |  | 1 |  | 0
33 |  |  |  | Zawór zwrotny Dn65 | szt | 1 |  | 1 |  | 0
34 |  |  |  | Zawór zwrotny Dn50 | szt | 1 |  | 1 |  | 0
35 |  |  |  | Zawór zwrotny Dn40 | szt | 1 |  | 1 |  | 0
36 |  |  |  | Zawór zwrotny Dn32 | szt | 1 |  | 1 |  | 0
37 |  |  |  | Zawór przelotowy prosty mosiężny, Fi·80·mm | szt | 12 |  | 1 |  | 0
38 |  |  |  | Zawór przelotowy prosty mosiężny, Fi·65·mm | szt | 5 |  | 1 |  | 0
39 |  |  |  | Zawór przelotowy prosty mosiężny, Fi·50·mm | szt | 4 |  | 1 |  | 0
40 |  |  |  | Zawór przelotowy prosty mosiężny, Fi·40·mm | szt | 8 |  | 1 |  | 0
41 |  |  |  | Zawór przelotowy prosty mosiężny, Fi·32·mm | szt | 4 |  | 1 |  | 0
42 |  |  |  | Zawór przelotowy prosty mosiężny, Fi·25·mm | szt | 2 |  | 1 |  | 0
43 |  |  |  | Filtr osadnikowy siatkowy, armatura Dn·80·mm | szt | 1 |  | 1 |  | 0
44 |  |  |  | Filtr osadnikowy siatkowy, armatura Dn·65·mm | szt | 2 |  | 1 |  | 0
45 |  |  |  | Filtr osadnikowy siatkowy, armatura Dn·50·mm | szt | 1 |  | 1 |  | 0
46 |  |  |  | Filtr osadnikowy siatkowy, armatura Dn·40·mm | szt | 2 |  | 1 |  | 0
47 |  |  |  | Filtr osadnikowy siatkowy, armatura Dn·32·mm | szt | 1 |  | 1 |  | 0
48 |  |  |  | Zawór automatycznie odwadniający instalację w przypadku spadku temp. poniżej 3°C - DN25 | kpl | 2 |  | 1 |  | 0
49 |  |  |  | Zawór 3-drogowy przełączjący, rozdzielający DN8, KVS 80z siłownikiem on/off + Sterownik różnicy temperatur | kpl | 1 |  | 1 |  | 0
50 |  |  |  | Neutralizator kondensatu | szt | 1 |  | 1 |  | 0
51 |  |  |  | Termometr tarczowy 160 mm, do wody 0 -+ 120 C | szt | 10 |  | 1 |  | 0
52 |  |  |  | Manometr 0÷10[bar] z rurką syfonową i zaworem manometrycznym | szt | 15 |  | 1 |  | 0
53 |  |  |  | Rurociągi z rur preizolowanych Dn65 | m | 10 |  | 1 |  | 0
54 |  |  |  | Rurociągi stalowe o połączeniach spawanych z kształtkami, Dn·32·mm | m | 6 |  | 1 |  | 0
55 |  |  |  | Rurociągi stalowe o połączeniach spawanych z kształtkami, Dn·40·mm | m | 12 |  | 1 |  | 0
56 |  |  |  | Rurociągi stalowe o połączeniach spawanych z kształtkami, Dn·50·mm | m | 6 |  | 1 |  | 0
57 |  |  |  | Rurociągi stalowe o połączeniach spawanych z kształtkami, Dn·65·mm | m | 6 |  | 1 |  | 0
58 |  |  |  | Rurociągi stalowe o połączeniach spawanych z kształtkami, Dn·80·mm | m | 10 |  | 1 |  | 0
59 |  |  |  | Czyszczenie przez szczotkowanie ręczne do 2 stopnia czystości - stan wyjściowy powierzchni B, rurociągi, Fi·do 200·mm | m2 | 7.47 |  | 1 |  | 0
60 |  |  |  | Odtłuszczanie, rurociągi | m2 | 7.47 |  | 1 |  | 0
61 |  |  |  | Malowanie pędzlem - farby do gruntowania poliwinylowe, rurociągi, Fi·do 200·mm, farba ogólnego stosowania | m2 | 7.47 |  | 1 |  | 0
62 |  |  |  | Malowanie pędzlem - emalie poliwinylowe, rurociągi, Fi·do 200·mm, emalia poliwinylowa ogólnego stosowania | m2 | 7.47 |  | 1 |  | 0
63 |  |  |  | Otulina termoizolacyjna z pianki lambda 0,035W/mK i płaszczem PCV 40 mm Dn32 | m | 6 |  | 1 |  | 0
64 |  |  |  | Otulina termoizolacyjna z pianki lambda 0,035W/mK i płaszczem PCV 50 mm Dn40 | m | 12 |  | 1 |  | 0
65 |  |  |  | Otulina termoizolacyjna z pianki lambda 0,035W/mK i płaszczem PCV 60 mm Dn50 | m | 6 |  | 1 |  | 0
66 |  |  |  | Otulina termoizolacyjna z pianki lambda 0,035W/mK i płaszczem PCV 80 mm Dn65 | m | 6 |  | 1 |  | 0
67 |  |  |  | Otulina termoizolacyjna z pianki lambda 0,035W/mK i płaszczem PCV 90 mm Dn80 | m | 10 |  | 1 |  | 0
68 |  |  |  | Komin powietrzno spalinowy Ø100/150 - Ø110/160 zgodnie z wytycznymi producenta kotła | m | 8.5 |  | 1 |  | 0
69 |  |  |  | Kształtka kominowa 90° Ø100/150 - Ø110/160 | szt | 2 |  | 1 |  | 0
70 |  |  |  | Próby szczelności instalacji centralnego ogrzewania, w budynkach, rura stalowa | m | 40 |  | 1 |  | 0
71 |  |  |  | Płukanie instalacji w budynkach | m | 40 |  | 2 |  | 0
72 |  |  |  | Rurociągi stalowe o połączeniach spawanych, na ścianach w budynkach mieszkalnych, Dn·40·mm | m | 2 |  | 1 |  | 0
73 |  |  |  | Czyszczenie przez szczotkowanie ręczne do 2 stopnia czystości - stan wyjściowy powierzchni B, rurociągi, Fi·do 100·mm | m2 | 0.28 |  | 1 |  | 0
74 |  |  |  | Odtłuszczanie, rurociągi | m2 | 0.28 |  | 1 |  | 0
75 |  |  |  | Malowanie pędzlem - farby do gruntowania poliwinylowe, rurociągi, Fi·do 100·mm, farba ogólnego stosowania | m2 | 0.28 |  | 1 |  | 0
76 |  |  |  | Malowanie pędzlem - emalie poliwinylowe, rurociągi, Fi·do 100·mm, emalia poliwinylowa ogólnego stosowania | m2 | 0.28 |  | 1 |  | 0
77 |  |  |  | Kurki gazowe przelotowe, o połączeniach gwintowanych, Fi·40·mm | szt | 1 |  | 1 |  | 0
78 |  |  |  | Filtr do gazu gwintowany Fi·40·mm | szt | 1 |  | 1 |  | 0
79 |  |  |  | Układ do pomiarów parametrów chemicznych gazu - system detekcji gazu ( 1 czujnik + zawór elektromagnetyczny Dn40 + centralka + syrena + zasilacz + akumulator + oprzewodowanie) | kpl | 1 |  | 1 |  | 0
80 |  |  |  | Próba instalacji gazowej na ciśnienie w budynkach | kpl | 1 |  | 1 |  | 0
81 |  |  |  | Uruchomienie węzłów cieplnych i kotłowni c.o., kotłownia, 2 osoby obsługi | kpl | 1 |  | 1 |  | 0
5.1.2 |  |  |  | Zakres A - roboty remontowo-budowlane i adaptacyjne w zakresie kotłowni | [5 empty] | 0
82 |  |  |  | Demontaż i ponowyny montaż po remoncie instalacji elektrycznej i wyposażenia | kpl | 1 |  | 1 |  | 0
83 |  |  |  | Demontaż przewodów wentylacyjnych z blachy stalowej o przekroju prostokątnym obwód do 1000·mm | m2 | 3.36 |  | 1 |  | 0
84 |  |  |  | Przewody wentylacyjne z blachy stalowej, prostokątne, typ A/I - udział kształtek do 35%, obwód przewodu do 1000·mm, ocynkowane | m2 | 3.36 |  | 1 |  | 0
85 |  |  |  | Odbicie tynków, tynk z zaprawy wapiennej lub cementowo-wapiennej - sufity | m2 | 10.5 |  | 1 |  | 0
86 |  |  |  | Uzupełnienie tynków zwykłych wewnętrznych - sufity | m2 | 10.5 |  | 1 |  | 0
87 |  |  |  | Malowanie farbami lateksowymi wewnętrznych tynków gładkich 2-krotne - sufity | m2 | 10.5 |  | 1 |  | 0
88 |  |  |  | Odbicie tynków, tynk z zaprawy wapiennej lub cementowo-wapiennej - ściany | m2 | 40 |  | 1 |  | 0
89 |  |  |  | Uzupełnienie tynków zwykłych wewnętrznych - ściany | m2 | 40 |  | 1 |  | 0
90 |  |  |  | Malowanie farbami lateksowymi wewnętrznych tynków gładkich 2-krotne - ściany | m2 | 40 |  | 1 |  | 0
91 |  |  |  | Wykucie z muru i wstawienie nowych drzwi - Drzwi EI60 z okuciami antypanicznymi 100x200 | m2 | 2 |  | 1 |  | 0
92 |  |  |  | Wywóz samochodami samowyładowczymi do 1·km, gruzu i złomu | m3 | 1.21 |  | 1 |  | 0
93 |  |  |  | Wywóz samochodami samowyładowczymi na każdy następny 1·km, gruzu i złomu | m3 | 1.21 |  | 19 |  | 0
94 |  |  |  | Opłata za utylizację gruzu i złomu | m3 | 1.21 |  | 1 |  | 0
5.1.3 |  |  |  | Zakres A - modernizacja części instalacji centralnego ogrzewania | [5 empty] | 0
95 |  |  |  | Demontaż istniejących instalacji z wywozem i utylizacją | kpl | 1 |  | 1 |  | 0
96 |  |  |  | Grzejniki stalowe, 2-płytowe, Grzejnik stalowy 2-płytowy K22/500/500 | szt | 1 |  | 1 |  | 0
97 |  |  |  | Grzejniki stalowe, 2-płytowe, Grzejnik stalowy 2-płytowy K22/500/1400 | szt | 1 |  | 1 |  | 0
98 |  |  |  | Grzejniki stalowe, 2-płytowe, Grzejnik stalowy 2-płytowy K22/600/1000 | szt | 2 |  | 1 |  | 0
99 |  |  |  | Grzejniki stalowe, 2-płytowe, Grzejnik stalowy 2-płytowy K22/600/1600 | szt | 2 |  | 1 |  | 0
100 |  |  |  | Grzejniki stalowe, 3-płytowe, Grzejnik stalowy 3-płytowy K33/500/1000 | szt | 2 |  | 1 |  | 0
101 |  |  |  | Grzejniki stalowe, 3-płytowe, Grzejnik stalowy 3-płytowy K33/500/1120 | szt | 2 |  | 1 |  | 0
102 |  |  |  | Grzejniki stalowe, 3-płytowe, Grzejnik stalowy 3-płytowy K33/500/1320 | szt | 4 |  | 1 |  | 0
103 |  |  |  | Grzejniki stalowe, 3-płytowe, Grzejnik stalowy 3-płytowy K33/500/2000 | szt | 1 |  | 1 |  | 0
104 |  |  |  | Grzejniki stalowe, 3-płytowe, Grzejnik stalowy 3-płytowy K33/600/1120 | szt | 6 |  | 1 |  | 0
105 |  |  |  | Grzejniki stalowe, 3-płytowe, Grzejnik stalowy 3-płytowy K33/600/1200 | szt | 7 |  | 1 |  | 0
106 |  |  |  | Grzejniki stalowe, 3-płytowe, Grzejnik stalowy 3-płytowy K33/600/1320 | szt | 1 |  | 1 |  | 0
107 |  |  |  | Grzejniki stalowe, 3-płytowe, Grzejnik stalowy 3-płytowy K33/600/1400 | szt | 1 |  | 1 |  | 0
108 |  |  |  | Grzejniki stalowe, 3-płytowe, Grzejnik stalowy 3-płytowy K33/600/1600 | szt | 5 |  | 1 |  | 0
109 |  |  |  | Grzejniki stalowe, 3-płytowe, Grzejnik stalowy 3-płytowy K33/600/1800 | szt | 1 |  | 1 |  | 0
110 |  |  |  | Grzejniki stalowe, 3-płytowe, Grzejnik stalowy 3-płytowy K33/600/2000 | szt | 2 |  | 1 |  | 0
111 |  |  |  | Grzejniki stalowe, 3-płytowe, Grzejnik stalowy 3-płytowy K33/900/520 | szt | 1 |  | 1 |  | 0
112 |  |  |  | Grzejniki stalowe, 3-płytowe, Grzejnik stalowy 3-płytowy K33/900/720 | szt | 5 |  | 1 |  | 0
113 |  |  |  | Grzejniki stalowe, 3-płytowe, Grzejnik stalowy 3-płytowy K33/900/920 | szt | 1 |  | 1 |  | 0
114 |  |  |  | Grzejniki stalowe, 2-płytowe, Grzejnik stalowy 2-płytowy VK22/900/600 | szt | 2 |  | 1 |  | 0
115 |  |  |  | Grzejniki stalowe, 3-płytowe, Grzejnik stalowy 3-płytowy VK33/600/1000 | szt | 4 |  | 1 |  | 0
116 |  |  |  | Grzejniki stalowe, 3-płytowe, Grzejnik stalowy 3-płytowy VK33/900/1600 | szt | 1 |  | 1 |  | 0
117 |  |  |  | Grzejnik stalowy, łazienkowy, drabinkowy, 1800/890 | szt | 2 |  | 1 |  | 0
118 |  |  |  | Przebicie otworów w elementach z betonu o powierzchni do 0,05·m2, beton żwirowy, grubość do 20·cm | szt | 20 |  | 1 |  | 0
119 |  |  |  | Przebicia w ścianach z cegły, na zaprawie wapiennej lub cementowo-wapiennej | m3 | 0.87 |  | 1 |  | 0
120 |  |  |  | Wykucie wnęk w ścianach z cegły z ich otynkowaniem, ściany na zaprawie wapiennej lub cementowo-wapiennej | m3 | 0.08 |  | 1 |  | 0
121 |  |  |  | Wykucie, zamurowanie i otynkowanie bruzd w ścianach z cegły, ściany na zaprawie wapiennej lub cementowo-wapiennej | m3 | 2.41 |  | 1 |  | 0
122 |  |  |  | Rura ze stali węglowej, ocynkowana 54 x 1,5 połączona zaciskowo z kształtkami i mocowaniami | m | 16 |  | 1 |  | 0
123 |  |  |  | Rura ze stali węglowej, ocynkowana 42 x 1,5 połączona zaciskowo z kształtkami i mocowaniami | m | 163 |  | 1 |  | 0
124 |  |  |  | Rura ze stali węglowej, ocynkowana 35 x 1,5 połączona zaciskowo z kształtkami i mocowaniami | m | 113 |  | 1 |  | 0
125 |  |  |  | Rura ze stali węglowej, ocynkowana 28 x 1,5 połączona zaciskowo z kształtkami i mocowaniami | m | 290 |  | 1 |  | 0
126 |  |  |  | Rura ze stali węglowej, ocynkowana 22 x 1,5 połączona zaciskowo z kształtkami i mocowaniami | m | 109 |  | 1 |  | 0
127 |  |  |  | Rura ze stali węglowej, ocynkowana 18 x 1,2 połączona zaciskowo z kształtkami i mocowaniami | m | 113 |  | 1 |  | 0
128 |  |  |  | Rura ze stali węglowej, ocynkowana 15 x 1,2 połączona zaciskowo z kształtkami i mocowaniami | m | 159 |  | 1 |  | 0
129 |  |  |  | Otulina termoizolacyjna z pianki lambda 0,035W/mK 60 mm Dn54 | m | 16 |  | 1 |  | 0
130 |  |  |  | Otulina termoizolacyjna z pianki lambda 0,035W/mK 50 mm Dn42 | m | 163 |  | 1 |  | 0
131 |  |  |  | Otulina termoizolacyjna z pianki lambda 0,035W/mK 40 mm Dn35 | m | 113 |  | 1 |  | 0
132 |  |  |  | Otulina termoizolacyjna z pianki lambda 0,035W/mK 40 mm Dn28 | m | 290 |  | 1 |  | 0
133 |  |  |  | Otulina termoizolacyjna z pianki lambda 0,035W/mK 25 mm Dn22 | m | 109 |  | 1 |  | 0
134 |  |  |  | Otulina termoizolacyjna z pianki lambda 0,035W/mK 25 mm Dn18 | m | 113 |  | 1 |  | 0
135 |  |  |  | Otulina termoizolacyjna z pianki lambda 0,035W/mK 25 mm Dn15 | m | 159 |  | 1 |  | 0
136 |  |  |  | Zawór przelotowy prosty mosiężny, Fi·25·mm | szt | 4 |  | 1 |  | 0
137 |  |  |  | Zawór przelotowy prosty mosiężny, Fi·32·mm | szt | 7 |  | 1 |  | 0
138 |  |  |  | Zawór przelotowy prosty mosiężny, Fi·50·mm | szt | 1 |  | 1 |  | 0
139 |  |  |  | Zawór przelotowy regulacyjny z zaworami pomiarowymi do pomiaru różnicy ciśnienia (figura skośna); Dn20 | szt | 2 |  | 1 |  | 0
140 |  |  |  | Zawór przelotowy regulacyjny z zaworami pomiarowymi do pomiaru różnicy ciśnienia (figura skośna); Dn25 | szt | 3 |  | 1 |  | 0
141 |  |  |  | Zawór przelotowy regulacyjny z zaworami pomiarowymi do pomiaru różnicy ciśnienia (figura skośna); Dn32 | szt | 2 |  | 1 |  | 0
142 |  |  |  | Zawór przelotowy regulacyjny z zaworami pomiarowymi do pomiaru różnicy ciśnienia (figura skośna); Dn40 | szt | 1 |  | 1 |  | 0
143 |  |  |  | Zawór spustowy DN15 | szt | 72 |  | 1 |  | 0
144 |  |  |  | Zawór odpowietrzający automatyczny, Fi·15·mm | szt | 30 |  | 1 |  | 0
145 |  |  |  | Zawór przelotowy prosty c.o. Fi·15·mm do zaworu odpowietrzającego | szt | 30 |  | 1 |  | 0
146 |  |  |  | Rury przyłączne do grzejników, Dn·15·mm | kpl | 62 |  | 2 |  | 0
147 |  |  |  | System przyłączeniowy do grzejników dolnozasilanych o figurze kątowej, rozstaw króćców przyłączeniowych 50 mm, przyłącze grzejnikowe G 3/4 ze stożkiem, swobodnie obracające się nakrętki Dn15 | szt | 7 |  | 1 |  | 0
148 |  |  |  | Zawór grzejnikowy powrotny prosty z funkcją odcięcia, bez nastawy wstępnej Dn15 | szt | 55 |  | 1 |  | 0
149 |  |  |  | Zawór grzejnikowy termostatyczny prosty z nastawą wstępną, blokadą antykradzieżową Dn15 | szt | 55 |  | 1 |  | 0
150 |  |  |  | Głowica termostatyczna grzejnikowa | szt | 62 |  | 1 |  | 0
151 |  |  |  | Centrala nawiewno-wywiewna z odzyskiem ciepła NG2 kompletna z automatyką | kpl | 2 |  | 1 |  | 0
152 |  |  |  | Aparat grzewczo-wentylacyjny NG1 z automatyką | kpl | 2 |  | 1 |  | 0
153 |  |  |  | Destryfikator | szt | 1 |  | 1 |  | 0
154 |  |  |  | Obudowa grzejnika kompaktowego | m2 | 10.88 |  | 1 |  | 0
155 |  |  |  | Obudowa aparatu grzewczego NG | szt | 4 |  | 1 |  | 0
156 |  |  |  | Obudowa destryfikatora D | szt | 1 |  | 1 |  | 0
157 |  |  |  | Intalacja grzewczo-wentylacyjna dla sali gimnastycznej zawierająca: - zintegrowana ścienna czerpnio-wyrzutnia powietrza - 1 szt. - przedłużenie 600 mm - 2 szt. - przejście ścienne 180 mm - 1 szt. - przewód elastyczny 1/2"", dł. 0,7m - 2 szt. - zawór trójdrogowy 3/4"" z siłownikiem - 2 szt. - przewód elastyczny 3/4"",dł. 0,7m - 4 szt.. - inteligentny sterownik z wyświetlaczem dotykowym - 1 szt. | kpl | 1 |  | 1 |  | 0
158 |  |  |  | Próby szczelności instalacji centralnego ogrzewania, w budynkach | m | 963 |  | 1 |  | 0
159 |  |  |  | Płukanie - napełnienie - oznakowanie instalacji | m | 963 |  | 2 |  | 0
160 |  |  |  | Próby instalacji centralnego ogrzewania (na gorąco), z dokonaniem regulacji | szt | 62 |  | 1 |  | 0

## CZ.8 Modernizacja instalacji CO
Modernizacja instalacji centralnego ogrzewania - Szkoła Podstawowa im. Gen. Józefa Bema w Pogwizdowie
Wykonawca: |  | inż. Grzegorz Szafarski - kosztorysant
Data: |  | 2022-11-18
Lp | Odniesienie do dokumentacji przetargowej | Kod indywidualny | Podstawa | Opis robót | Jednostka | Szacowany obmiar projektanta | Obmiar zweryfikowany przez wykonawcę | Krotność | Cena jednostkowa netto | Wartość | Przykładowi producenci referencyjni | Uwagi oferenta | Notatka
1 | 2 | 3 | 4 | 5 | 6 | 7 | 8 | 9 | 10 | 11 | 12 | 13 | 15
6 |  |  |  | Modernizacja instalacji centralnego ogrzewania - Szkoła Podstawowa im. Gen. Józefa Bema w Pogwizdowie | [5 empty] | 0
6.1 |  |  |  | Zakres A | [5 empty] | 0
6.1.1 |  |  |  | Zakres A - modernizacja źródła ciepła - instalacja kotłowni | [5 empty] | 0
1 |  |  |  | Demontaż istniejących instalacji z wywozem i utylizacją | kpl | 1 |  | 1 |  | 0
2 |  |  |  | Podkonstrukcja pompy ciepła | kpl | 1 |  | 1 |  | 0
3 |  |  |  | Podkonstrukcja kotła | kpl | 1 |  | 1 |  | 0
4 |  |  |  | Obudowa z siatki zabezpieczającej pompę ciepła przez uszkodzeniem mechanicznym oraz uniemożliwiająca dostęp do urządzenia osobom nieuprawnionym | kpl | 1 |  | 1 |  | 0
5 |  |  |  | Pompa ciepła powietrzna, 2-sprężarkowa, do montażu zewnętrznego z automatyką, przeznaczona do ogrzewania oraz współpracy z kotłem gazowym. maks. temperatura zasilania przy ogrzewaniu 62°C. maks. moc grzewcza min. 43,4 kW, współczynnik wydajności COP min. 3,4, (EN 14511 przy A2/W35), znamionowy pobór mocy 7,8 kW (EN 14511 przy A7/W35), max pobór prądu 26,4kW napięcie zasilania 3/N/PE ~400 V, 50 Hz + pompa obiegowa instalacji górnego źródła ciepła | kpl | 1 |  | 1 |  | 0
6 |  |  |  | Kocioł gazowy kondensacyjnyo mocy 50kW wraz z automatyką umożliwiająca współprace z pompą ciepła oraz dwoma obiegami grzewczymi. Kocioł wyposażony w: -czujnik temperatury wody w kotle, temperatury zewnętrznej, temperatury na zasilaniu obiegów grzewczych -sterownik regulujący pracę pomp obiegowych -sterownik obiegów grzewczych - pompa kotłowa | kpl | 1 |  | 1 |  | 0
7 |  |  |  | Automatyka pompy ciepła realizujaca funkcję praca wg krzywej grzewczej,sterowanie drugim źródłem ciepła, czasowe podwyższenia i obniżenia temperatury roboczej (dostarczyć łacznie z pompą ciepła) - montaż i uruchomienie | kpl | 1 |  | 1 |  | 0
8 |  |  |  | Automatyka kotła umożliwiajaca sterowanie indywidualne 3 obiegami grzewaczymi z mieszaczami, realizujaca funkcję praca wg krzywej grzewczej indywidualnie dla każdego z obiegów,czasowe podwyższenia i obniżenia temperatury roboczej oraz współpracę z pompą ciepła (dostarczyć łacznie z kotłem) - montaż i uruchomienie | kpl | 1 |  | 1 |  | 0
9 |  |  |  | Bufor ciepła o pojemność 1000 l | kpl | 1 |  | 1 |  | 0
10 |  |  |  | Rozdzielacze do kotłów i instalacji c.o., Dn·100·mm | m | 2 |  | 1 |  | 0
11 |  |  |  | Sprzęgło hydrauliczne średnica któcców DN 65, V=min. 12m3/h | szt | 1 |  | 1 |  | 0
12 |  |  |  | Filtroodmulnik DN65 średnica któcców DN 65 | szt | 1 |  | 1 |  | 0
13 |  |  |  | Naczynie wzbiorcze przeponowe dla instalacji CO pojemność min 100l | szt | 1 |  | 1 |  | 0
14 |  |  |  | Naczynie wzbiorcze przeponowe dla instalacji CO pojemność min 200l | szt | 1 |  | 1 |  | 0
15 |  |  |  | Pompa obiegowa przepływ=6,2m3/h; wys. podnoszenia = 8,00m; Pobór mocy maksymalny = 640 W Charakterystyka pompy nie gorsza niż w karcie doborowej. Min. max wydajność 28 m3/h, min. max wysokośc podnoszenia 16 m | kpl | 1 |  | 1 |  | 0
16 |  |  |  | Pompa obiegowa przepływ=1,61m3/h; wys. podnoszenia = 4,02m; Pobór mocy maksymalny = 160 W Charakterystyka pompy nie gorsza niż w karcie doborowej. Min. max wydajność 8 m3/h, min. max wysokośc podnoszenia 9 m | kpl | 1 |  | 1 |  | 0
17 |  |  |  | Pompa obiegowa przepływ=2,79m3/h; wys. podnoszenia = 3,51m; Pobór mocy maksymalny = 280 W Charakterystyka pompy nie gorsza niż w karcie doborowej. Min. max wydajność 9 m3/h, min. max wysokośc podnoszenia 11 m | kpl | 1 |  | 1 |  | 0
18 |  |  |  | Pompa obiegowa przepływ=1,34m3/h; wys. podnoszenia = 3,20m; Pobór mocy maksymalny = 160 W Charakterystyka pompy nie gorsza niż w karcie doborowej. Min. max wydajność 8 m3/h, min. max wysokośc podnoszenia 9 m | kpl | 1 |  | 1 |  | 0
19 |  |  |  | Stacja uzdatniania wody z uzdatnianiem do wymienników aluminiowo-krzemowych | kpl | 1 |  | 1 |  | 0
20 |  |  |  | Zawór automatycznie odwadniający instalację w przypadku spadku temp. poniżej 3°C - DN25 | kpl | 2 |  | 1 |  | 0
21 |  |  |  | Zawór 3-drogowy przełączjący, rozdzielający DN65KVS 50z siłownikiem on/off + Sterownik różnicy temperatur | kpl | 1 |  | 1 |  | 0
22 |  |  |  | Neutralizator kondensatu | szt | 1 |  | 1 |  | 0
23 |  |  |  | Zawór bezpieczeństwa membranowy 3bar Dn20 | szt | 2 |  | 1 |  | 0
24 |  |  |  | Dodatki za wykonanie obustronnych podejść do wodomierzy skrzydełkowych, Dn·15·mm | kpl | 1 |  | 1 |  | 0
25 |  |  |  | Wodomierze skrzydełkowe DN15, Q=1,6m3/h | kpl | 1 |  | 1 |  | 0
26 |  |  |  | Automatyczny zawór do napełniania instalacji DN15 z manometrami, reduktorem i zaworem zwrotnym | kpl | 1 |  | 1 |  | 0
27 |  |  |  | Szybkozłącze Dn15 | szt | 1 |  | 1 |  | 0
28 |  |  |  | Zawór antyskażeniowy BA Dn15 | szt | 1 |  | 1 |  | 0
29 |  |  |  | Zawór spustowy DN65 | szt | 1 |  | 1 |  | 0
30 |  |  |  | Zawór spustowy DN15 | szt | 10 |  | 1 |  | 0
31 |  |  |  | Zawór zwrotny Dn65 | szt | 2 |  | 1 |  | 0
32 |  |  |  | Zawór zwrotny Dn40 | szt | 1 |  | 1 |  | 0
33 |  |  |  | Zawór zwrotny Dn32 | szt | 2 |  | 1 |  | 0
34 |  |  |  | Zawór przelotowy prosty mosiężny, Fi·65·mm | szt | 12 |  | 1 |  | 0
35 |  |  |  | Zawór przelotowy prosty mosiężny, Fi·50·mm | szt | 5 |  | 1 |  | 0
36 |  |  |  | Zawór przelotowy prosty mosiężny, Fi·40·mm | szt | 4 |  | 1 |  | 0
37 |  |  |  | Zawór przelotowy prosty mosiężny, Fi·32·mm | szt | 8 |  | 1 |  | 0
38 |  |  |  | Zawór przelotowy prosty mosiężny, Fi·25·mm | szt | 2 |  | 1 |  | 0
39 |  |  |  | Filtr osadnikowy siatkowy, armatura Dn·65·mm | szt | 1 |  | 1 |  | 0
40 |  |  |  | Filtr osadnikowy siatkowy, armatura Dn·50·mm | szt | 1 |  | 1 |  | 0
41 |  |  |  | Filtr osadnikowy siatkowy, armatura Dn·40·mm | szt | 1 |  | 1 |  | 0
42 |  |  |  | Filtr osadnikowy siatkowy, armatura Dn·32·mm | szt | 2 |  | 1 |  | 0
43 |  |  |  | Termometr tarczowy 160 mm, do wody 0 -+ 120 C | szt | 10 |  | 1 |  | 0
44 |  |  |  | Manometr 0÷10[bar] z rurką syfonową i zaworem manometrycznym | szt | 8 |  | 1 |  | 0
45 |  |  |  | Rurociągi z rur preizolowanych Dn65 | m | 5 |  | 1 |  | 0
46 |  |  |  | Rurociągi stalowe o połączeniach spawanych z kształtkami, Dn·32·mm | m | 12 |  | 1 |  | 0
47 |  |  |  | Rurociągi stalowe o połączeniach spawanych z kształtkami, Dn·40·mm | m | 6 |  | 1 |  | 0
48 |  |  |  | Rurociągi stalowe o połączeniach spawanych z kształtkami, Dn·65·mm | m | 25 |  | 1 |  | 0
49 |  |  |  | Czyszczenie przez szczotkowanie ręczne do 2 stopnia czystości - stan wyjściowy powierzchni B, rurociągi, Fi·do 200·mm | m2 | 7.77 |  | 1 |  | 0
50 |  |  |  | Odtłuszczanie, rurociągi | m2 | 7.77 |  | 1 |  | 0
51 |  |  |  | Malowanie pędzlem - farby do gruntowania poliwinylowe, rurociągi, Fi·do 200·mm, farba ogólnego stosowania | m2 | 7.77 |  | 1 |  | 0
52 |  |  |  | Malowanie pędzlem - emalie poliwinylowe, rurociągi, Fi·do 200·mm, emalia poliwinylowa ogólnego stosowania | m2 | 7.77 |  | 1 |  | 0
53 |  |  |  | Otulina termoizolacyjna z pianki lambda 0,035W/mK i płaszczem PCV 40 mm Dn32 | m | 12 |  | 1 |  | 0
54 |  |  |  | Otulina termoizolacyjna z pianki lambda 0,035W/mK i płaszczem PCV 50 mm Dn40 | m | 6 |  | 1 |  | 0
55 |  |  |  | Otulina termoizolacyjna z pianki lambda 0,035W/mK i płaszczem PCV 80 mm Dn65 | m | 25 |  | 1 |  | 0
56 |  |  |  | Komin powietrzno spalinowy Ø100/150 - Ø110/160 zgodnie z wytycznymi producenta kotła | m | 8.5 |  | 1 |  | 0
57 |  |  |  | Kształtka kominowa 90° Ø100/150 - Ø110/160 | szt | 2 |  | 1 |  | 0
58 |  |  |  | Próby szczelności instalacji centralnego ogrzewania, w budynkach, rura stalowa | m | 43 |  | 1 |  | 0
59 |  |  |  | Płukanie instalacji w budynkach | m | 43 |  | 2 |  | 0
60 |  |  |  | Rurociągi stalowe gazowe o połączeniach spawanych bez szwu, na ścianach w budynkach , Dn·32·mm | m | 2 |  | 1 |  | 0
61 |  |  |  | Czyszczenie przez szczotkowanie ręczne do 2 stopnia czystości - stan wyjściowy powierzchni B, rurociągi, Fi·do 100·mm | m2 | 0.22 |  | 1 |  | 0
62 |  |  |  | Odtłuszczanie, rurociągi | m2 | 0.22 |  | 1 |  | 0
63 |  |  |  | Malowanie pędzlem - farby do gruntowania poliwinylowe, rurociągi, Fi·do 100·mm, farba ogólnego stosowania | m2 | 0.22 |  | 1 |  | 0
64 |  |  |  | Malowanie pędzlem - emalie poliwinylowe, rurociągi, Fi·do 100·mm, emalia poliwinylowa ogólnego stosowania | m2 | 0.22 |  | 1 |  | 0
65 |  |  |  | Kurki gazowe przelotowe, o połączeniach gwintowanych, Fi·32·mm | szt | 1 |  | 1 |  | 0
66 |  |  |  | Filtr do gazu gwintowany Fi·32·mm | szt | 1 |  | 1 |  | 0
67 |  |  |  | Próba instalacji gazowej na ciśnienie w budynkach | kpl | 1 |  | 1 |  | 0
68 |  |  |  | Uruchomienie węzłów cieplnych i kotłowni c.o., kotłownia, 2 osoby obsługi | kpl | 1 |  | 1 |  | 0
6.1.2 |  |  |  | Zakres A - roboty remontowo-budowlane i adaptacyjne w zakresie kotłowni | [5 empty] | 0
69 |  |  |  | Demontaż i ponowyny montaż po remoncie instalacji elektrycznej i wyposażenia | kpl | 1 |  | 1 |  | 0
70 |  |  |  | Odbicie tynków, tynk z zaprawy wapiennej lub cementowo-wapiennej - sufity | m2 | 32 |  | 1 |  | 0
71 |  |  |  | Uzupełnienie tynków zwykłych wewnętrznych - sufity | m2 | 32 |  | 1 |  | 0
72 |  |  |  | Malowanie farbami lateksowymi wewnętrznych tynków gładkich 2-krotne - sufity | m2 | 32 |  | 1 |  | 0
73 |  |  |  | Odbicie tynków, tynk z zaprawy wapiennej lub cementowo-wapiennej - ściany | m2 | 55 |  | 1 |  | 0
74 |  |  |  | Uzupełnienie tynków zwykłych wewnętrznych - ściany | m2 | 55 |  | 1 |  | 0
75 |  |  |  | Malowanie farbami lateksowymi wewnętrznych tynków gładkich 2-krotne - ściany | m2 | 55 |  | 1 |  | 0
76 |  |  |  | Wywóz samochodami samowyładowczymi do 1·km, gruzu i złomu | m3 | 2.3 |  | 1 |  | 0
77 |  |  |  | Wywóz samochodami samowyładowczymi na każdy następny 1·km, gruzu i złomu | m3 | 2.3 |  | 19 |  | 0
78 |  |  |  | Opłata za utylizację gruzu i złomu | m3 | 2.3 |  | 1 |  | 0
6.1.3 |  |  |  | Zakres A - modernizacja części instalacji centralnego ogrzewania | [5 empty] | 0
79 |  |  |  | Demontaż istniejących instalacji z wywozem i utylizacją | kpl | 1 |  | 1 |  | 0
80 |  |  |  | Grzejniki stalowe, 1-płytowe, Grzejnik stalowy 1-płytowy K11/600/520 | szt | 1 |  | 1 |  | 0
81 |  |  |  | Grzejniki stalowe, 2-płytowe, Grzejnik stalowy 2-płytowy K21/600/400 | szt | 1 |  | 1 |  | 0
82 |  |  |  | Grzejniki stalowe, 2-płytowe, Grzejnik stalowy 2-płytowy K22/600/520 | szt | 1 |  | 1 |  | 0
83 |  |  |  | Grzejniki stalowe, 2-płytowe, Grzejnik stalowy 2-płytowy K22/600/600 | szt | 1 |  | 1 |  | 0
84 |  |  |  | Grzejniki stalowe, 2-płytowe, Grzejnik stalowy 2-płytowy K22/600/800 | szt | 1 |  | 1 |  | 0
85 |  |  |  | Grzejniki stalowe, 2-płytowe, Grzejnik stalowy 2-płytowy K22/600/1120 | szt | 1 |  | 1 |  | 0
86 |  |  |  | Grzejniki stalowe, 2-płytowe, Grzejnik stalowy 2-płytowy K22/600/1600 | szt | 1 |  | 1 |  | 0
87 |  |  |  | Grzejniki stalowe, 3-płytowe, Grzejnik stalowy 3-płytowy K33/500/1000 | szt | 1 |  | 1 |  | 0
88 |  |  |  | Grzejniki stalowe, 3-płytowe, Grzejnik stalowy 3-płytowy K33/500/1320 | szt | 2 |  | 1 |  | 0
89 |  |  |  | Grzejniki stalowe, 3-płytowe, Grzejnik stalowy 3-płytowy K33/500/1600 | szt | 4 |  | 1 |  | 0
90 |  |  |  | Grzejniki stalowe, 3-płytowe, Grzejnik stalowy 3-płytowy K33/500/1800 | szt | 4 |  | 1 |  | 0
91 |  |  |  | Grzejniki stalowe, 3-płytowe, Grzejnik stalowy 3-płytowy K33/500/2000 | szt | 2 |  | 1 |  | 0
92 |  |  |  | Grzejniki stalowe, 3-płytowe, Grzejnik stalowy 3-płytowy K33/500/2200 | szt | 1 |  | 1 |  | 0
93 |  |  |  | Grzejniki stalowe, 3-płytowe, Grzejnik stalowy 3-płytowy K33/600/1200 | szt | 10 |  | 1 |  | 0
94 |  |  |  | Grzejniki stalowe, 3-płytowe, Grzejnik stalowy 3-płytowy K33/600/1320 | szt | 1 |  | 1 |  | 0
95 |  |  |  | Grzejniki stalowe, 3-płytowe, Grzejnik stalowy 3-płytowy K33/600/1400 | szt | 4 |  | 1 |  | 0
96 |  |  |  | Grzejniki stalowe, 3-płytowe, Grzejnik stalowy 3-płytowy K33/600/1800 | szt | 3 |  | 1 |  | 0
97 |  |  |  | Grzejniki stalowe, 3-płytowe, Grzejnik stalowy 3-płytowy K33/900/600 | szt | 1 |  | 1 |  | 0
98 |  |  |  | Grzejniki stalowe, 3-płytowe, Grzejnik stalowy 3-płytowy K33/900/1200 | szt | 1 |  | 1 |  | 0
99 |  |  |  | Grzejnik stalowy, łazienkowy, drabinkowy, 1500/500 | szt | 3 |  | 1 |  | 0
100 |  |  |  | Grzejnik stalowy, łazienkowy, drabinkowy, 1500/890 | szt | 1 |  | 1 |  | 0
101 |  |  |  | Grzejnik stalowy, łazienkowy, drabinkowy, 700/600 | szt | 6 |  | 1 |  | 0
102 |  |  |  | Przebicie otworów w elementach z betonu o powierzchni do 0,05·m2, beton żwirowy, grubość do 20·cm | szt | 18 |  | 1 |  | 0
103 |  |  |  | Przebicia w ścianach z cegły, na zaprawie wapiennej lub cementowo-wapiennej | m3 | 0.83 |  | 1 |  | 0
104 |  |  |  | Wykucie wnęk w ścianach z cegły z ich otynkowaniem, ściany na zaprawie wapiennej lub cementowo-wapiennej | m3 | 0.08 |  | 1 |  | 0
105 |  |  |  | Wykucie, zamurowanie i otynkowanie bruzd w ścianach z cegły, ściany na zaprawie wapiennej lub cementowo-wapiennej | m3 | 2.3 |  | 1 |  | 0
106 |  |  |  | Rura ze stali węglowej, ocynkowana 42 x 1,5 połączona zaciskowo z kształtkami i mocowaniami | m | 18 |  | 1 |  | 0
107 |  |  |  | Rura ze stali węglowej, ocynkowana 35 x 1,5 połączona zaciskowo z kształtkami i mocowaniami | m | 177 |  | 1 |  | 0
108 |  |  |  | Rura ze stali węglowej, ocynkowana 28 x 1,5 połączona zaciskowo z kształtkami i mocowaniami | m | 143 |  | 1 |  | 0
109 |  |  |  | Rura ze stali węglowej, ocynkowana 22 x 1,5 połączona zaciskowo z kształtkami i mocowaniami | m | 201 |  | 1 |  | 0
110 |  |  |  | Rura ze stali węglowej, ocynkowana 18 x 1,2 połączona zaciskowo z kształtkami i mocowaniami | m | 132 |  | 1 |  | 0
111 |  |  |  | Rura ze stali węglowej, ocynkowana 15 x 1,2 połączona zaciskowo z kształtkami i mocowaniami | m | 233 |  | 1 |  | 0
112 |  |  |  | Otulina termoizolacyjna z pianki lambda 0,035W/mK 50 mm Dn42 | m | 18 |  | 1 |  | 0
113 |  |  |  | Otulina termoizolacyjna z pianki lambda 0,035W/mK 40 mm Dn35 | m | 177 |  | 1 |  | 0
114 |  |  |  | Otulina termoizolacyjna z pianki lambda 0,035W/mK 40 mm Dn28 | m | 143 |  | 1 |  | 0
115 |  |  |  | Otulina termoizolacyjna z pianki lambda 0,035W/mK 25 mm Dn22 | m | 201 |  | 1 |  | 0
116 |  |  |  | Otulina termoizolacyjna z pianki lambda 0,035W/mK 25 mm Dn18 | m | 132 |  | 1 |  | 0
117 |  |  |  | Otulina termoizolacyjna z pianki lambda 0,035W/mK 25 mm Dn15 | m | 233 |  | 1 |  | 0
118 |  |  |  | Zawór przelotowy prosty mosiężny, Fi·32·mm | szt | 2 |  | 1 |  | 0
119 |  |  |  | Zawór przelotowy prosty mosiężny, Fi·40·mm | szt | 1 |  | 1 |  | 0
120 |  |  |  | Zawór przelotowy regulacyjny z zaworami pomiarowymi do pomiaru różnicy ciśnienia (figura skośna); Dn25 | szt | 2 |  | 1 |  | 0
121 |  |  |  | Zawór przelotowy regulacyjny z zaworami pomiarowymi do pomiaru różnicy ciśnienia (figura skośna); Dn32 | szt | 1 |  | 1 |  | 0
122 |  |  |  | Zawór spustowy DN15 | szt | 26 |  | 1 |  | 0
123 |  |  |  | Zawór odpowietrzający automatyczny, Fi·15·mm | szt | 22 |  | 1 |  | 0
124 |  |  |  | Zawór przelotowy prosty c.o. Fi·15·mm do zaworu odpowietrzającego | szt | 22 |  | 1 |  | 0
125 |  |  |  | Rury przyłączne do grzejników, Dn·15·mm | kpl | 51 |  | 2 |  | 0
126 |  |  |  | Zawór grzejnikowy powrotny prosty z funkcją odcięcia, bez nastawy wstępnej Dn15 | szt | 51 |  | 1 |  | 0
127 |  |  |  | Zawór grzejnikowy termostatyczny prosty z nastawą wstępną, blokadą antykradzieżową Dn15 | szt | 51 |  | 1 |  | 0
128 |  |  |  | Głowica termostatyczna grzejnikowa | szt | 51 |  | 1 |  | 0
129 |  |  |  | Kompensator mieszkowy instalacji c.o. DN32 | kpl | 4 |  | 1 |  | 0
130 |  |  |  | Kompensator mieszkowy instalacji c.o. DN25 | kpl | 2 |  | 1 |  | 0
131 |  |  |  | Kompensator mieszkowy instalacji c.o. DN20 | kpl | 2 |  | 1 |  | 0
132 |  |  |  | Obudowa grzejnika kompaktowego | m2 | 19.14 |  | 1 |  | 0
133 |  |  |  | Próby szczelności instalacji centralnego ogrzewania, w budynkach | m | 920 |  | 1 |  | 0
134 |  |  |  | Płukanie - napełnienie - oznakowanie instalacji | m | 920 |  | 2 |  | 0
135 |  |  |  | Próby instalacji centralnego ogrzewania (na gorąco), z dokonaniem regulacji | szt | 51 |  | 1 |  | 0
6.2 |  |  |  | Zakres B | [5 empty] | 0
6.2.1 |  |  |  | Zakres B - modernizacja części instalacji centralnego ogrzewania | [5 empty] | 0
136 |  |  |  | Demontaż grzejnika stalowego | kpl | 3 |  | 1 |  | 0
137 |  |  |  | Wywóz samochodami samowyładowczymi do 1·km, gruzu i złomu | m3 | 0.15 |  | 1 |  | 0
138 |  |  |  | Wywóz samochodami samowyładowczymi na każdy następny 1·km, gruzu i złomu | m3 | 0.15 |  | 19 |  | 0
139 |  |  |  | Opłata za utylizację gruzu i złomu | m3 | 0.15 |  | 1 |  | 0
140 |  |  |  | Grzejniki stalowe, 2-płytowe, Grzejnik stalowy 2-płytowy K22/600/600 bocznozasilany | szt | 1 |  | 1 |  | 0
141 |  |  |  | Grzejniki stalowe, 2-płytowe, Grzejnik stalowy 2-płytowy K22/600/1000 bocznozasilany | szt | 2 |  | 1 |  | 0
142 |  |  |  | Grzejniki stalowe, 2-płytowe, Grzejnik stalowy 2-płytowy K22/600/1200 bocznozasilany | szt | 1 |  | 1 |  | 0
143 |  |  |  | Zawór termostatyczny grzejnikowy prosty z nastawą wstępną DN15 i blokadą antykradzieżową | szt | 4 |  | 1 |  | 0
144 |  |  |  | Głowica termostatyczna grzejnikowa | szt | 4 |  | 1 |  | 0
145 |  |  |  | Zawór powrotny grzejnikowy Dn15 | szt | 4 |  | 1 |  | 0
146 |  |  |  | Demontaż zaworu, Fi·15 | szt | 13 |  | 1 |  | 0
147 |  |  |  | Zawór termostatyczny grzejnikowy prosty z nastawą wstępną DN15 i blokadą antykradzieżową | szt | 13 |  | 1 |  | 0
148 |  |  |  | Zawór powrotny grzejnikowy Dn15 | szt | 13 |  | 1 |  | 0
149 |  |  |  | Głowica termostatyczna grzejnikowa | szt | 13 |  | 1 |  | 0
150 |  |  |  | Rura ze stali węglowej, ocynkowana 15 x 1,2 połączona zaciskowo z kształtkami i mocowaniami | m | 12 |  | 1 |  | 0
151 |  |  |  | Otulina termoizolacyjna z pianki lambda 0,036W/mK 20 mm Dn15 | m | 12 |  | 1 |  | 0
152 |  |  |  | Próby szczelności instalacji w budynkach, rura stalowa | m | 17 |  | 1 |  | 0
153 |  |  |  | Płukanie - napełnienie - oznakowanie instalacji | m | 17 |  | 2 |  | 0
154 |  |  |  | Próby instalacji z dokonaniem regulacji | szt | 12 |  | 1 |  | 0

## CZ.9 Modernizacja instalacji CO
Modernizacja instalacji centralnego ogrzewania - Zespół Szkół Gminnych im. Ks. Józefa Skwiruta w Proszówkach
Wykonawca: |  | inż. Grzegorz Szafarski - kosztorysant
Data: |  | 2022-11-25
Lp | Odniesienie do dokumentacji przetargowej | Kod indywidualny | Podstawa | Opis robót | Jednostka | Szacowany obmiar projektanta | Obmiar zweryfikowany przez wykonawcę | Krotność | Cena jednostkowa netto | Wartość | Przykładowi producenci referencyjni | Uwagi oferenta | Notatka
1 | 2 | 3 | 4 | 5 | 6 | 7 | 8 | 9 | 10 | 11 | 12 | 13 | 15
10 |  |  |  | Modernizacja instalacji centralnego ogrzewania - Zespół Szkół Gminnych im. Ks. Józefa Skwiruta w Proszówkach | [5 empty] | 0
10.1 |  |  |  | Zakres A | [5 empty] | 0
10.1.1 |  |  |  | Zakres A - modernizacja źródła ciepła - instalacja kotłowni | [5 empty] | 0
1 |  |  |  | Podkonstrukcja kotła | kpl | 2 |  | 1 |  | 0
2 |  |  |  | Podkonstrukcja pompy ciepła | kpl | 2 |  | 1 |  | 0
3 |  |  |  | Pompa ciepła powietrzna, 2-sprężarkowa, do montażu zewnętrznego z automatyką, przeznaczona do ogrzewania oraz współpracy z kotłem gazowym. maks. temperatura zasilania przy ogrzewaniu 62°C. maks. moc grzewcza min. 43,4 kW, współczynnik wydajności COP min. 3,4, (EN 14511 przy A2/W35), znamionowy pobór mocy 7,8 kW (EN 14511 przy A7/W35), max pobór prądu 26,4kW napięcie zasilania 3/N/PE ~400 V, 50 Hz + pompa obiegowa instalacji górnego źródła ciepła | kpl | 2 |  | 1 |  | 0
4 |  |  |  | Kaskada kotłów gazowych kondensacyjnych o łącznej mocy 220-230 kW, składająca się z kotła gazowego K1 o mocy 110-115kW oraz kotła gazowego K2 o mocy 90-95 kW wraz z automatyką umożliwiająca współprace z kaskadą pomp ciepła oraz pięcioma obiegami grzewczymi. Kocioł wyposażony w: - czujnik temperatury wody w kotle, temperatury zewnętrznej, temperatury na zasilaniu obiegów grzewczych -sterownik regulujący pracę pomp obiegowych -sterownik obiegów grzewczych | kpl | 1 |  | 1 |  | 0
5 |  |  |  | Automatyka pompy ciepła realizujaca funkcję praca wg krzywej grzewczej,sterowanie drugim źródłem ciepła, czasowe podwyższenia i obniżenia temperatury roboczej (dostarczyć łacznie z pompą ciepła) - montaż i uruchomienie | kpl | 2 |  | 1 |  | 0
6 |  |  |  | Automatyka kotła umożliwiajaca sterowanie indywidualne 3 obiegami grzewaczymi z mieszaczami, realizujaca funkcję praca wg krzywej grzewczej indywidualnie dla każdego z obiegów,czasowe podwyższenia i obniżenia temperatury roboczej oraz współpracę z pompą ciepła (dostarczyć łacznie z kotłem) - montaż i uruchomienie | kpl | 1 |  | 1 |  | 0
7 |  |  |  | Neutralizator kondensatu | szt | 1 |  | 1 |  | 0
8 |  |  |  | Bufor ciepła o pojemność 1000 l | kpl | 1 |  | 1 |  | 0
9 |  |  |  | Zasobnik cwu o poj. 700 l | kpl | 1 |  | 1 |  | 0
10 |  |  |  | Zasobnik cwu o poj. 750 l | kpl | 1 |  | 1 |  | 0
11 |  |  |  | Rozdzielacze do kotłów i instalacji c.o., Dn·150·mm | m | 6 |  | 1 |  | 0
12 |  |  |  | Sprzęgło hydrauliczne średnica któcców DN 100, V=min. 20m3/h | szt | 1 |  | 1 |  | 0
13 |  |  |  | Filtroodmulnik DN100 średnica któcców DN 100 | szt | 1 |  | 1 |  | 0
14 |  |  |  | Naczynie wzbiorcze przeponowe dla instalacji CO pojemność min 140l | szt | 1 |  | 1 |  | 0
15 |  |  |  | Naczynie wzbiorcze przeponowe dla instalacji CO pojemność min 600l | szt | 1 |  | 1 |  | 0
16 |  |  |  | Naczynie wzbiorcze przeponowe dla instalacji wody pojemność 2-33l, ciśnienie pracy 10-25 bar, nastawa 5 bar | szt | 1 |  | 1 |  | 0
17 |  |  |  | Pompa obiegowa przepływ=14,3m3/h; wys. podnoszenia = 10,0m; Pobór mocy maksymalny = 1440 W Charakterystyka pompy nie gorsza niż w karcie doborowej. Min. max wydajność 54m3/h, min. max wysokośc podnoszenia 16 m | kpl | 2 |  | 1 |  | 0
18 |  |  |  | Pompa obiegowa przepływ=1,17m3/h; wys. podnoszenia = 2,00m; Pobór mocy maksymalny = 440 W Charakterystyka pompy nie gorsza w karcie doborowej. Min. max wydajność 3,6m3/h, min. max wysokośc podnoszenia 5,5 m | kpl | 1 |  | 1 |  | 0
19 |  |  |  | Pompa obiegowa przepływ=1,5m3/h; wys. podnoszenia = 2,50m; Pobór mocy maksymalny = 950 W Charakterystyka pompy nie gorsza w karcie doborowej. Min. max wydajność 9m3/h, min. max wysokośc podnoszenia 6 m | kpl | 1 |  | 1 |  | 0
20 |  |  |  | Pompa obiegowa przepływ=2,20m3/h; wys. podnoszenia = 3,70m; Pobór mocy maksymalny = 300 W Charakterystyka pompy nie gorsza niż w karcie doborowej. Min. max wydajność 12m3/h, min. max wysokośc podnoszenia 11 m | kpl | 1 |  | 1 |  | 0
21 |  |  |  | Pompa obiegowa przepływ=6,08m3/h; wys. podnoszenia = 4,30m; Pobór mocy maksymalny = 570 W Charakterystyka pompy nie gorsza niż w karcie doborowej. Min. max wydajność 27m3/h, min. max wysokośc podnoszenia 12 m | kpl | 1 |  | 1 |  | 0
22 |  |  |  | Pompa obiegowa przepływ=4,52m3/h; wys. podnoszenia = 3,60m; Pobór mocy maksymalny = 300 W Charakterystyka pompy nie gorsza niż w karcie doborowej. Min. max wydajność 12m3/h, min. max wysokośc podnoszenia 11 m | kpl | 1 |  | 1 |  | 0
23 |  |  |  | Pompa obiegowa przepływ=4,66m3/h; wys. podnoszenia = 3,60m; Pobór mocy maksymalny = 300 W Charakterystyka pompy nie gorsza niż w karcie doborowej. Min. max wydajność 12m3/h, min. max wysokośc podnoszenia 11 m | kpl | 1 |  | 1 |  | 0
24 |  |  |  | Pompa obiegowa przepływ=1,86m3/h; wys. podnoszenia = 3,60m; Pobór mocy maksymalny = 300 W Charakterystyka pompy nie gorsza niż w karcie doborowej. Min. max wydajność 12m3/h, min. max wysokośc podnoszenia 11 m | kpl | 1 |  | 1 |  | 0
25 |  |  |  | Pompa obiegowa przepływ=5,46m3/h; wys. podnoszenia = 6,60m; Pobór mocy maksymalny = 570 W Charakterystyka pompy nie gorsza niż w karcie doborowej. Min. max wydajność 27m3/h, min. max wysokośc podnoszenia 12 m | kpl | 1 |  | 1 |  | 0
26 |  |  |  | Pompa obiegowa przepływ=5,04m3/h; wys. podnoszenia = 4,40m; Pobór mocy maksymalny = 300 W Charakterystyka pompy nie gorsza niż w karcie doborowej. Min. max wydajność 12m3/h, min. max wysokośc podnoszenia 11 m | kpl | 1 |  | 1 |  | 0
27 |  |  |  | Zawór 3-dr mieszający obiegu zawór z silownikiem 230V 3 punktowy DN 20 KVS 6,3 max spadek ciśneinia na zaworze 10kPa | kpl | 2 |  | 1 |  | 0
28 |  |  |  | Zawór 3-dr mieszający obiegu zawór z silownikiem 230V 3 punktowy DN 32 KVS 16 max spadek ciśneinia na zaworze 6kPa | kpl | 3 |  | 1 |  | 0
29 |  |  |  | Zawór 3-dr mieszający obiegu zawór z silownikiem 230V 3 punktowy DN 32 KVS 16 max spadek ciśneinia na zaworze 11kPa | kpl | 1 |  | 1 |  | 0
30 |  |  |  | Zawór 3-dr mieszający obiegu zawór z silownikiem 230V 3 punktowy DN 25 KVS 10 max spadek ciśneinia na zaworze 12kPa | kpl | 1 |  | 1 |  | 0
31 |  |  |  | Zawór 3-dr przełączający, rozdzielający, kołnierzowy DN 100, KVS 125, z siłownikiem on /off | kpl | 1 |  | 1 |  | 0
32 |  |  |  | Zawór 3-dr przełączający, rozdzielający, kołnierzowy DN 65, KVS 50, z siłownikiem on /off + Sterownik różnicy temperatur | kpl | 1 |  | 1 |  | 0
33 |  |  |  | Zawór automatycznie odwadniający instalację w przypadku spadku temp. poniżej 3°C - DN25 | kpl | 4 |  | 1 |  | 0
34 |  |  |  | Zawór bezpieczeństwa membranowy 3bar Dn20 | szt | 4 |  | 1 |  | 0
35 |  |  |  | Stacja uzdatniania wody z uzdatnianiem do wymienników aluminiowo-krzemowych | kpl | 1 |  | 1 |  | 0
36 |  |  |  | Zawór bezpieczeństwa membranowy 3bar Dn20 | szt | 5 |  | 1 |  | 0
37 |  |  |  | Termostat różnicowy sterujący temperaturą w zasobnikach | kpl | 1 |  | 1 |  | 0
38 |  |  |  | Dodatki za wykonanie obustronnych podejść do wodomierzy skrzydełkowych, Dn·15·mm | kpl | 1 |  | 1 |  | 0
39 |  |  |  | Wodomierz DN15, Q=1,6m3/h | kpl | 1 |  | 1 |  | 0
40 |  |  |  | Automatyczny zawór do napełniania instalacji DN15 z manometrami, reduktorem i zaworem zwrotnym | kpl | 1 |  | 1 |  | 0
41 |  |  |  | Szybkozłącze Dn15 | szt | 1 |  | 1 |  | 0
42 |  |  |  | Zawór antyskażeniowy EA Dn32 | szt | 1 |  | 1 |  | 0
43 |  |  |  | Zawór spustowy DN15 | szt | 16 |  | 1 |  | 0
44 |  |  |  | Zawór zwrotny Dn65 | szt | 3 |  | 1 |  | 0
45 |  |  |  | Zawór zwrotny Dn50 | szt | 5 |  | 1 |  | 0
46 |  |  |  | Zawór zwrotny Dn40 | szt | 2 |  | 1 |  | 0
47 |  |  |  | Zawór zwrotny Dn32 | szt | 2 |  | 1 |  | 0
48 |  |  |  | Zawór przelotowy prosty mosiężny, Fi·100·mm | szt | 8 |  | 1 |  | 0
49 |  |  |  | Zawór przelotowy prosty mosiężny, Fi·80·mm | szt | 4 |  | 1 |  | 0
50 |  |  |  | Zawór przelotowy prosty mosiężny, Fi·65·mm | szt | 14 |  | 1 |  | 0
51 |  |  |  | Zawór przelotowy prosty mosiężny, Fi·50·mm | szt | 20 |  | 1 |  | 0
52 |  |  |  | Zawór przelotowy prosty mosiężny, Fi·40·mm | szt | 6 |  | 1 |  | 0
53 |  |  |  | Zawór przelotowy prosty mosiężny, Fi·32·mm | szt | 8 |  | 1 |  | 0
54 |  |  |  | Zawór przelotowy prosty mosiężny, Fi·25·mm | szt | 2 |  | 1 |  | 0
55 |  |  |  | Zawór przelotowy prosty mosiężny, Fi·20·mm | szt | 2 |  | 1 |  | 0
56 |  |  |  | Filtr osadnikowy siatkowy, armatura Dn·80·mm | szt | 2 |  | 1 |  | 0
57 |  |  |  | Filtr osadnikowy siatkowy, armatura Dn·65·mm | szt | 3 |  | 1 |  | 0
58 |  |  |  | Filtr osadnikowy siatkowy, armatura Dn·50·mm | szt | 5 |  | 1 |  | 0
59 |  |  |  | Filtr osadnikowy siatkowy, armatura Dn·40·mm | szt | 2 |  | 1 |  | 0
60 |  |  |  | Filtr osadnikowy siatkowy, armatura Dn·32·mm | szt | 2 |  | 1 |  | 0
61 |  |  |  | Termometr tarczowy 160 mm, do wody 0 -+ 120 C | szt | 20 |  | 1 |  | 0
62 |  |  |  | Manometr 0÷10[bar] z rurką syfonową i zaworem manometrycznym | szt | 30 |  | 1 |  | 0
63 |  |  |  | Rurociągi z rur preizolowanych Dn65 | m | 8 |  | 1 |  | 0
64 |  |  |  | Rurociągi stalowe o połączeniach spawanych z kształtkami, Dn·32·mm | m | 12 |  | 1 |  | 0
65 |  |  |  | Rurociągi stalowe o połączeniach spawanych z kształtkami, Dn·50·mm | m | 30 |  | 1 |  | 0
66 |  |  |  | Rurociągi stalowe o połączeniach spawanych z kształtkami, Dn·65·mm | m | 32 |  | 1 |  | 0
67 |  |  |  | Rurociągi stalowe o połączeniach spawanych z kształtkami, Dn·80·mm | m | 9 |  | 1 |  | 0
68 |  |  |  | Rurociągi stalowe o połączeniach spawanych z kształtkami, Dn·100·mm | m | 22 |  | 1 |  | 0
69 |  |  |  | Czyszczenie przez szczotkowanie ręczne do 2 stopnia czystości - stan wyjściowy powierzchni B, rurociągi, Fi·do 200·mm | m2 | 23.78 |  | 1 |  | 0
70 |  |  |  | Odtłuszczanie, rurociągi | m2 | 23.78 |  | 1 |  | 0
71 |  |  |  | Malowanie pędzlem - farby do gruntowania poliwinylowe, rurociągi, Fi·do 200·mm, farba ogólnego stosowania | m2 | 23.78 |  | 1 |  | 0
72 |  |  |  | Malowanie pędzlem - emalie poliwinylowe, rurociągi, Fi·do 200·mm, emalia poliwinylowa ogólnego stosowania | m2 | 23.78 |  | 1 |  | 0
73 |  |  |  | Otulina termoizolacyjna z pianki lambda 0,035W/mK i płaszczem PCV 40 mm Dn32 | m | 12 |  | 1 |  | 0
74 |  |  |  | Otulina termoizolacyjna z pianki lambda 0,035W/mK i płaszczem PCV 60 mm Dn50 | m | 30 |  | 1 |  | 0
75 |  |  |  | Otulina termoizolacyjna z pianki lambda 0,035W/mK i płaszczem PCV 80 mm Dn65 | m | 32 |  | 1 |  | 0
76 |  |  |  | Otulina termoizolacyjna z pianki lambda 0,035W/mK i płaszczem PCV 90 mm Dn80 | m | 9 |  | 1 |  | 0
77 |  |  |  | Otulina termoizolacyjna z pianki lambda 0,035W/mK i płaszczem PCV 100 mm Dn100 | m | 22 |  | 1 |  | 0
78 |  |  |  | Rura stalowa nierdzewna z łącznikami i mocowaniami Dn22 | m | 4 |  | 1 |  | 0
79 |  |  |  | Rura stalowa nierdzewna z łącznikami i mocowaniami Dn35 | m | 5 |  | 1 |  | 0
80 |  |  |  | Rura stalowa nierdzewna z łącznikami i mocowaniami Dn42 | m | 12 |  | 1 |  | 0
81 |  |  |  | Reduktor ciśnienia 1 1/4" (DN32) nastawa 5bar | szt | 1 |  | 1 |  | 0
82 |  |  |  | Zawór zwrotny antyskażeniowy BA DN15 | szt | 1 |  | 1 |  | 0
83 |  |  |  | Zawór zwrotny Dn32 | szt | 2 |  | 1 |  | 0
84 |  |  |  | Zawór zwrotny Dn20 | szt | 1 |  | 1 |  | 0
85 |  |  |  | Zawór przelotowy prosty mosiężny, Fi·40·mm | szt | 2 |  | 1 |  | 0
86 |  |  |  | Zawór przelotowy prosty mosiężny, Fi·32·mm | szt | 4 |  | 1 |  | 0
87 |  |  |  | Zawór przelotowy prosty mosiężny, Fi·20·mm | szt | 3 |  | 1 |  | 0
88 |  |  |  | Filtr osadnikowy siatkowy, armatura Dn·32·mm | szt | 1 |  | 1 |  | 0
89 |  |  |  | Filtr osadnikowy siatkowy, armatura Dn·20·mm | szt | 1 |  | 1 |  | 0
90 |  |  |  | Przedłużenie istniejącego podwyższenia w kotłowni pod zasobniki cwu | kpl | 1 |  | 1 |  | 0
91 |  |  |  | Komin powietrzno spalinowy Ø100/150 - Ø110/160 | m | 30 |  | 1 |  | 0
92 |  |  |  | Kształtka kominowa 90° Ø100/150 - Ø110/160 | szt | 5 |  | 1 |  | 0
93 |  |  |  | Próby szczelności instalacji centralnego ogrzewania, w budynkach, rura stalowa | m | 113 |  | 1 |  | 0
94 |  |  |  | Próba szczelności instalacji wodociągowych rurociąg Fi·do 65·mm | m | 21 |  | 1 |  | 0
95 |  |  |  | Płukanie instalacji w budynkach | m | 134 |  | 2 |  | 0
96 |  |  |  | Rurociągi stalowe o połączeniach spawanych bez szwu, na ścianach w budynkach , Dn·80·mm | m | 4 |  | 1 |  | 0
97 |  |  |  | Rurociągi stalowe o połączeniach spawanych bez szwu, na ścianach w budynkach , Dn·50·mm | m | 6 |  | 1 |  | 0
98 |  |  |  | Czyszczenie przez szczotkowanie ręczne do 2 stopnia czystości - stan wyjściowy powierzchni B, rurociągi, Fi·do 100·mm | m2 | 2.14 |  | 1 |  | 0
99 |  |  |  | Odtłuszczanie, rurociągi | m2 | 2.14 |  | 1 |  | 0
100 |  |  |  | Malowanie pędzlem - farby do gruntowania poliwinylowe, rurociągi, Fi·do 100·mm, farba ogólnego stosowania | m2 | 2.14 |  | 1 |  | 0
101 |  |  |  | Malowanie pędzlem - emalie poliwinylowe, rurociągi, Fi·do 100·mm, emalia poliwinylowa ogólnego stosowania | m2 | 2.14 |  | 1 |  | 0
102 |  |  |  | Kurki gazowe przelotowe, o połączeniach gwintowanych, Fi·50·mm | szt | 2 |  | 1 |  | 0
103 |  |  |  | Filtr do gazu gwintowany Fi·50·mm | szt | 2 |  | 1 |  | 0
104 |  |  |  | Próba instalacji gazowej na ciśnienie w budynkach | kpl | 1 |  | 1 |  | 0
105 |  |  |  | Uruchomienie węzłów cieplnych i kotłowni c.o., kotłownia, 2 osoby obsługi | kpl | 1 |  | 1 |  | 0
10.1.2 |  |  |  | Zakres A - roboty remontowo-budowlane i adaptacyjne w zakresie kotłowni | [5 empty] | 0
106 |  |  |  | Demontaż i ponowyny montaż po remoncie instalacji elektrycznej i wyposażenia | kpl | 1 |  | 1 |  | 0
107 |  |  |  | Odbicie tynków, tynk z zaprawy wapiennej lub cementowo-wapiennej - sufity | m2 | 64 |  | 1 |  | 0
108 |  |  |  | Uzupełnienie tynków zwykłych wewnętrznych - sufity | m2 | 64 |  | 1 |  | 0
109 |  |  |  | Malowanie farbami lateksowymi wewnętrznych tynków gładkich 2-krotne - sufity | m2 | 64 |  | 1 |  | 0
110 |  |  |  | Odbicie tynków, tynk z zaprawy wapiennej lub cementowo-wapiennej - ściany | m2 | 97 |  | 1 |  | 0
111 |  |  |  | Uzupełnienie tynków zwykłych wewnętrznych - ściany | m2 | 97 |  | 1 |  | 0
112 |  |  |  | Malowanie farbami lateksowymi wewnętrznych tynków gładkich 2-krotne - ściany | m2 | 97 |  | 1 |  | 0
113 |  |  |  | Wysokoelastyczna izolacja powierzchni poziomych w technologii folii w płynie | m2 | 64 |  | 1 |  | 0
114 |  |  |  | Warstwy wyrównawcze pod posadzki z zaprawy cementowej grubości 20·mm, zatarte na gładko z siatką zbrojeniową | m2 | 64 |  | 1 |  | 0
115 |  |  |  | Płytki "Gres" o wymiarach 30.0x30.0x1.0·cm antypoślizgowe R10 z cokolikami | m2 | 64 |  | 1 |  | 0
116 |  |  |  | Wykucie z muru i wstawienie nowych drzwi - Drzwi EI60 z okuciami antypanicznymi 100x200 | m2 | 2 |  | 1 |  | 0
117 |  |  |  | Demontaż przewodów wentylacyjnych z blachy stalowej o przekroju prostokątnym obwód do 1000·mm | m2 | 3.36 |  | 1 |  | 0
118 |  |  |  | Przewody wentylacyjne z blachy stalowej, prostokątne, typ A/I - udział kształtek do 35%, obwód przewodu do 1000·mm, ocynkowane | m2 | 3.36 |  | 1 |  | 0
119 |  |  |  | Wywóz samochodami samowyładowczymi do 1·km, gruzu i złomu | m3 | 3.42 |  | 1 |  | 0
120 |  |  |  | Wywóz samochodami samowyładowczymi na każdy następny 1·km, gruzu i złomu | m3 | 3.42 |  | 19 |  | 0
121 |  |  |  | Opłata za utylizację gruzu i złomu | m3 | 3.42 |  | 1 |  | 0
10.1.3 |  |  |  | Zakres A - modernizacja części instalacji centralnego ogrzewania | [5 empty] | 0
122 |  |  |  | Grzejniki stalowe, 2-płytowe, Grzejnik stalowy 2-płytowy K22/600/600 | szt | 2 |  | 1 |  | 0
123 |  |  |  | Grzejniki stalowe, 2-płytowe, Grzejnik stalowy 2-płytowy K22/600/800 | szt | 1 |  | 1 |  | 0
124 |  |  |  | Grzejniki stalowe, 2-płytowe, Grzejnik stalowy 2-płytowy K22/600/1000 | szt | 3 |  | 1 |  | 0
125 |  |  |  | Grzejniki stalowe, 2-płytowe, Grzejnik stalowy 2-płytowy K22/600/1120 | szt | 3 |  | 1 |  | 0
126 |  |  |  | Grzejniki stalowe, 2-płytowe, Grzejnik stalowy 2-płytowy K22/600/1200 | szt | 1 |  | 1 |  | 0
127 |  |  |  | Grzejniki stalowe, 2-płytowe, Grzejnik stalowy 2-płytowy K22/600/1400 | szt | 4 |  | 1 |  | 0
128 |  |  |  | Grzejniki stalowe, 2-płytowe, Grzejnik stalowy 2-płytowy K22/600/1600 | szt | 4 |  | 1 |  | 0
129 |  |  |  | Grzejniki stalowe, 2-płytowe, Grzejnik stalowy 2-płytowy K22/600/1800 | szt | 50 |  | 1 |  | 0
130 |  |  |  | Grzejniki stalowe, 2-płytowe, Grzejnik stalowy 2-płytowy K22/600/2000 | szt | 34 |  | 1 |  | 0
131 |  |  |  | Grzejniki stalowe, 2-płytowe, Grzejnik stalowy 2-płytowy K22/900/800 | szt | 1 |  | 1 |  | 0
132 |  |  |  | Grzejniki stalowe, 2-płytowe, Grzejnik stalowy 2-płytowy K22/900/1000 | szt | 9 |  | 1 |  | 0
133 |  |  |  | Grzejniki stalowe, 2-płytowe, Grzejnik stalowy 2-płytowy K22/900/1320 | szt | 1 |  | 1 |  | 0
134 |  |  |  | Grzejniki stalowe, 2-płytowe, Grzejnik stalowy 2-płytowy K22/900/1400 | szt | 5 |  | 1 |  | 0
135 |  |  |  | Grzejniki stalowe, 2-płytowe, Grzejnik stalowy 2-płytowy K22/900/1800 | szt | 1 |  | 1 |  | 0
136 |  |  |  | Grzejniki stalowe, 3-płytowe, Grzejnik stalowy 3-płytowy K33/600/800 | szt | 2 |  | 1 |  | 0
137 |  |  |  | Grzejniki stalowe, 3-płytowe, Grzejnik stalowy 3-płytowy K33/600/920 | szt | 13 |  | 1 |  | 0
138 |  |  |  | Grzejniki stalowe, 3-płytowe, Grzejnik stalowy 3-płytowy K33/600/1000 | szt | 6 |  | 1 |  | 0
139 |  |  |  | Grzejniki stalowe, 3-płytowe, Grzejnik stalowy 3-płytowy K33/600/1120 | szt | 8 |  | 1 |  | 0
140 |  |  |  | Grzejniki stalowe, 3-płytowe, Grzejnik stalowy 3-płytowy K33/600/1320 | szt | 9 |  | 1 |  | 0
141 |  |  |  | Grzejniki stalowe, 3-płytowe, Grzejnik stalowy 3-płytowy K33/600/1800 | szt | 1 |  | 1 |  | 0
142 |  |  |  | Grzejniki stalowe, 3-płytowe, Grzejnik stalowy 3-płytowy K33/600/2000 | szt | 1 |  | 1 |  | 0
143 |  |  |  | Grzejniki stalowe, 3-płytowe, Grzejnik stalowy 3-płytowy VK33/900/1000 | szt | 2 |  | 1 |  | 0
144 |  |  |  | Grzejniki stalowe, 3-płytowe, Grzejnik stalowy 3-płytowy VK33/900/1400 | szt | 2 |  | 1 |  | 0
145 |  |  |  | Grzejniki stalowe, 3-płytowe, Grzejnik stalowy 3-płytowy VK33/900/1600 | szt | 1 |  | 1 |  | 0
146 |  |  |  | Grzejniki stalowe, 3-płytowe, Grzejnik stalowy 3-płytowy VK33/900/2000 | szt | 2 |  | 1 |  | 0
147 |  |  |  | Grzejniki stalowe, 2-płytowe, Grzejnik stalowy 2-płytowy K22/600/1400 w wykonaniu do pomieszczeń mokrych | szt | 2 |  | 1 |  | 0
148 |  |  |  | Grzejniki stalowe, 2-płytowe, Grzejnik stalowy 2-płytowy K22/600/1600 w wykonaniu do pomieszczeń mokrych | szt | 1 |  | 1 |  | 0
149 |  |  |  | Grzejniki stalowe, 2-płytowe, Grzejnik stalowy 2-płytowy K22/900/1200 w wykonaniu do pomieszczeń mokrych | szt | 2 |  | 1 |  | 0
150 |  |  |  | Grzejniki stalowe, 2-płytowe, Grzejnik stalowy 2-płytowy K22/900/1320 w wykonaniu do pomieszczeń mokrych | szt | 1 |  | 1 |  | 0
151 |  |  |  | Grzejniki stalowe, 2-płytowe, Grzejnik stalowy 2-płytowy K22/900/1400 w wykonaniu do pomieszczeń mokrych | szt | 2 |  | 1 |  | 0
152 |  |  |  | Grzejnik stalowy, łazienkowy, drabinkowy, 700/400 | szt | 1 |  | 1 |  | 0
153 |  |  |  | Grzejnik stalowy, łazienkowy, drabinkowy, 1100/400 | szt | 1 |  | 1 |  | 0
154 |  |  |  | Grzejnik stalowy, łazienkowy, drabinkowy, 1100/600 | szt | 3 |  | 1 |  | 0
155 |  |  |  | Grzejnik stalowy, łazienkowy, drabinkowy, 1100/740 | szt | 1 |  | 1 |  | 0
156 |  |  |  | Grzejnik stalowy, łazienkowy, drabinkowy, 1500/890 | szt | 4 |  | 1 |  | 0
157 |  |  |  | Grzejnik stalowy, łazienkowy, drabinkowy, 1500/600 | szt | 2 |  | 1 |  | 0
158 |  |  |  | Grzejnik stalowy, łazienkowy, drabinkowy, 1500/740 | szt | 1 |  | 1 |  | 0
159 |  |  |  | Grzejnik stalowy, łazienkowy, drabinkowy, 1800/740 | szt | 6 |  | 1 |  | 0
160 |  |  |  | Grzejnik stalowy, łazienkowy, drabinkowy, 1800/890 | szt | 2 |  | 1 |  | 0
161 |  |  |  | Grzałka elektryczna 500 [W] | szt | 4 |  | 1 |  | 0
162 |  |  |  | Przebicie otworów w elementach z betonu o powierzchni do 0,05·m2, beton żwirowy, grubość do 20·cm | szt | 44 |  | 1 |  | 0
163 |  |  |  | Przebicia w ścianach z cegły, na zaprawie wapiennej lub cementowo-wapiennej | m3 | 3.05 |  | 1 |  | 0
164 |  |  |  | Wykucie wnęk w ścianach z cegły z ich otynkowaniem, ściany na zaprawie wapiennej lub cementowo-wapiennej | m3 | 0.08 |  | 1 |  | 0
165 |  |  |  | Wykucie, zamurowanie i otynkowanie bruzd w ścianach z cegły, ściany na zaprawie wapiennej lub cementowo-wapiennej | m3 | 8.48 |  | 1 |  | 0
166 |  |  |  | Rura ze stali węglowej, ocynkowana 54 x 1,5 połączona zaciskowo z kształtkami i mocowaniami | m | 324 |  | 1 |  | 0
167 |  |  |  | Rura ze stali węglowej, ocynkowana 42 x 1,5 połączona zaciskowo z kształtkami i mocowaniami | m | 184 |  | 1 |  | 0
168 |  |  |  | Rura ze stali węglowej, ocynkowana 35 x 1,5 połączona zaciskowo z kształtkami i mocowaniami | m | 353 |  | 1 |  | 0
169 |  |  |  | Rura ze stali węglowej, ocynkowana 28 x 1,5 połączona zaciskowo z kształtkami i mocowaniami | m | 351 |  | 1 |  | 0
170 |  |  |  | Rura ze stali węglowej, ocynkowana 22 x 1,5 połączona zaciskowo z kształtkami i mocowaniami | m | 545 |  | 1 |  | 0
171 |  |  |  | Rura ze stali węglowej, ocynkowana 18 x 1,2 połączona zaciskowo z kształtkami i mocowaniami | m | 553 |  | 1 |  | 0
172 |  |  |  | Rura ze stali węglowej, ocynkowana 15 x 1,2 połączona zaciskowo z kształtkami i mocowaniami | m | 1082 |  | 1 |  | 0
173 |  |  |  | Otulina termoizolacyjna z pianki lambda 0,035W/mK 60 mm Dn54 | m | 324 |  | 1 |  | 0
174 |  |  |  | Otulina termoizolacyjna z pianki lambda 0,035W/mK 50 mm Dn42 | m | 184 |  | 1 |  | 0
175 |  |  |  | Otulina termoizolacyjna z pianki lambda 0,035W/mK 40 mm Dn35 | m | 353 |  | 1 |  | 0
176 |  |  |  | Otulina termoizolacyjna z pianki lambda 0,035W/mK 40 mm Dn28 | m | 351 |  | 1 |  | 0
177 |  |  |  | Otulina termoizolacyjna z pianki lambda 0,035W/mK 25 mm Dn22 | m | 545 |  | 1 |  | 0
178 |  |  |  | Otulina termoizolacyjna z pianki lambda 0,035W/mK 25 mm Dn18 | m | 553 |  | 1 |  | 0
179 |  |  |  | Otulina termoizolacyjna z pianki lambda 0,035W/mK 25 mm Dn15 | m | 1082 |  | 1 |  | 0
180 |  |  |  | Zawór przelotowy prosty mosiężny, Fi·50·mm | szt | 5 |  | 1 |  | 0
181 |  |  |  | Zawór przelotowy prosty mosiężny, Fi·40·mm | szt | 1 |  | 1 |  | 0
182 |  |  |  | Zawór przelotowy prosty mosiężny, Fi·32·mm | szt | 9 |  | 1 |  | 0
183 |  |  |  | Zawór przelotowy prosty mosiężny, Fi·25·mm | szt | 6 |  | 1 |  | 0
184 |  |  |  | Zawór przelotowy prosty mosiężny, Fi·20·mm | szt | 2 |  | 1 |  | 0
185 |  |  |  | Zawór przelotowy regulacyjny z zaworami pomiarowymi do pomiaru różnicy ciśnienia (figura skośna); Dn15 LF | szt | 1 |  | 1 |  | 0
186 |  |  |  | Zawór przelotowy regulacyjny z zaworami pomiarowymi do pomiaru różnicy ciśnienia (figura skośna); Dn15 | szt | 1 |  | 1 |  | 0
187 |  |  |  | Zawór przelotowy regulacyjny z zaworami pomiarowymi do pomiaru różnicy ciśnienia (figura skośna); Dn20 | szt | 4 |  | 1 |  | 0
188 |  |  |  | Zawór przelotowy regulacyjny z zaworami pomiarowymi do pomiaru różnicy ciśnienia (figura skośna); Dn25 | szt | 6 |  | 1 |  | 0
189 |  |  |  | Zawór przelotowy regulacyjny z zaworami pomiarowymi do pomiaru różnicy ciśnienia (figura skośna); Dn32 | szt | 1 |  | 1 |  | 0
190 |  |  |  | Zawór przelotowy regulacyjny z zaworami pomiarowymi do pomiaru różnicy ciśnienia (figura skośna); Dn40 | szt | 5 |  | 1 |  | 0
191 |  |  |  | Zawór spustowy DN15 | szt | 130 |  | 1 |  | 0
192 |  |  |  | Zawór odpowietrzający automatyczny, Fi·15·mm | szt | 174 |  | 1 |  | 0
193 |  |  |  | Zawór przelotowy prosty c.o. Fi·15·mm do zaworu odpowietrzającego | szt | 174 |  | 1 |  | 0
194 |  |  |  | Rury przyłączne do grzejników, Dn·15·mm | kpl | 195 |  | 2 |  | 0
195 |  |  |  | Zawór grzejnikowy powrotny prosty z funkcją odcięcia, bez nastawy wstępnej Dn15 | szt | 195 |  | 1 |  | 0
196 |  |  |  | Zawór grzejnikowy termostatyczny prosty z nastawą wstępną, blokadą antykradzieżową Dn15 | szt | 195 |  | 1 |  | 0
197 |  |  |  | Głowica termostatyczna grzejnikowa | szt | 195 |  | 1 |  | 0
198 |  |  |  | Ciepłomierz do pomiaru zużycia energii cieplnej, przyłącza Fi 40 mm | kpl | 1 |  | 1 |  | 0
199 |  |  |  | Centrala nawiewno-wywiewna z odzyskiem ciepła NG2 kompletna z automatyką | kpl | 2 |  | 1 |  | 0
200 |  |  |  | Aparat grzewczo-wentylacyjny NG1 z automatyką | kpl | 3 |  | 1 |  | 0
201 |  |  |  | Destryfikator | szt | 1 |  | 1 |  | 0
202 |  |  |  | Obudowa grzejnika kompaktowego | m2 | 164.16 |  | 1 |  | 0
203 |  |  |  | Obudowa aparatu grzewczego NG | szt | 5 |  | 1 |  | 0
204 |  |  |  | Obudowa destryfikatora D | szt | 1 |  | 1 |  | 0
205 |  |  |  | Kompensator mieszkowy instalacji c.o. DN50 | kpl | 2 |  | 1 |  | 0
206 |  |  |  | Kompensator mieszkowy instalacji c.o. DN40 | kpl | 8 |  | 1 |  | 0
207 |  |  |  | Kompensator mieszkowy instalacji c.o. DN32 | kpl | 2 |  | 1 |  | 0
208 |  |  |  | Intalacja grzewczo-wentylacyjna dla sali gimnastycznej zawierająca - zintegrowana ścienna czerpnio-wyrzutnia powietrza - 2 szt. - przedłużenie 600 mm - 4 szt. - przejście ścienne 180 mm - 2 szt. - przewód elastyczny 1/2"", dł. 0,7m - 4 szt. - zawór trójdrogowy 3/4"" z siłownikiem - 3 szt. - przewód elastyczny 3/4"",dł. 0,7m - 6 szt. - inteligentny sterownik z wyświetlaczem dotykowym - 1 szt. | kpl | 1 |  | 1 |  | 0
209 |  |  |  | Próby szczelności instalacji centralnego ogrzewania, w budynkach | m | 3392 |  | 1 |  | 0
210 |  |  |  | Płukanie - napełnienie - oznakowanie instalacji | m | 3392 |  | 2 |  | 0
211 |  |  |  | Próby instalacji centralnego ogrzewania (na gorąco), z dokonaniem regulacji | szt | 195 |  | 1 |  | 0
10.1.4 |  |  |  | Zakres A - modernizacja instalacji ciepłej wody użytkowej | [5 empty] | 0
212 |  |  |  | Przebicie otworów w elementach z betonu o powierzchni do 0,05·m2, beton żwirowy, grubość do 20·cm | szt | 9 |  | 1 |  | 0
213 |  |  |  | Przebicia w ścianach z cegły, na zaprawie wapiennej lub cementowo-wapiennej | m3 | 0.21 |  | 1 |  | 0
214 |  |  |  | Wykucie wnęk w ścianach z cegły z ich otynkowaniem, ściany na zaprawie wapiennej lub cementowo-wapiennej | m3 | 0.04 |  | 1 |  | 0
215 |  |  |  | Wykucie, zamurowanie i otynkowanie bruzd w ścianach z cegły, ściany na zaprawie wapiennej lub cementowo-wapiennej | m3 | 0.67 |  | 1 |  | 0
216 |  |  |  | Rura stalowa nierdzewna z łącznikami i mocowaniami Dn15 | m | 10 |  | 1 |  | 0
217 |  |  |  | Rura stalowa nierdzewna z łącznikami i mocowaniami Dn18 | m | 8 |  | 1 |  | 0
218 |  |  |  | Rura stalowa nierdzewna z łącznikami i mocowaniami Dn22 | m | 125 |  | 1 |  | 0
219 |  |  |  | Rura stalowa nierdzewna z łącznikami i mocowaniami Dn28 | m | 86 |  | 1 |  | 0
220 |  |  |  | Rura stalowa nierdzewna z łącznikami i mocowaniami Dn35 | m | 37 |  | 1 |  | 0
221 |  |  |  | Rura stalowa nierdzewna z łącznikami i mocowaniami Dn42 | m | 3 |  | 1 |  | 0
222 |  |  |  | Otulina termoizolacyjna z pianki lambda 0,035W/mK 50 mm Dn42 | m | 3 |  | 1 |  | 0
223 |  |  |  | Otulina termoizolacyjna z pianki lambda 0,035W/mK 40 mm Dn35 | m | 37 |  | 1 |  | 0
224 |  |  |  | Otulina termoizolacyjna z pianki lambda 0,035W/mK 40 mm Dn28 | m | 86 |  | 1 |  | 0
225 |  |  |  | Otulina termoizolacyjna z pianki lambda 0,035W/mK 25 mm Dn22 | m | 125 |  | 1 |  | 0
226 |  |  |  | Otulina termoizolacyjna z pianki lambda 0,035W/mK 25 mm Dn18 | m | 8 |  | 1 |  | 0
227 |  |  |  | Otulina termoizolacyjna z pianki lambda 0,035W/mK 25 mm Dn15 | m | 10 |  | 1 |  | 0
228 |  |  |  | Zawory kulowe instalacji wodociągowych z rur stalowych, Dn 15 mm | szt | 3 |  | 1 |  | 0
229 |  |  |  | Zawory kulowe instalacji wodociągowych z rur stalowych, Dn 25 mm | szt | 2 |  | 1 |  | 0
230 |  |  |  | Zawór odcinający z zaworem zwrotnym Dn 20 mm | szt | 7 |  | 1 |  | 0
231 |  |  |  | Zawór regulacyjny cyrkulacji Dn15 | szt | 7 |  | 1 |  | 0
232 |  |  |  | Próba szczelności instalacji wodociągowych z rur stalowych, rurociąg Fi do 65 mm | m | 269 |  | 1 |  | 0
233 |  |  |  | Płukanie instalacji wodociągowej, w budynkach | m | 269 |  | 2 |  | 0
10.2 |  |  |  | Zakres C | [5 empty] | 0
10.2.1 |  |  |  | Zakres C - modernizacja instalacji ciepłej wody użytkowej | [5 empty] | 0
234 |  |  |  | Demontaż istniejących instalacji z wywozem i utylizacją | kpl | 1 |  | 1 |  | 0
235 |  |  |  | Wykucie wnęk w ścianach z cegły z ich otynkowaniem, ściany na zaprawie wapiennej lub cementowo-wapiennej | m3 | 0.02 |  | 1 |  | 0
236 |  |  |  | Wykucie, zamurowanie i otynkowanie bruzd w ścianach z cegły, ściany na zaprawie wapiennej lub cementowo-wapiennej | m3 | 0.51 |  | 1 |  | 0
237 |  |  |  | Rura stalowa nierdzewna z łącznikami i mocowaniami Dn18 | m | 20 |  | 1 |  | 0
238 |  |  |  | Rura stalowa nierdzewna z łącznikami i mocowaniami Dn28 | m | 20 |  | 1 |  | 0
239 |  |  |  | Otulina termoizolacyjna z pianki lambda 0,035W/mK 40 mm Dn28 | m | 20 |  | 1 |  | 0
240 |  |  |  | Otulina termoizolacyjna z pianki lambda 0,035W/mK 25 mm Dn18 | m | 20 |  | 1 |  | 0
241 |  |  |  | Zawory kulowe instalacji wodociągowych z rur stalowych, Dn 15 mm | szt | 3 |  | 1 |  | 0
242 |  |  |  | Zawory kulowe instalacji wodociągowych z rur stalowych, Dn 25 mm | szt | 6 |  | 1 |  | 0
243 |  |  |  | Zawór odcinający z zaworem zwrotnym Dn 20 mm | szt | 2 |  | 1 |  | 0
244 |  |  |  | Zawór regulacyjny cyrkulacji Dn15 | szt | 2 |  | 1 |  | 0
245 |  |  |  | Dodatki za wykonanie obustronnych podejść do wodomierzy skrzydełkowych, Dn·20·mm | kpl | 2 |  | 1 |  | 0
246 |  |  |  | Wodomierz DN20, Q=1,5m3/h | kpl | 2 |  | 1 |  | 0
247 |  |  |  | Próba szczelności instalacji wodociągowych z rur stalowych, rurociąg Fi do 65 mm | m | 40 |  | 1 |  | 0
248 |  |  |  | Płukanie instalacji wodociągowej, w budynkach | m | 40 |  | 2 |  | 0

## CZ.10Modernizacja instalacji CO
Modernizacja instalacji centralnego ogrzewania - Zespół Szkół Gminnych im. Henryka Sienkiewicza w Stanisławicach
Wykonawca: |  | inż. Grzegorz Szafarski - kosztorysant
Data: |  | 2022-11-18
Lp | Odniesienie do dokumentacji przetargowej | Kod indywidualny | Podstawa | Opis robót | Jednostka | Szacowany obmiar projektanta | Obmiar zweryfikowany przez wykonawcę | Krotność | Cena jednostkowa netto | Wartość | Przykładowi producenci referencyjni | Uwagi oferenta | Notatka
1 | 2 | 3 | 4 | 5 | 6 | 7 | 8 | 9 | 10 | 11 | 12 | 13 | 15
7 |  |  |  | Modernizacja instalacji centralnego ogrzewania - Zespół Szkół Gminnych im. Henryka Sienkiewicza w Stanisławicach | [5 empty] | 0
7.1 |  |  |  | Zakres A | [5 empty] | 0
7.1.1 |  |  |  | Zakres A - modernizacja źródła ciepła - instalacja kotłowni | [5 empty] | 0
1 |  |  |  | Demontaż istniejących instalacji z wywozem i utylizacją | kpl | 1 |  | 1 |  | 0
2 |  |  |  | Podkonstrukcja pompy ciepła | kpl | 1 |  | 1 |  | 0
3 |  |  |  | Podkonstrukcja kotła | kpl | 1 |  | 1 |  | 0
4 |  |  |  | Obudowa z siatki zabezpieczającej pompę ciepła przez uszkodzeniem mechanicznym oraz uniemożliwiająca dostęp do urządzenia osobom nieuprawnionym | kpl | 1 |  | 1 |  | 0
5 |  |  |  | Pompa ciepła powietrzna, 2-sprężarkowa, do montażu zewnętrznego z automatyką, przeznaczona do ogrzewania oraz współpracy z kotłem gazowym. maks. temperatura zasilania przy ogrzewaniu 62°C. maks. moc grzewcza min. 43,4 kW, współczynnik wydajności COP min. 3,4, (EN 14511 przy A2/W35), znamionowy pobór mocy 7,8 kW (EN 14511 przy A7/W35), max pobór prądu 26,4kW napięcie zasilania 3/N/PE ~400 V, 50 Hz + pompa obiegowa instalacji górnego źródła ciepła | kpl | 1 |  | 1 |  | 0
6 |  |  |  | Kocioł gazowy kondensacyjnyo mocy 90kW wraz z automatyką umożliwiająca współprace z pompą ciepła oraz dwoma obiegami grzewczymi. Kocioł wyposażony w: -czujnik temperatury wody w kotle, temperatury zewnętrznej, temperatury na zasilaniu obiegów grzewczych -sterownik regulujący pracę pomp obiegowych -sterownik obiegów grzewczych - pompa kotłowa | kpl | 1 |  | 1 |  | 0
7 |  |  |  | Automatyka pompy ciepła realizujaca funkcję praca wg krzywej grzewczej,sterowanie drugim źródłem ciepła, czasowe podwyższenia i obniżenia temperatury roboczej (dostarczyć łacznie z pompą ciepła) - montaż i uruchomienie | kpl | 1 |  | 1 |  | 0
8 |  |  |  | Automatyka kotła umożliwiajaca sterowanie indywidualne 3 obiegami grzewaczymi z mieszaczami, realizujaca funkcję praca wg krzywej grzewczej indywidualnie dla każdego z obiegów,czasowe podwyższenia i obniżenia temperatury roboczej oraz współpracę z pompą ciepła (dostarczyć łacznie z kotłem) - montaż i uruchomienie | kpl | 1 |  | 1 |  | 0
9 |  |  |  | Bufor ciepła o pojemność 1000 l | kpl | 1 |  | 1 |  | 0
10 |  |  |  | Rozdzielacze do kotłów i instalacji c.o., Dn·100·mm | m | 2 |  | 1 |  | 0
11 |  |  |  | Sprzęgło hydrauliczne średnica któcców DN 65, V=min. 20m3/h | szt | 1 |  | 1 |  | 0
12 |  |  |  | Filtroodmulnik DN80 średnica któcców DN 80 | szt | 1 |  | 1 |  | 0
13 |  |  |  | Naczynie wzbiorcze przeponowe dla instalacji CO pojemność min 140l | szt | 2 |  | 1 |  | 0
14 |  |  |  | Pompa obiegowa przepływ=6,2m3/h; wys. podnoszenia = 8,00m; Pobór mocy maksymalny = 640 W Charakterystyka pompy nie gorsza niż w karcie doborowej. Min. max wydajność 28 m3/h, min. max wysokośc podnoszenia 16 m | kpl | 1 |  | 1 |  | 0
15 |  |  |  | Pompa obiegowa przepływ=4,06m3/h; wys. podnoszenia = 2,80m; Pobór mocy maksymalny = 300 W Charakterystyka pompy nie gorsza niż w karcie doborowej. Min. max wydajność 12m3/h, min. max wysokośc podnoszenia 11 m | kpl | 1 |  | 1 |  | 0
16 |  |  |  | Pompa obiegowa przepływ=3,53m3/h; wys. podnoszenia = 3,20m; Pobór mocy maksymalny = 300 W Charakterystyka pompy nie gorsza niż w karcie doborowej. Min. max wydajność 12m3/h, min. max wysokośc podnoszenia 11 m | kpl | 1 |  | 1 |  | 0
17 |  |  |  | Pompa obiegowa przepływ=2,64m3/h; wys. podnoszenia = 3,30m; Pobór mocy maksymalny = 300 W Charakterystyka pompy nie gorsza niż w karcie doborowej. Min. max wydajność 12m3/h, min. max wysokośc podnoszenia 11 m | kpl | 1 |  | 1 |  | 0
18 |  |  |  | Stacja uzdatniania wody z uzdatnianiem do wymienników aluminiowo-krzemowych | kpl | 1 |  | 1 |  | 0
19 |  |  |  | Zawór bezpieczeństwa membranowy 3bar Dn20 | szt | 2 |  | 1 |  | 0
20 |  |  |  | Dodatki za wykonanie obustronnych podejść do wodomierzy skrzydełkowych, Dn·15·mm | kpl | 1 |  | 1 |  | 0
21 |  |  |  | Wodomierze skrzydełkowe DN15, Q=1,6m3/h | kpl | 1 |  | 1 |  | 0
22 |  |  |  | Automatyczny zawór do napełniania instalacji DN15 z manometrami, reduktorem i zaworem zwrotnym | kpl | 1 |  | 1 |  | 0
23 |  |  |  | Szybkozłącze Dn15 | szt | 1 |  | 1 |  | 0
24 |  |  |  | Zawór antyskażeniowy BA Dn15 | szt | 1 |  | 1 |  | 0
25 |  |  |  | Zawór spustowy DN65 | szt | 1 |  | 1 |  | 0
26 |  |  |  | Zawór spustowy DN15 | szt | 10 |  | 1 |  | 0
27 |  |  |  | Zawór zwrotny Dn65 | szt | 2 |  | 1 |  | 0
28 |  |  |  | Zawór zwrotny Dn50 | szt | 2 |  | 1 |  | 0
29 |  |  |  | Zawór zwrotny Dn40 | szt | 1 |  | 1 |  | 0
30 |  |  |  | Zawór przelotowy prosty mosiężny, Fi·80·mm | szt | 7 |  | 1 |  | 0
31 |  |  |  | Zawór przelotowy prosty mosiężny, Fi·65·mm | szt | 10 |  | 1 |  | 0
32 |  |  |  | Zawór przelotowy prosty mosiężny, Fi·50·mm | szt | 8 |  | 1 |  | 0
33 |  |  |  | Zawór przelotowy prosty mosiężny, Fi·40·mm | szt | 4 |  | 1 |  | 0
34 |  |  |  | Zawór przelotowy prosty mosiężny, Fi·25·mm | szt | 2 |  | 1 |  | 0
35 |  |  |  | Filtr osadnikowy siatkowy, armatura Dn·65·mm | szt | 2 |  | 1 |  | 0
36 |  |  |  | Filtr osadnikowy siatkowy, armatura Dn·50·mm | szt | 2 |  | 1 |  | 0
37 |  |  |  | Filtr osadnikowy siatkowy, armatura Dn·40·mm | szt | 1 |  | 1 |  | 0
38 |  |  |  | Termometr tarczowy 160 mm, do wody 0 -+ 120 C | szt | 10 |  | 1 |  | 0
39 |  |  |  | Manometr 0÷10[bar] z rurką syfonową i zaworem manometrycznym | szt | 14 |  | 1 |  | 0
40 |  |  |  | Rurociągi z rur preizolowanych Dn65 | m | 8 |  | 1 |  | 0
41 |  |  |  | Rurociągi stalowe o połączeniach spawanych z kształtkami, Dn·80·mm | m | 6 |  | 1 |  | 0
42 |  |  |  | Rurociągi stalowe o połączeniach spawanych z kształtkami, Dn·50·mm | m | 12 |  | 1 |  | 0
43 |  |  |  | Rurociągi stalowe o połączeniach spawanych z kształtkami, Dn·40·mm | m | 6 |  | 1 |  | 0
44 |  |  |  | Rurociągi stalowe o połączeniach spawanych z kształtkami, Dn·65·mm | m | 33 |  | 1 |  | 0
45 |  |  |  | Czyszczenie przez szczotkowanie ręczne do 2 stopnia czystości - stan wyjściowy powierzchni B, rurociągi, Fi·do 200·mm | m2 | 11.97 |  | 1 |  | 0
46 |  |  |  | Odtłuszczanie, rurociągi | m2 | 11.97 |  | 1 |  | 0
47 |  |  |  | Malowanie pędzlem - farby do gruntowania poliwinylowe, rurociągi, Fi·do 200·mm, farba ogólnego stosowania | m2 | 11.97 |  | 1 |  | 0
48 |  |  |  | Malowanie pędzlem - emalie poliwinylowe, rurociągi, Fi·do 200·mm, emalia poliwinylowa ogólnego stosowania | m2 | 11.97 |  | 1 |  | 0
49 |  |  |  | Otulina termoizolacyjna z pianki lambda 0,035W/mK i płaszczem PCV 50 mm Dn40 | m | 6 |  | 1 |  | 0
50 |  |  |  | Otulina termoizolacyjna z pianki lambda 0,035W/mK i płaszczem PCV 50 mm Dn50 | m | 12 |  | 1 |  | 0
51 |  |  |  | Otulina termoizolacyjna z pianki lambda 0,035W/mK i płaszczem PCV 80 mm Dn65 | m | 33 |  | 1 |  | 0
52 |  |  |  | Otulina termoizolacyjna z pianki lambda 0,035W/mK i płaszczem PCV 80 mm Dn80 | m | 6 |  | 1 |  | 0
53 |  |  |  | Zawór automatycznie odwadniający instalację w przypadku spadku temp. poniżej 3°C - DN25 | kpl | 2 |  | 1 |  | 0
54 |  |  |  | Zawór 3-drogowy przełączjący, rozdzielający DN80, KVS 80, z siłownikiem on/off + Sterownik różnicy temperatur | kpl | 1 |  | 1 |  | 0
55 |  |  |  | Neutralizator kondensatu | szt | 1 |  | 1 |  | 0
56 |  |  |  | Remont czujnika detekcji | szt | 1 |  | 1 |  | 0
57 |  |  |  | Remont centralki detekcji gazu | szt | 1 |  | 1 |  | 0
58 |  |  |  | Remont zaworu automatycznie odcinającego gaz DN40 | szt | 1 |  | 1 |  | 0
59 |  |  |  | Komin powietrzno spalinowy Ø100/150 - Ø110/160 zgodnie z wytycznymi producenta kotła | m | 14 |  | 1 |  | 0
60 |  |  |  | Kształtka kominowa 90° Ø100/150 - Ø110/160 | szt | 3 |  | 1 |  | 0
61 |  |  |  | Kształtka kominowa 60° Ø100/150 - Ø110/160 | szt | 2 |  | 1 |  | 0
62 |  |  |  | Próby szczelności instalacji centralnego ogrzewania, w budynkach, rura stalowa | m | 65 |  | 1 |  | 0
63 |  |  |  | Płukanie instalacji w budynkach | m | 65 |  | 2 |  | 0
64 |  |  |  | Rurociągi stalowe gazowe o połączeniach spawanych bez szwu, na ścianach w budynkach , Dn·32·mm | m | 2 |  | 1 |  | 0
65 |  |  |  | Czyszczenie przez szczotkowanie ręczne do 2 stopnia czystości - stan wyjściowy powierzchni B, rurociągi, Fi·do 100·mm | m2 | 0.22 |  | 1 |  | 0
66 |  |  |  | Odtłuszczanie, rurociągi | m2 | 0.22 |  | 1 |  | 0
67 |  |  |  | Malowanie pędzlem - farby do gruntowania poliwinylowe, rurociągi, Fi·do 100·mm, farba ogólnego stosowania | m2 | 0.22 |  | 1 |  | 0
68 |  |  |  | Malowanie pędzlem - emalie poliwinylowe, rurociągi, Fi·do 100·mm, emalia poliwinylowa ogólnego stosowania | m2 | 0.22 |  | 1 |  | 0
69 |  |  |  | Kurki gazowe przelotowe, o połączeniach gwintowanych, Fi·32·mm | szt | 1 |  | 1 |  | 0
70 |  |  |  | Filtr do gazu gwintowany Fi·32·mm | szt | 1 |  | 1 |  | 0
71 |  |  |  | Próba instalacji gazowej na ciśnienie w budynkach | kpl | 1 |  | 1 |  | 0
72 |  |  |  | Uruchomienie węzłów cieplnych i kotłowni c.o., kotłownia, 2 osoby obsługi | kpl | 1 |  | 1 |  | 0
7.1.2 |  |  |  | Zakres A - roboty remontowo-budowlane i adaptacyjne w zakresie kotłowni | [5 empty] | 0
73 |  |  |  | Demontaż i ponowyny montaż po remoncie instalacji elektrycznej i wyposażenia | kpl | 1 |  | 1 |  | 0
74 |  |  |  | Demontaż przewodów wentylacyjnych z blachy stalowej o przekroju prostokątnym obwód do 1000·mm | m2 | 3.36 |  | 1 |  | 0
75 |  |  |  | Przewody wentylacyjne z blachy stalowej, prostokątne, typ A/I - udział kształtek do 35%, obwód przewodu do 1000·mm, ocynkowane | m2 | 3.36 |  | 1 |  | 0
76 |  |  |  | Odbicie tynków, tynk z zaprawy wapiennej lub cementowo-wapiennej - sufity | m2 | 25 |  | 1 |  | 0
77 |  |  |  | Uzupełnienie tynków zwykłych wewnętrznych - sufity | m2 | 25 |  | 1 |  | 0
78 |  |  |  | Malowanie farbami lateksowymi wewnętrznych tynków gładkich 2-krotne - sufity | m2 | 25 |  | 1 |  | 0
79 |  |  |  | Odbicie tynków, tynk z zaprawy wapiennej lub cementowo-wapiennej - ściany | m2 | 60 |  | 1 |  | 0
80 |  |  |  | Uzupełnienie tynków zwykłych wewnętrznych - ściany | m2 | 60 |  | 1 |  | 0
81 |  |  |  | Malowanie farbami lateksowymi wewnętrznych tynków gładkich 2-krotne - ściany | m2 | 60 |  | 1 |  | 0
82 |  |  |  | Wysokoelastyczna izolacja powierzchni poziomych w technologii folii w płynie | m2 | 25 |  | 1 |  | 0
83 |  |  |  | Warstwy wyrównawcze pod posadzki z zaprawy cementowej grubości 20·mm, zatarte na gładko z siatką zbrojeniową | m2 | 25 |  | 1 |  | 0
84 |  |  |  | Płytki "Gres" o wymiarach 30.0x30.0x1.0·cm antypoślizgowe R10 z cokolikami | m2 | 25 |  | 1 |  | 0
85 |  |  |  | Wykucie z muru i wstawienie nowych drzwi - Drzwi EI60 z okuciami antypanicznymi 100x200 | m2 | 2 |  | 1 |  | 0
86 |  |  |  | Wymiana okien - wykucie z muru i wstawienie nowych okien zespolonych PCV | m2 | 3.74 |  | 1 |  | 0
87 |  |  |  | Wywóz samochodami samowyładowczymi do 1·km, gruzu i złomu | m3 | 2.27 |  | 1 |  | 0
88 |  |  |  | Wywóz samochodami samowyładowczymi na każdy następny 1·km, gruzu i złomu | m3 | 2.27 |  | 19 |  | 0
89 |  |  |  | Opłata za utylizację gruzu i złomu | m3 | 2.27 |  | 1 |  | 0
7.1.3 |  |  |  | Zakres A - modernizacja części instalacji centralnego ogrzewania | [5 empty] | 0
90 |  |  |  | Demontaż istniejących instalacji z wywozem i utylizacją | kpl | 1 |  | 1 |  | 0
91 |  |  |  | Grzejniki stalowe, 2-płytowe, Grzejnik stalowy 2-płytowy K22/500/1000 | szt | 1 |  | 1 |  | 0
92 |  |  |  | Grzejniki stalowe, 2-płytowe, Grzejnik stalowy 2-płytowy K22/600/600 | szt | 1 |  | 1 |  | 0
93 |  |  |  | Grzejniki stalowe, 2-płytowe, Grzejnik stalowy 2-płytowy K22/600/800 | szt | 3 |  | 1 |  | 0
94 |  |  |  | Grzejniki stalowe, 2-płytowe, Grzejnik stalowy 2-płytowy K22/600/920 | szt | 1 |  | 1 |  | 0
95 |  |  |  | Grzejniki stalowe, 2-płytowe, Grzejnik stalowy 2-płytowy K22/900/720 | szt | 1 |  | 1 |  | 0
96 |  |  |  | Grzejniki stalowe, 2-płytowe, Grzejnik stalowy 2-płytowy K22/900/800 | szt | 3 |  | 1 |  | 0
97 |  |  |  | Grzejniki stalowe, 2-płytowe, Grzejnik stalowy 2-płytowy K22/900/920 | szt | 1 |  | 1 |  | 0
98 |  |  |  | Grzejniki stalowe, 2-płytowe, Grzejnik stalowy 2-płytowy K22/900/1000 | szt | 2 |  | 1 |  | 0
99 |  |  |  | Grzejniki stalowe, 3-płytowe, Grzejnik stalowy 3-płytowy K33/500/1000 | szt | 7 |  | 1 |  | 0
100 |  |  |  | Grzejniki stalowe, 3-płytowe, Grzejnik stalowy 3-płytowy K33/500/1120 | szt | 2 |  | 1 |  | 0
101 |  |  |  | Grzejniki stalowe, 3-płytowe, Grzejnik stalowy 3-płytowy K33/600/800 | szt | 4 |  | 1 |  | 0
102 |  |  |  | Grzejniki stalowe, 3-płytowe, Grzejnik stalowy 3-płytowy K33/600/1000 | szt | 17 |  | 1 |  | 0
103 |  |  |  | Grzejniki stalowe, 3-płytowe, Grzejnik stalowy 3-płytowy K33/600/1120 | szt | 1 |  | 1 |  | 0
104 |  |  |  | Grzejniki stalowe, 3-płytowe, Grzejnik stalowy 3-płytowy K33/600/1200 | szt | 4 |  | 1 |  | 0
105 |  |  |  | Grzejniki stalowe, 3-płytowe, Grzejnik stalowy 3-płytowy K33/600/1320 | szt | 1 |  | 1 |  | 0
106 |  |  |  | Grzejniki stalowe, 3-płytowe, Grzejnik stalowy 3-płytowy K33/600/1400 | szt | 16 |  | 1 |  | 0
107 |  |  |  | Grzejniki stalowe, 3-płytowe, Grzejnik stalowy 3-płytowy K33/500/800 przystosowane do pomieszczeń mokrych | szt | 1 |  | 1 |  | 0
108 |  |  |  | Grzejniki stalowe, 3-płytowe, Grzejnik stalowy 3-płytowy K33/500/1000 przystosowane do pomieszczeń mokrych | szt | 1 |  | 1 |  | 0
109 |  |  |  | Grzejniki stalowe, 3-płytowe, Grzejnik stalowy 3-płytowy K33/600/1200 przystosowane do pomieszczeń mokrych | szt | 5 |  | 1 |  | 0
110 |  |  |  | Grzejnik stalowy, łazienkowy, drabinkowy, 1100/740 | szt | 1 |  | 1 |  | 0
111 |  |  |  | Grzejnik stalowy, łazienkowy, drabinkowy, 1500/740 | szt | 1 |  | 1 |  | 0
112 |  |  |  | Grzejnik stalowy, łazienkowy, drabinkowy, 1500/890 | szt | 4 |  | 1 |  | 0
113 |  |  |  | Grzejnik stalowy, łazienkowy, drabinkowy, 1800/740 | szt | 2 |  | 1 |  | 0
114 |  |  |  | Grzejnik stalowy, łazienkowy, drabinkowy, 1800/890 | szt | 1 |  | 1 |  | 0
115 |  |  |  | Grzejnik stalowy, łazienkowy, drabinkowy, 700/600 | szt | 5 |  | 1 |  | 0
116 |  |  |  | Przebicie otworów w elementach z betonu o powierzchni do 0,05·m2, beton żwirowy, grubość do 20·cm | szt | 18 |  | 1 |  | 0
117 |  |  |  | Przebicia w ścianach z cegły, na zaprawie wapiennej lub cementowo-wapiennej | m3 | 1.29 |  | 1 |  | 0
118 |  |  |  | Wykucie wnęk w ścianach z cegły z ich otynkowaniem, ściany na zaprawie wapiennej lub cementowo-wapiennej | m3 | 0.08 |  | 1 |  | 0
119 |  |  |  | Wykucie, zamurowanie i otynkowanie bruzd w ścianach z cegły, ściany na zaprawie wapiennej lub cementowo-wapiennej | m3 | 3.58 |  | 1 |  | 0
120 |  |  |  | Rura ze stali węglowej, ocynkowana 54 x 1,5 połączona zaciskowo z kształtkami i mocowaniami | m | 23 |  | 1 |  | 0
121 |  |  |  | Rura ze stali węglowej, ocynkowana 42 x 1,5 połączona zaciskowo z kształtkami i mocowaniami | m | 94 |  | 1 |  | 0
122 |  |  |  | Rura ze stali węglowej, ocynkowana 35 x 1,5 połączona zaciskowo z kształtkami i mocowaniami | m | 164 |  | 1 |  | 0
123 |  |  |  | Rura ze stali węglowej, ocynkowana 28 x 1,5 połączona zaciskowo z kształtkami i mocowaniami | m | 145 |  | 1 |  | 0
124 |  |  |  | Rura ze stali węglowej, ocynkowana 22 x 1,5 połączona zaciskowo z kształtkami i mocowaniami | m | 181 |  | 1 |  | 0
125 |  |  |  | Rura ze stali węglowej, ocynkowana 18 x 1,2 połączona zaciskowo z kształtkami i mocowaniami | m | 274 |  | 1 |  | 0
126 |  |  |  | Rura ze stali węglowej, ocynkowana 15 x 1,2 połączona zaciskowo z kształtkami i mocowaniami | m | 551 |  | 1 |  | 0
127 |  |  |  | Otulina termoizolacyjna z pianki lambda 0,035W/mK 60 mm Dn54 | m | 23 |  | 1 |  | 0
128 |  |  |  | Otulina termoizolacyjna z pianki lambda 0,035W/mK 50 mm Dn42 | m | 94 |  | 1 |  | 0
129 |  |  |  | Otulina termoizolacyjna z pianki lambda 0,035W/mK 40 mm Dn35 | m | 164 |  | 1 |  | 0
130 |  |  |  | Otulina termoizolacyjna z pianki lambda 0,035W/mK 40 mm Dn28 | m | 145 |  | 1 |  | 0
131 |  |  |  | Otulina termoizolacyjna z pianki lambda 0,035W/mK 25 mm Dn22 | m | 181 |  | 1 |  | 0
132 |  |  |  | Otulina termoizolacyjna z pianki lambda 0,035W/mK 25 mm Dn18 | m | 274 |  | 1 |  | 0
133 |  |  |  | Otulina termoizolacyjna z pianki lambda 0,035W/mK 25 mm Dn15 | m | 551 |  | 1 |  | 0
134 |  |  |  | Zawór przelotowy prosty mosiężny, Fi·40·mm | szt | 1 |  | 1 |  | 0
135 |  |  |  | Zawór przelotowy prosty mosiężny, Fi·50·mm | szt | 2 |  | 1 |  | 0
136 |  |  |  | Zawór przelotowy regulacyjny z zaworami pomiarowymi do pomiaru różnicy ciśnienia (figura skośna); Dn32 | szt | 1 |  | 1 |  | 0
137 |  |  |  | Zawór przelotowy regulacyjny z zaworami pomiarowymi do pomiaru różnicy ciśnienia (figura skośna); Dn40 | szt | 2 |  | 1 |  | 0
138 |  |  |  | Zawór spustowy DN15 | szt | 50 |  | 1 |  | 0
139 |  |  |  | Zawór odpowietrzający automatyczny, Fi·15·mm | szt | 74 |  | 1 |  | 0
140 |  |  |  | Zawór przelotowy prosty c.o. Fi·15·mm do zaworu odpowietrzającego | szt | 74 |  | 1 |  | 0
141 |  |  |  | Rury przyłączne do grzejników, Dn·15·mm | kpl | 90 |  | 2 |  | 0
142 |  |  |  | Zawór grzejnikowy powrotny prosty z funkcją odcięcia, bez nastawy wstępnej Dn15 | szt | 90 |  | 1 |  | 0
143 |  |  |  | Zawór grzejnikowy termostatyczny prosty z nastawą wstępną, blokadą antykradzieżową Dn15 | szt | 90 |  | 1 |  | 0
144 |  |  |  | Głowica termostatyczna grzejnikowa | szt | 90 |  | 1 |  | 0
145 |  |  |  | Kompensator mieszkowy instalacji c.o. DN25 | kpl | 4 |  | 1 |  | 0
146 |  |  |  | Kompensator mieszkowy instalacji c.o. DN20 | kpl | 4 |  | 1 |  | 0
147 |  |  |  | Kompensator mieszkowy instalacji c.o. DN15 | kpl | 4 |  | 1 |  | 0
148 |  |  |  | Obudowa grzejnika kompaktowego | m2 | 34.9 |  | 1 |  | 0
149 |  |  |  | Próby szczelności instalacji centralnego ogrzewania, w budynkach | m | 1432 |  | 1 |  | 0
150 |  |  |  | Płukanie - napełnienie - oznakowanie instalacji | m | 1432 |  | 2 |  | 0
151 |  |  |  | Próby instalacji centralnego ogrzewania (na gorąco), z dokonaniem regulacji | szt | 90 |  | 1 |  | 0
152 |  |  |  | Płukanie istniejącej instalacji | m | 50 |  | 2 |  | 0