## Załącznik nr 2a - UPS + INNE
Lp | Kod Lokalizacji | Typ Sprzętu | Producent | Model Sprzętu | Numer Seryjny Sprzętu | Serwis Producenta | Czas usunięcia Awarii | Konfiguracja
1 | BP001 | UPS | G-Tec | AP 160-2k |  | NIE | 24 godz. (w systemie 8x5) | G-TEC AP160N-2kVa Moc wyjściowa:1800W/2000VA Topologia:on-line Gniazda wyjściowe: 8xC13
2 | BP002 | UPS | G-Tec | AP 160-2k |  | NIE | 24 godz. (w systemie 8x5) | G-TEC AP160N-2kVa Moc wyjściowa:1800W/2000VA Topologia:on-line Gniazda wyjściowe: 8xC13
3 | BP003 | UPS | G-Tec | AP 160-2k |  | NIE | 24 godz. (w systemie 8x5) | G-TEC AP160N-2kVa Moc wyjściowa:1800W/2000VA Topologia:on-line Gniazda wyjściowe: 8xC13
4 | BP004 | UPS | G-Tec | AP 160-2k |  | NIE | 24 godz. (w systemie 8x5) | G-TEC AP160N-2kVa Moc wyjściowa:1800W/2000VA Topologia:on-line Gniazda wyjściowe: 8xC13
5 | BP005 | UPS | G-Tec | AP 160-2k |  | NIE | 24 godz. (w systemie 8x5) | G-TEC AP160N-2kVa Moc wyjściowa:1800W/2000VA Topologia:on-line Gniazda wyjściowe: 8xC13
6 | BP006 | UPS | G-Tec | AP 160-2k |  | NIE | 24 godz. (w systemie 8x5) | G-TEC AP160N-2kVa Moc wyjściowa:1800W/2000VA Topologia:on-line Gniazda wyjściowe: 8xC13
7 | BP007 | UPS | G-Tec | AP 160-2k |  | NIE | 24 godz. (w systemie 8x5) | G-TEC AP160N-2kVa Moc wyjściowa:1800W/2000VA Topologia:on-line Gniazda wyjściowe: 8xC13
8 | BP008 | UPS | G-Tec | AP 160-2k |  | NIE | 24 godz. (w systemie 8x5) | G-TEC AP160N-2kVa Moc wyjściowa:1800W/2000VA Topologia:on-line Gniazda wyjściowe: 8xC13
9 | BP009 | UPS | G-Tec | AP 160-2k |  | NIE | 24 godz. (w systemie 8x5) | G-TEC AP160N-2kVa Moc wyjściowa:1800W/2000VA Topologia:on-line Gniazda wyjściowe: 8xC13
10 | BP010 | UPS | G-Tec | AP 160-2k |  | NIE | 24 godz. (w systemie 8x5) | G-TEC AP160N-2kVa Moc wyjściowa:1800W/2000VA Topologia:on-line Gniazda wyjściowe: 8xC13
11 | BP011 | UPS | G-Tec | AP 160-2k |  | NIE | 24 godz. (w systemie 8x5) | G-TEC AP160N-2kVa Moc wyjściowa:1800W/2000VA Topologia:on-line Gniazda wyjściowe: 8xC13
12 | BP012 | UPS | G-Tec | AP 160-2k |  | NIE | 24 godz. (w systemie 8x5) | G-TEC AP160N-2kVa Moc wyjściowa:1800W/2000VA Topologia:on-line Gniazda wyjściowe: 8xC13
13 | BP013 | UPS | G-Tec | AP 160-2k |  | NIE | 24 godz. (w systemie 8x5) | G-TEC AP160N-2kVa Moc wyjściowa:1800W/2000VA Topologia:on-line Gniazda wyjściowe: 8xC13
14 | BP014 | UPS | G-Tec | AP 160-2k |  | NIE | 24 godz. (w systemie 8x5) | G-TEC AP160N-2kVa Moc wyjściowa:1800W/2000VA Topologia:on-line Gniazda wyjściowe: 8xC13
15 | BP015 | UPS | G-Tec | AP 160-2k |  | NIE | 24 godz. (w systemie 8x5) | G-TEC AP160N-2kVa Moc wyjściowa:1800W/2000VA Topologia:on-line Gniazda wyjściowe: 8xC13
16 | BP016 | UPS | G-Tec | AP 160-2k |  | NIE | 24 godz. (w systemie 8x5) | G-TEC AP160N-2kVa Moc wyjściowa:1800W/2000VA Topologia:on-line Gniazda wyjściowe: 8xC13
17 | BP017 | UPS | G-Tec | AP 160-2k |  | NIE | 24 godz. (w systemie 8x5) | G-TEC AP160N-2kVa Moc wyjściowa:1800W/2000VA Topologia:on-line Gniazda wyjściowe: 8xC13
18 | BP018 | UPS | G-Tec | AP 160-2k |  | NIE | 24 godz. (w systemie 8x5) | G-TEC AP160N-2kVa Moc wyjściowa:1800W/2000VA Topologia:on-line Gniazda wyjściowe: 8xC13
19 | BP019 | UPS | G-Tec | AP 160-2k |  | NIE | 24 godz. (w systemie 8x5) | G-TEC AP160N-2kVa Moc wyjściowa:1800W/2000VA Topologia:on-line Gniazda wyjściowe: 8xC13
20 | BP020 | UPS | G-Tec | AP 160-2k |  | NIE | 24 godz. (w systemie 8x5) | G-TEC AP160N-2kVa Moc wyjściowa:1800W/2000VA Topologia:on-line Gniazda wyjściowe: 8xC13
21 | BP021 | UPS | G-Tec | AP 160-2k |  | NIE | 24 godz. (w systemie 8x5) | G-TEC AP160N-2kVa Moc wyjściowa:1800W/2000VA Topologia:on-line Gniazda wyjściowe: 8xC13
22 | BP022 | UPS | G-Tec | AP 160-2k |  | NIE | 24 godz. (w systemie 8x5) | G-TEC AP160N-2kVa Moc wyjściowa:1800W/2000VA Topologia:on-line Gniazda wyjściowe: 8xC13
23 | BP023 | UPS | G-Tec | AP 160-2k |  | NIE | 24 godz. (w systemie 8x5) | G-TEC AP160N-2kVa Moc wyjściowa:1800W/2000VA Topologia:on-line Gniazda wyjściowe: 8xC13
24 | BP024 | UPS | G-Tec | AP 160-2k |  | NIE | 24 godz. (w systemie 8x5) | G-TEC AP160N-2kVa Moc wyjściowa:1800W/2000VA Topologia:on-line Gniazda wyjściowe: 8xC13
25 | BP025 | UPS | G-Tec | AP 160-2k |  | NIE | 24 godz. (w systemie 8x5) | G-TEC AP160N-2kVa Moc wyjściowa:1800W/2000VA Topologia:on-line Gniazda wyjściowe: 8xC13
26 | BP026 | UPS | G-Tec | AP 160-2k |  | NIE | 24 godz. (w systemie 8x5) | G-TEC AP160N-2kVa Moc wyjściowa:1800W/2000VA Topologia:on-line Gniazda wyjściowe: 8xC13
27 | BP027 | UPS | G-Tec | AP 160-2k |  | NIE | 24 godz. (w systemie 8x5) | G-TEC AP160N-2kVa Moc wyjściowa:1800W/2000VA Topologia:on-line Gniazda wyjściowe: 8xC13
28 | BP028 | UPS | G-Tec | AP 160-2k |  | NIE | 24 godz. (w systemie 8x5) | G-TEC AP160N-2kVa Moc wyjściowa:1800W/2000VA Topologia:on-line Gniazda wyjściowe: 8xC13
29 | BP029 | UPS | G-Tec | AP 160-2k |  | NIE | 24 godz. (w systemie 8x5) | G-TEC AP160N-2kVa Moc wyjściowa:1800W/2000VA Topologia:on-line Gniazda wyjściowe: 8xC13
30 | BP030 | UPS | G-Tec | AP 160-2k |  | NIE | 24 godz. (w systemie 8x5) | G-TEC AP160N-2kVa Moc wyjściowa:1800W/2000VA Topologia:on-line Gniazda wyjściowe: 8xC13
31 | BP031 | UPS | G-Tec | AP 160-2k |  | NIE | 24 godz. (w systemie 8x5) | G-TEC AP160N-2kVa Moc wyjściowa:1800W/2000VA Topologia:on-line Gniazda wyjściowe: 8xC13
32 | BP032 | UPS | G-Tec | AP 160-2k |  | NIE | 24 godz. (w systemie 8x5) | G-TEC AP160N-2kVa Moc wyjściowa:1800W/2000VA Topologia:on-line Gniazda wyjściowe: 8xC13
33 | BP033 | UPS | G-Tec | AP 160-2k |  | NIE | 24 godz. (w systemie 8x5) | G-TEC AP160N-2kVa Moc wyjściowa:1800W/2000VA Topologia:on-line Gniazda wyjściowe: 8xC13
34 | BP034 | UPS | G-Tec | AP 160-2k |  | NIE | 24 godz. (w systemie 8x5) | G-TEC AP160N-2kVa Moc wyjściowa:1800W/2000VA Topologia:on-line Gniazda wyjściowe: 8xC13
35 | BP035 | UPS | G-Tec | AP 160-2k |  | NIE | 24 godz. (w systemie 8x5) | G-TEC AP160N-2kVa Moc wyjściowa:1800W/2000VA Topologia:on-line Gniazda wyjściowe: 8xC13
36 | BP036 | UPS | G-Tec | AP 160-2k |  | NIE | 24 godz. (w systemie 8x5) | G-TEC AP160N-2kVa Moc wyjściowa:1800W/2000VA Topologia:on-line Gniazda wyjściowe: 8xC13
37 | BP037 | UPS | G-Tec | AP 160-2k |  | NIE | 24 godz. (w systemie 8x5) | G-TEC AP160N-2kVa Moc wyjściowa:1800W/2000VA Topologia:on-line Gniazda wyjściowe: 8xC13
38 | BP038 | UPS | G-Tec | AP 160-2k |  | NIE | 24 godz. (w systemie 8x5) | G-TEC AP160N-2kVa Moc wyjściowa:1800W/2000VA Topologia:on-line Gniazda wyjściowe: 8xC13
39 | BP039 | UPS | G-Tec | AP 160-2k |  | NIE | 24 godz. (w systemie 8x5) | G-TEC AP160N-2kVa Moc wyjściowa:1800W/2000VA Topologia:on-line Gniazda wyjściowe: 8xC13
40 | BP040 | UPS | G-Tec | AP 160-2k |  | NIE | 24 godz. (w systemie 8x5) | G-TEC AP160N-2kVa Moc wyjściowa:1800W/2000VA Topologia:on-line Gniazda wyjściowe: 8xC13
41 | BP041 | UPS | G-Tec | AP 160-2k |  | NIE | 24 godz. (w systemie 8x5) | G-TEC AP160N-2kVa Moc wyjściowa:1800W/2000VA Topologia:on-line Gniazda wyjściowe: 8xC13
42 | BP042 | UPS | G-Tec | AP 160-2k |  | NIE | 24 godz. (w systemie 8x5) | G-TEC AP160N-2kVa Moc wyjściowa:1800W/2000VA Topologia:on-line Gniazda wyjściowe: 8xC13
43 | BP043 | UPS | G-Tec | AP 160-2k |  | NIE | 24 godz. (w systemie 8x5) | G-TEC AP160N-2kVa Moc wyjściowa:1800W/2000VA Topologia:on-line Gniazda wyjściowe: 8xC13
44 | BP044 | UPS | G-Tec | AP 160-2k |  | NIE | 24 godz. (w systemie 8x5) | G-TEC AP160N-2kVa Moc wyjściowa:1800W/2000VA Topologia:on-line Gniazda wyjściowe: 8xC13
45 | BP045 | UPS | G-Tec | AP 160-2k |  | NIE | 24 godz. (w systemie 8x5) | G-TEC AP160N-2kVa Moc wyjściowa:1800W/2000VA Topologia:on-line Gniazda wyjściowe: 8xC13
46 | BP046 | UPS | G-Tec | AP 160-2k |  | NIE | 24 godz. (w systemie 8x5) | G-TEC AP160N-2kVa Moc wyjściowa:1800W/2000VA Topologia:on-line Gniazda wyjściowe: 8xC13
47 | BP047 | UPS | G-Tec | AP 160-2k |  | NIE | 24 godz. (w systemie 8x5) | G-TEC AP160N-2kVa Moc wyjściowa:1800W/2000VA Topologia:on-line Gniazda wyjściowe: 8xC13
48 | BP048 | UPS | G-Tec | AP 160-2k |  | NIE | 24 godz. (w systemie 8x5) | G-TEC AP160N-2kVa Moc wyjściowa:1800W/2000VA Topologia:on-line Gniazda wyjściowe: 8xC13
49 | BP049 | UPS | G-Tec | AP 160-2k |  | NIE | 24 godz. (w systemie 8x5) | G-TEC AP160N-2kVa Moc wyjściowa:1800W/2000VA Topologia:on-line Gniazda wyjściowe: 8xC13
50 | BP050 | UPS | G-Tec | AP 160-2k |  | NIE | 24 godz. (w systemie 8x5) | G-TEC AP160N-2kVa Moc wyjściowa:1800W/2000VA Topologia:on-line Gniazda wyjściowe: 8xC13
51 | BP051 | UPS | G-Tec | AP 160-2k |  | NIE | 24 godz. (w systemie 8x5) | G-TEC AP160N-2kVa Moc wyjściowa:1800W/2000VA Topologia:on-line Gniazda wyjściowe: 8xC13
52 | BP052 | UPS | G-Tec | AP 160-2k |  | NIE | 24 godz. (w systemie 8x5) | G-TEC AP160N-2kVa Moc wyjściowa:1800W/2000VA Topologia:on-line Gniazda wyjściowe: 8xC13
53 | BP053 | UPS | G-Tec | AP 160-2k |  | NIE | 24 godz. (w systemie 8x5) | G-TEC AP160N-2kVa Moc wyjściowa:1800W/2000VA Topologia:on-line Gniazda wyjściowe: 8xC13
54 | BP055 | UPS | G-Tec | AP 160-2k |  | NIE | 24 godz. (w systemie 8x5) | G-TEC AP160N-2kVa Moc wyjściowa:1800W/2000VA Topologia:on-line Gniazda wyjściowe: 8xC13
55 | BP056 | UPS | G-Tec | AP 160-2k |  | NIE | 24 godz. (w systemie 8x5) | G-TEC AP160N-2kVa Moc wyjściowa:1800W/2000VA Topologia:on-line Gniazda wyjściowe: 8xC13
56 | BP057 | UPS | G-Tec | AP 160-2k |  | NIE | 24 godz. (w systemie 8x5) | G-TEC AP160N-2kVa Moc wyjściowa:1800W/2000VA Topologia:on-line Gniazda wyjściowe: 8xC13
57 | BP058 | UPS | G-Tec | AP 160-2k |  | NIE | 24 godz. (w systemie 8x5) | G-TEC AP160N-2kVa Moc wyjściowa:1800W/2000VA Topologia:on-line Gniazda wyjściowe: 8xC13
58 | BP059 | UPS | G-Tec | AP 160-2k |  | NIE | 24 godz. (w systemie 8x5) | G-TEC AP160N-2kVa Moc wyjściowa:1800W/2000VA Topologia:on-line Gniazda wyjściowe: 8xC13
59 | BP060 | UPS | G-Tec | AP 160-2k |  | NIE | 24 godz. (w systemie 8x5) | G-TEC AP160N-2kVa Moc wyjściowa:1800W/2000VA Topologia:on-line Gniazda wyjściowe: 8xC13
60 | BP061 | UPS | G-Tec | AP 160-2k |  | NIE | 24 godz. (w systemie 8x5) | G-TEC AP160N-2kVa Moc wyjściowa:1800W/2000VA Topologia:on-line Gniazda wyjściowe: 8xC13
61 | BP062 | UPS | G-Tec | AP 160-2k |  | NIE | 24 godz. (w systemie 8x5) | G-TEC AP160N-2kVa Moc wyjściowa:1800W/2000VA Topologia:on-line Gniazda wyjściowe: 8xC13
62 | BP063 | UPS | G-Tec | AP 160-2k |  | NIE | 24 godz. (w systemie 8x5) | G-TEC AP160N-2kVa Moc wyjściowa:1800W/2000VA Topologia:on-line Gniazda wyjściowe: 8xC13
63 | BP064 | UPS | G-Tec | AP 160-2k |  | NIE | 24 godz. (w systemie 8x5) | G-TEC AP160N-2kVa Moc wyjściowa:1800W/2000VA Topologia:on-line Gniazda wyjściowe: 8xC13
64 | BP065 | UPS | G-Tec | AP 160-2k |  | NIE | 24 godz. (w systemie 8x5) | G-TEC AP160N-2kVa Moc wyjściowa:1800W/2000VA Topologia:on-line Gniazda wyjściowe: 8xC13
65 | BP066 | UPS | G-Tec | AP 160-2k |  | NIE | 24 godz. (w systemie 8x5) | G-TEC AP160N-2kVa Moc wyjściowa:1800W/2000VA Topologia:on-line Gniazda wyjściowe: 8xC13
66 | BP067 | UPS | G-Tec | AP 160-2k |  | NIE | 24 godz. (w systemie 8x5) | G-TEC AP160N-2kVa Moc wyjściowa:1800W/2000VA Topologia:on-line Gniazda wyjściowe: 8xC13
67 | BP068 | UPS | G-Tec | AP 160-2k |  | NIE | 24 godz. (w systemie 8x5) | G-TEC AP160N-2kVa Moc wyjściowa:1800W/2000VA Topologia:on-line Gniazda wyjściowe: 8xC13
68 | BP069 | UPS | G-Tec | AP 160-2k |  | NIE | 24 godz. (w systemie 8x5) | G-TEC AP160N-2kVa Moc wyjściowa:1800W/2000VA Topologia:on-line Gniazda wyjściowe: 8xC13
69 | BP070 | UPS | G-Tec | AP 160-2k |  | NIE | 24 godz. (w systemie 8x5) | G-TEC AP160N-2kVa Moc wyjściowa:1800W/2000VA Topologia:on-line Gniazda wyjściowe: 8xC13
70 | BP071 | UPS | G-Tec | AP 160-2k |  | NIE | 24 godz. (w systemie 8x5) | G-TEC AP160N-2kVa Moc wyjściowa:1800W/2000VA Topologia:on-line Gniazda wyjściowe: 8xC13
71 | BP072 | UPS | G-Tec | AP 160-2k |  | NIE | 24 godz. (w systemie 8x5) | G-TEC AP160N-2kVa Moc wyjściowa:1800W/2000VA Topologia:on-line Gniazda wyjściowe: 8xC13
72 | BP073 | UPS | G-Tec | AP 160-2k |  | NIE | 24 godz. (w systemie 8x5) | G-TEC AP160N-2kVa Moc wyjściowa:1800W/2000VA Topologia:on-line Gniazda wyjściowe: 8xC13
73 | BP074 | UPS | G-Tec | AP 160-2k |  | NIE | 24 godz. (w systemie 8x5) | G-TEC AP160N-2kVa Moc wyjściowa:1800W/2000VA Topologia:on-line Gniazda wyjściowe: 8xC13
74 | BP076 | UPS | G-Tec | AP 160-2k |  | NIE | 24 godz. (w systemie 8x5) | G-TEC AP160N-2kVa Moc wyjściowa:1800W/2000VA Topologia:on-line Gniazda wyjściowe: 8xC13
75 | BP077 | UPS | G-Tec | AP 160-2k |  | NIE | 24 godz. (w systemie 8x5) | G-TEC AP160N-2kVa Moc wyjściowa:1800W/2000VA Topologia:on-line Gniazda wyjściowe: 8xC13
76 | BP078 | UPS | G-Tec | AP 160-2k |  | NIE | 24 godz. (w systemie 8x5) | G-TEC AP160N-2kVa Moc wyjściowa:1800W/2000VA Topologia:on-line Gniazda wyjściowe: 8xC13
77 | BP079 | UPS | G-Tec | AP 160-2k |  | NIE | 24 godz. (w systemie 8x5) | G-TEC AP160N-2kVa Moc wyjściowa:1800W/2000VA Topologia:on-line Gniazda wyjściowe: 8xC13
78 | BP080 | UPS | G-Tec | AP 160-2k |  | NIE | 24 godz. (w systemie 8x5) | G-TEC AP160N-2kVa Moc wyjściowa:1800W/2000VA Topologia:on-line Gniazda wyjściowe: 8xC13
79 | BP081 | UPS | G-Tec | AP 160-2k |  | NIE | 24 godz. (w systemie 8x5) | G-TEC AP160N-2kVa Moc wyjściowa:1800W/2000VA Topologia:on-line Gniazda wyjściowe: 8xC13
80 | BP082 | UPS | G-Tec | AP 160-2k |  | NIE | 24 godz. (w systemie 8x5) | G-TEC AP160N-2kVa Moc wyjściowa:1800W/2000VA Topologia:on-line Gniazda wyjściowe: 8xC13
81 | BP083 | UPS | G-Tec | AP 160-2k |  | NIE | 24 godz. (w systemie 8x5) | G-TEC AP160N-2kVa Moc wyjściowa:1800W/2000VA Topologia:on-line Gniazda wyjściowe: 8xC13
82 | BP084 | UPS | G-Tec | AP 160-2k |  | NIE | 24 godz. (w systemie 8x5) | G-TEC AP160N-2kVa Moc wyjściowa:1800W/2000VA Topologia:on-line Gniazda wyjściowe: 8xC13
83 | BP085 | UPS | G-Tec | AP 160-2k |  | NIE | 24 godz. (w systemie 8x5) | G-TEC AP160N-2kVa Moc wyjściowa:1800W/2000VA Topologia:on-line Gniazda wyjściowe: 8xC13
84 | BP086 | UPS | G-Tec | AP 160-2k |  | NIE | 24 godz. (w systemie 8x5) | G-TEC AP160N-2kVa Moc wyjściowa:1800W/2000VA Topologia:on-line Gniazda wyjściowe: 8xC13
85 | BP087 | UPS | G-Tec | AP 160-2k |  | NIE | 24 godz. (w systemie 8x5) | G-TEC AP160N-2kVa Moc wyjściowa:1800W/2000VA Topologia:on-line Gniazda wyjściowe: 8xC13
86 | BP088 | UPS | G-Tec | AP 160-2k |  | NIE | 24 godz. (w systemie 8x5) | G-TEC AP160N-2kVa Moc wyjściowa:1800W/2000VA Topologia:on-line Gniazda wyjściowe: 8xC13
87 | BP089 | UPS | G-Tec | AP 160-2k |  | NIE | 24 godz. (w systemie 8x5) | G-TEC AP160N-2kVa Moc wyjściowa:1800W/2000VA Topologia:on-line Gniazda wyjściowe: 8xC13
88 | BP090 | UPS | G-Tec | AP 160-2k |  | NIE | 24 godz. (w systemie 8x5) | G-TEC AP160N-2kVa Moc wyjściowa:1800W/2000VA Topologia:on-line Gniazda wyjściowe: 8xC13
89 | BP091 | UPS | G-Tec | AP 160-2k |  | NIE | 24 godz. (w systemie 8x5) | G-TEC AP160N-2kVa Moc wyjściowa:1800W/2000VA Topologia:on-line Gniazda wyjściowe: 8xC13
90 | BP092 | UPS | G-Tec | AP 160-2k |  | NIE | 24 godz. (w systemie 8x5) | G-TEC AP160N-2kVa Moc wyjściowa:1800W/2000VA Topologia:on-line Gniazda wyjściowe: 8xC13
91 | BP093 | UPS | G-Tec | AP 160-2k |  | NIE | 24 godz. (w systemie 8x5) | G-TEC AP160N-2kVa Moc wyjściowa:1800W/2000VA Topologia:on-line Gniazda wyjściowe: 8xC13
92 | BP094 | UPS | G-Tec | AP 160-2k |  | NIE | 24 godz. (w systemie 8x5) | G-TEC AP160N-2kVa Moc wyjściowa:1800W/2000VA Topologia:on-line Gniazda wyjściowe: 8xC13
93 | BP095 | UPS | G-Tec | AP 160-2k |  | NIE | 24 godz. (w systemie 8x5) | G-TEC AP160N-2kVa Moc wyjściowa:1800W/2000VA Topologia:on-line Gniazda wyjściowe: 8xC13
94 | BP096 | UPS | G-Tec | AP 160-2k |  | NIE | 24 godz. (w systemie 8x5) | G-TEC AP160N-2kVa Moc wyjściowa:1800W/2000VA Topologia:on-line Gniazda wyjściowe: 8xC13
95 | BP097 | UPS | G-Tec | AP 160-2k |  | NIE | 24 godz. (w systemie 8x5) | G-TEC AP160N-2kVa Moc wyjściowa:1800W/2000VA Topologia:on-line Gniazda wyjściowe: 8xC13
96 | BP098 | UPS | G-Tec | AP 160-2k |  | NIE | 24 godz. (w systemie 8x5) | G-TEC AP160N-2kVa Moc wyjściowa:1800W/2000VA Topologia:on-line Gniazda wyjściowe: 8xC13
97 | BP099 | UPS | G-Tec | AP 160-2k |  | NIE | 24 godz. (w systemie 8x5) | G-TEC AP160N-2kVa Moc wyjściowa:1800W/2000VA Topologia:on-line Gniazda wyjściowe: 8xC13
98 | BP100 | UPS | G-Tec | AP 160-2k |  | NIE | 24 godz. (w systemie 8x5) | G-TEC AP160N-2kVa Moc wyjściowa:1800W/2000VA Topologia:on-line Gniazda wyjściowe: 8xC13
99 | BP101 | UPS | G-Tec | AP 160-2k |  | NIE | 24 godz. (w systemie 8x5) | G-TEC AP160N-2kVa Moc wyjściowa:1800W/2000VA Topologia:on-line Gniazda wyjściowe: 8xC13
100 | BP102 | UPS | G-Tec | AP 160-2k |  | NIE | 24 godz. (w systemie 8x5) | G-TEC AP160N-2kVa Moc wyjściowa:1800W/2000VA Topologia:on-line Gniazda wyjściowe: 8xC13
101 | BP103 | UPS | G-Tec | AP 160-2k |  | NIE | 24 godz. (w systemie 8x5) | G-TEC AP160N-2kVa Moc wyjściowa:1800W/2000VA Topologia:on-line Gniazda wyjściowe: 8xC13
102 | BP105 | UPS | G-Tec | AP 160-2k |  | NIE | 24 godz. (w systemie 8x5) | G-TEC AP160N-2kVa Moc wyjściowa:1800W/2000VA Topologia:on-line Gniazda wyjściowe: 8xC13
103 | BP106 | UPS | G-Tec | AP 160-2k |  | NIE | 24 godz. (w systemie 8x5) | G-TEC AP160N-2kVa Moc wyjściowa:1800W/2000VA Topologia:on-line Gniazda wyjściowe: 8xC13
104 | BP107 | UPS | G-Tec | AP 160-2k |  | NIE | 24 godz. (w systemie 8x5) | G-TEC AP160N-2kVa Moc wyjściowa:1800W/2000VA Topologia:on-line Gniazda wyjściowe: 8xC13
105 | BP108 | UPS | G-Tec | AP 160-2k |  | NIE | 24 godz. (w systemie 8x5) | G-TEC AP160N-2kVa Moc wyjściowa:1800W/2000VA Topologia:on-line Gniazda wyjściowe: 8xC13
106 | BP109 | UPS | G-Tec | AP 160-2k |  | NIE | 24 godz. (w systemie 8x5) | G-TEC AP160N-2kVa Moc wyjściowa:1800W/2000VA Topologia:on-line Gniazda wyjściowe: 8xC13
107 | BP110 | UPS | G-Tec | AP 160-2k |  | NIE | 24 godz. (w systemie 8x5) | G-TEC AP160N-2kVa Moc wyjściowa:1800W/2000VA Topologia:on-line Gniazda wyjściowe: 8xC13
108 | BP111 | UPS | G-Tec | AP 160-2k |  | NIE | 24 godz. (w systemie 8x5) | G-TEC AP160N-2kVa Moc wyjściowa:1800W/2000VA Topologia:on-line Gniazda wyjściowe: 8xC13
109 | BP112 | UPS | G-Tec | AP 160-2k |  | NIE | 24 godz. (w systemie 8x5) | G-TEC AP160N-2kVa Moc wyjściowa:1800W/2000VA Topologia:on-line Gniazda wyjściowe: 8xC13
110 | BP113 | UPS | G-Tec | AP 160-2k |  | NIE | 24 godz. (w systemie 8x5) | G-TEC AP160N-2kVa Moc wyjściowa:1800W/2000VA Topologia:on-line Gniazda wyjściowe: 8xC13
111 | BP114 | UPS | G-Tec | AP 160-2k |  | NIE | 24 godz. (w systemie 8x5) | G-TEC AP160N-2kVa Moc wyjściowa:1800W/2000VA Topologia:on-line Gniazda wyjściowe: 8xC13
112 | BP115 | UPS | G-Tec | AP 160-2k |  | NIE | 24 godz. (w systemie 8x5) | G-TEC AP160N-2kVa Moc wyjściowa:1800W/2000VA Topologia:on-line Gniazda wyjściowe: 8xC13
113 | BP116 | UPS | G-Tec | AP 160-2k |  | NIE | 24 godz. (w systemie 8x5) | G-TEC AP160N-2kVa Moc wyjściowa:1800W/2000VA Topologia:on-line Gniazda wyjściowe: 8xC13
114 | BP117 | UPS | G-Tec | AP 160-2k |  | NIE | 24 godz. (w systemie 8x5) | G-TEC AP160N-2kVa Moc wyjściowa:1800W/2000VA Topologia:on-line Gniazda wyjściowe: 8xC13
115 | BP118 | UPS | G-Tec | AP 160-2k |  | NIE | 24 godz. (w systemie 8x5) | G-TEC AP160N-2kVa Moc wyjściowa:1800W/2000VA Topologia:on-line Gniazda wyjściowe: 8xC13
116 | BP119 | UPS | G-Tec | AP 160-2k |  | NIE | 24 godz. (w systemie 8x5) | G-TEC AP160N-2kVa Moc wyjściowa:1800W/2000VA Topologia:on-line Gniazda wyjściowe: 8xC13
117 | BP120 | UPS | G-Tec | AP 160-2k |  | NIE | 24 godz. (w systemie 8x5) | G-TEC AP160N-2kVa Moc wyjściowa:1800W/2000VA Topologia:on-line Gniazda wyjściowe: 8xC13
118 | BP121 | UPS | G-Tec | AP 160-2k |  | NIE | 24 godz. (w systemie 8x5) | G-TEC AP160N-2kVa Moc wyjściowa:1800W/2000VA Topologia:on-line Gniazda wyjściowe: 8xC13
119 | BP122 | UPS | G-Tec | AP 160-2k |  | NIE | 24 godz. (w systemie 8x5) | G-TEC AP160N-2kVa Moc wyjściowa:1800W/2000VA Topologia:on-line Gniazda wyjściowe: 8xC13
120 | BP123 | UPS | G-Tec | AP 160-2k |  | NIE | 24 godz. (w systemie 8x5) | G-TEC AP160N-2kVa Moc wyjściowa:1800W/2000VA Topologia:on-line Gniazda wyjściowe: 8xC13
121 | BP124 | UPS | G-Tec | AP 160-2k |  | NIE | 24 godz. (w systemie 8x5) | G-TEC AP160N-2kVa Moc wyjściowa:1800W/2000VA Topologia:on-line Gniazda wyjściowe: 8xC13
122 | BP125 | UPS | G-Tec | AP 160-2k |  | NIE | 24 godz. (w systemie 8x5) | G-TEC AP160N-2kVa Moc wyjściowa:1800W/2000VA Topologia:on-line Gniazda wyjściowe: 8xC13
123 | BP126 | UPS | G-Tec | AP 160-2k |  | NIE | 24 godz. (w systemie 8x5) | G-TEC AP160N-2kVa Moc wyjściowa:1800W/2000VA Topologia:on-line Gniazda wyjściowe: 8xC13
124 | BP127 | UPS | G-Tec | AP 160-2k |  | NIE | 24 godz. (w systemie 8x5) | G-TEC AP160N-2kVa Moc wyjściowa:1800W/2000VA Topologia:on-line Gniazda wyjściowe: 8xC13
125 | BP128 | UPS | G-Tec | AP 160-2k |  | NIE | 24 godz. (w systemie 8x5) | G-TEC AP160N-2kVa Moc wyjściowa:1800W/2000VA Topologia:on-line Gniazda wyjściowe: 8xC13
126 | BP129 | UPS | G-Tec | AP 160-2k |  | NIE | 24 godz. (w systemie 8x5) | G-TEC AP160N-2kVa Moc wyjściowa:1800W/2000VA Topologia:on-line Gniazda wyjściowe: 8xC13
127 | BP130 | UPS | G-Tec | AP 160-2k |  | NIE | 24 godz. (w systemie 8x5) | G-TEC AP160N-2kVa Moc wyjściowa:1800W/2000VA Topologia:on-line Gniazda wyjściowe: 8xC13
128 | BP131 | UPS | G-Tec | AP 160-2k |  | NIE | 24 godz. (w systemie 8x5) | G-TEC AP160N-2kVa Moc wyjściowa:1800W/2000VA Topologia:on-line Gniazda wyjściowe: 8xC13
129 | BP132 | UPS | G-Tec | AP 160-2k |  | NIE | 24 godz. (w systemie 8x5) | G-TEC GT S 2000VA Moc wyjściowa:1800W/2000VA Topologia:on-line Gniazda wyjściowe: 8xC13
130 | BP133 | UPS | G-Tec | AP 160-2k |  | NIE | 24 godz. (w systemie 8x5) | G-TEC AP160N-2kVa Moc wyjściowa:1800W/2000VA Topologia:on-line Gniazda wyjściowe: 8xC13
131 | BP134 | UPS | G-Tec | AP 160-2k |  | NIE | 24 godz. (w systemie 8x5) | G-TEC AP160N-2kVa Moc wyjściowa:1800W/2000VA Topologia:on-line Gniazda wyjściowe: 8xC13
132 | BP135 | UPS | G-Tec | AP 160-2k |  | NIE | 24 godz. (w systemie 8x5) | G-TEC AP160N-2kVa Moc wyjściowa:1800W/2000VA Topologia:on-line Gniazda wyjściowe: 8xC13
133 | BP136 | UPS | G-Tec | AP 160-2k |  | NIE | 24 godz. (w systemie 8x5) | G-TEC AP160N-2kVa Moc wyjściowa:1800W/2000VA Topologia:on-line Gniazda wyjściowe: 8xC13
134 | BP137 | UPS | G-Tec | AP 160-2k |  | NIE | 24 godz. (w systemie 8x5) | G-TEC AP160N-2kVa Moc wyjściowa:1800W/2000VA Topologia:on-line Gniazda wyjściowe: 8xC13
135 | BP138 | UPS | G-Tec | AP 160-2k |  | NIE | 24 godz. (w systemie 8x5) | G-TEC AP160N-2kVa Moc wyjściowa:1800W/2000VA Topologia:on-line Gniazda wyjściowe: 8xC13
136 | BP139 | UPS | G-Tec | AP 160-2k |  | NIE | 24 godz. (w systemie 8x5) | G-TEC AP160N-2kVa Moc wyjściowa:1800W/2000VA Topologia:on-line Gniazda wyjściowe: 8xC13
137 | BP140 | UPS | G-Tec | AP 160-2k |  | NIE | 24 godz. (w systemie 8x5) | G-TEC AP160N-2kVa Moc wyjściowa:1800W/2000VA Topologia:on-line Gniazda wyjściowe: 8xC13
138 | BP141 | UPS | G-Tec | AP 160-2k |  | NIE | 24 godz. (w systemie 8x5) | G-TEC AP160N-2kVa Moc wyjściowa:1800W/2000VA Topologia:on-line Gniazda wyjściowe: 8xC13
139 | BP142 | UPS | G-Tec | AP 160-2k |  | NIE | 24 godz. (w systemie 8x5) | G-TEC AP160N-2kVa Moc wyjściowa:1800W/2000VA Topologia:on-line Gniazda wyjściowe: 8xC13
140 | BP143 | UPS | G-Tec | AP 160-2k |  | NIE | 24 godz. (w systemie 8x5) | G-TEC AP160N-2kVa Moc wyjściowa:1800W/2000VA Topologia:on-line Gniazda wyjściowe: 8xC13
141 | BP144 | UPS | G-Tec | AP 160-2k |  | NIE | 24 godz. (w systemie 8x5) | G-TEC AP160N-2kVa Moc wyjściowa:1800W/2000VA Topologia:on-line Gniazda wyjściowe: 8xC13
142 | BP145 | UPS | G-Tec | AP 160-2k |  | NIE | 24 godz. (w systemie 8x5) | G-TEC AP160N-2kVa Moc wyjściowa:1800W/2000VA Topologia:on-line Gniazda wyjściowe: 8xC13
143 | BP146 | UPS | G-Tec | AP 160-2k |  | NIE | 24 godz. (w systemie 8x5) | G-TEC AP160N-2kVa Moc wyjściowa:1800W/2000VA Topologia:on-line Gniazda wyjściowe: 8xC13
144 | BP147 | UPS | G-Tec | AP 160-2k |  | NIE | 24 godz. (w systemie 8x5) | G-TEC AP160N-2kVa Moc wyjściowa:1800W/2000VA Topologia:on-line Gniazda wyjściowe: 8xC13
145 | BP149 | UPS | G-Tec | AP 160-2k |  | NIE | 24 godz. (w systemie 8x5) | G-TEC AP160N-2kVa Moc wyjściowa:1800W/2000VA Topologia:on-line Gniazda wyjściowe: 8xC13
146 | BP150 | UPS | G-Tec | AP 160-2k |  | NIE | 24 godz. (w systemie 8x5) | G-TEC AP160N-2kVa Moc wyjściowa:1800W/2000VA Topologia:on-line Gniazda wyjściowe: 8xC13
147 | BP151 | UPS | G-Tec | AP 160-2k |  | NIE | 24 godz. (w systemie 8x5) | G-TEC AP160N-2kVa Moc wyjściowa:1800W/2000VA Topologia:on-line Gniazda wyjściowe: 8xC13
148 | BP152 | UPS | G-Tec | AP 160-2k |  | NIE | 24 godz. (w systemie 8x5) | G-TEC AP160N-2kVa Moc wyjściowa:1800W/2000VA Topologia:on-line Gniazda wyjściowe: 8xC13
149 | BP153 | UPS | G-Tec | AP 160-2k |  | NIE | 24 godz. (w systemie 8x5) | G-TEC AP160N-2kVa Moc wyjściowa:1800W/2000VA Topologia:on-line Gniazda wyjściowe: 8xC13
150 | BP154 | UPS | G-Tec | AP 160-2k |  | NIE | 24 godz. (w systemie 8x5) | G-TEC AP160N-2kVa Moc wyjściowa:1800W/2000VA Topologia:on-line Gniazda wyjściowe: 8xC13
151 | BP155 | UPS | G-Tec | AP 160-2k |  | NIE | 24 godz. (w systemie 8x5) | G-TEC AP160N-2kVa Moc wyjściowa:1800W/2000VA Topologia:on-line Gniazda wyjściowe: 8xC13
152 | BP156 | UPS | G-Tec | AP 160-2k |  | NIE | 24 godz. (w systemie 8x5) | G-TEC AP160N-2kVa Moc wyjściowa:1800W/2000VA Topologia:on-line Gniazda wyjściowe: 8xC13
153 | BP157 | UPS | G-Tec | AP 160-2k |  | NIE | 24 godz. (w systemie 8x5) | G-TEC AP160N-2kVa Moc wyjściowa:1800W/2000VA Topologia:on-line Gniazda wyjściowe: 8xC13
154 | BP158 | UPS | G-Tec | AP 160-2k |  | NIE | 24 godz. (w systemie 8x5) | G-TEC AP160N-2kVa Moc wyjściowa:1800W/2000VA Topologia:on-line Gniazda wyjściowe: 8xC13
155 | BP159 | UPS | G-Tec | AP 160-2k |  | NIE | 24 godz. (w systemie 8x5) | G-TEC AP160N-2kVa Moc wyjściowa:1800W/2000VA Topologia:on-line Gniazda wyjściowe: 8xC13
156 | BP160 | UPS | G-Tec | AP 160-2k |  | NIE | 24 godz. (w systemie 8x5) | G-TEC AP160N-2kVa Moc wyjściowa:1800W/2000VA Topologia:on-line Gniazda wyjściowe: 8xC13
157 | BP161 | UPS | G-Tec | AP 160-2k |  | NIE | 24 godz. (w systemie 8x5) | G-TEC AP160N-2kVa Moc wyjściowa:1800W/2000VA Topologia:on-line Gniazda wyjściowe: 8xC13
158 | BP162 | UPS | G-Tec | AP 160-2k |  | NIE | 24 godz. (w systemie 8x5) | G-TEC AP160N-2kVa Moc wyjściowa:1800W/2000VA Topologia:on-line Gniazda wyjściowe: 8xC13
159 | BP163 | UPS | G-Tec | AP 160-2k |  | NIE | 24 godz. (w systemie 8x5) | G-TEC AP160N-2kVa Moc wyjściowa:1800W/2000VA Topologia:on-line Gniazda wyjściowe: 8xC13
160 | BP164 | UPS | G-Tec | AP 160-2k |  | NIE | 24 godz. (w systemie 8x5) | G-TEC AP160N-2kVa Moc wyjściowa:1800W/2000VA Topologia:on-line Gniazda wyjściowe: 8xC13
161 | BP165 | UPS | G-Tec | AP 160-2k |  | NIE | 24 godz. (w systemie 8x5) | G-TEC AP160N-2kVa Moc wyjściowa:1800W/2000VA Topologia:on-line Gniazda wyjściowe: 8xC13
162 | BP166 | UPS | G-Tec | AP 160-2k |  | NIE | 24 godz. (w systemie 8x5) | G-TEC AP160N-2kVa Moc wyjściowa:1800W/2000VA Topologia:on-line Gniazda wyjściowe: 8xC13
163 | BP167 | UPS | G-Tec | AP 160-2k |  | NIE | 24 godz. (w systemie 8x5) | G-TEC AP160N-2kVa Moc wyjściowa:1800W/2000VA Topologia:on-line Gniazda wyjściowe: 8xC13
164 | BP168 | UPS | G-Tec | AP 160-2k |  | NIE | 24 godz. (w systemie 8x5) | G-TEC AP160N-2kVa Moc wyjściowa:1800W/2000VA Topologia:on-line Gniazda wyjściowe: 8xC13
165 | BP169 | UPS | G-Tec | AP 160-2k |  | NIE | 24 godz. (w systemie 8x5) | G-TEC AP160N-2kVa Moc wyjściowa:1800W/2000VA Topologia:on-line Gniazda wyjściowe: 8xC13
166 | BP170 | UPS | G-Tec | AP 160-2k |  | NIE | 24 godz. (w systemie 8x5) | G-TEC AP160N-2kVa Moc wyjściowa:1800W/2000VA Topologia:on-line Gniazda wyjściowe: 8xC13
167 | BP171 | UPS | G-Tec | AP 160-2k |  | NIE | 24 godz. (w systemie 8x5) | G-TEC AP160N-2kVa Moc wyjściowa:1800W/2000VA Topologia:on-line Gniazda wyjściowe: 8xC13
168 | BP172 | UPS | G-Tec | AP 160-2k |  | NIE | 24 godz. (w systemie 8x5) | G-TEC AP160N-2kVa Moc wyjściowa:1800W/2000VA Topologia:on-line Gniazda wyjściowe: 8xC13
169 | BP173 | UPS | G-Tec | AP 160-2k |  | NIE | 24 godz. (w systemie 8x5) | G-TEC AP160N-2kVa Moc wyjściowa:1800W/2000VA Topologia:on-line Gniazda wyjściowe: 8xC13
170 | BP174 | UPS | G-Tec | AP 160-2k |  | NIE | 24 godz. (w systemie 8x5) | G-TEC AP160N-2kVa Moc wyjściowa:1800W/2000VA Topologia:on-line Gniazda wyjściowe: 8xC13
171 | BP175 | UPS | G-Tec | AP 160-2k |  | NIE | 24 godz. (w systemie 8x5) | G-TEC AP160N-2kVa Moc wyjściowa:1800W/2000VA Topologia:on-line Gniazda wyjściowe: 8xC13
172 | BP176 | UPS | G-Tec | AP 160-2k |  | NIE | 24 godz. (w systemie 8x5) | G-TEC AP160N-2kVa Moc wyjściowa:1800W/2000VA Topologia:on-line Gniazda wyjściowe: 8xC13
173 | BP177 | UPS | G-Tec | AP 160-2k |  | NIE | 24 godz. (w systemie 8x5) | G-TEC AP160N-2kVa Moc wyjściowa:1800W/2000VA Topologia:on-line Gniazda wyjściowe: 8xC13
174 | BP178 | UPS | G-Tec | AP 160-2k |  | NIE | 24 godz. (w systemie 8x5) | G-TEC AP160N-2kVa Moc wyjściowa:1800W/2000VA Topologia:on-line Gniazda wyjściowe: 8xC13
175 | BP179 | UPS | G-Tec | AP 160-2k |  | NIE | 24 godz. (w systemie 8x5) | G-TEC AP160N-2kVa Moc wyjściowa:1800W/2000VA Topologia:on-line Gniazda wyjściowe: 8xC13
176 | BP180 | UPS | G-Tec | AP 160-2k |  | NIE | 24 godz. (w systemie 8x5) | G-TEC AP160N-2kVa Moc wyjściowa:1800W/2000VA Topologia:on-line Gniazda wyjściowe: 8xC13
177 | BP181 | UPS | G-Tec | AP 160-2k |  | NIE | 24 godz. (w systemie 8x5) | G-TEC AP160N-2kVa Moc wyjściowa:1800W/2000VA Topologia:on-line Gniazda wyjściowe: 8xC13
178 | BP182 | UPS | G-Tec | AP 160-2k |  | NIE | 24 godz. (w systemie 8x5) | G-TEC AP160N-2kVa Moc wyjściowa:1800W/2000VA Topologia:on-line Gniazda wyjściowe: 8xC13
179 | BP183 | UPS | G-Tec | AP 160-2k |  | NIE | 24 godz. (w systemie 8x5) | G-TEC AP160N-2kVa Moc wyjściowa:1800W/2000VA Topologia:on-line Gniazda wyjściowe: 8xC13
180 | BP184 | UPS | G-Tec | AP 160-2k |  | NIE | 24 godz. (w systemie 8x5) | G-TEC AP160N-2kVa Moc wyjściowa:1800W/2000VA Topologia:on-line Gniazda wyjściowe: 8xC13
181 | BP185 | UPS | G-Tec | AP 160-2k |  | NIE | 24 godz. (w systemie 8x5) | G-TEC AP160N-2kVa Moc wyjściowa:1800W/2000VA Topologia:on-line Gniazda wyjściowe: 8xC13
182 | BP186 | UPS | G-Tec | AP 160-2k |  | NIE | 24 godz. (w systemie 8x5) | G-TEC AP160N-2kVa Moc wyjściowa:1800W/2000VA Topologia:on-line Gniazda wyjściowe: 8xC13
183 | BP187 | UPS | G-Tec | AP 160-2k |  | NIE | 24 godz. (w systemie 8x5) | G-TEC AP160N-2kVa Moc wyjściowa:1800W/2000VA Topologia:on-line Gniazda wyjściowe: 8xC13
184 | BP188 | UPS | G-Tec | AP 160-2k |  | NIE | 24 godz. (w systemie 8x5) | G-TEC AP160N-2kVa Moc wyjściowa:1800W/2000VA Topologia:on-line Gniazda wyjściowe: 8xC13
185 | BP189 | UPS | G-Tec | AP 160-2k |  | NIE | 24 godz. (w systemie 8x5) | G-TEC AP160N-2kVa Moc wyjściowa:1800W/2000VA Topologia:on-line Gniazda wyjściowe: 8xC13
186 | BP190 | UPS | G-Tec | AP 160-2k |  | NIE | 24 godz. (w systemie 8x5) | G-TEC AP160N-2kVa Moc wyjściowa:1800W/2000VA Topologia:on-line Gniazda wyjściowe: 8xC13
187 | BP191 | UPS | G-Tec | AP 160-2k |  | NIE | 24 godz. (w systemie 8x5) | G-TEC AP160N-2kVa Moc wyjściowa:1800W/2000VA Topologia:on-line Gniazda wyjściowe: 8xC13
188 | BP192 | UPS | G-Tec | AP 160-2k |  | NIE | 24 godz. (w systemie 8x5) | G-TEC AP160N-2kVa Moc wyjściowa:1800W/2000VA Topologia:on-line Gniazda wyjściowe: 8xC13
189 | BP193 | UPS | G-Tec | AP 160-2k |  | NIE | 24 godz. (w systemie 8x5) | G-TEC AP160N-2kVa Moc wyjściowa:1800W/2000VA Topologia:on-line Gniazda wyjściowe: 8xC13
190 | BP195 | UPS | G-Tec | AP 160-2k |  | NIE | 24 godz. (w systemie 8x5) | G-TEC AP160N-2kVa Moc wyjściowa:1800W/2000VA Topologia:on-line Gniazda wyjściowe: 8xC13
191 | BP196 | UPS | G-Tec | AP 160-2k |  | NIE | 24 godz. (w systemie 8x5) | G-TEC AP160N-2kVa Moc wyjściowa:1800W/2000VA Topologia:on-line Gniazda wyjściowe: 8xC13
192 | BP197 | UPS | G-Tec | AP 160-2k |  | NIE | 24 godz. (w systemie 8x5) | G-TEC AP160N-2kVa Moc wyjściowa:1800W/2000VA Topologia:on-line Gniazda wyjściowe: 8xC13
193 | BP198 | UPS | G-Tec | AP 160-2k |  | NIE | 24 godz. (w systemie 8x5) | G-TEC AP160N-2kVa Moc wyjściowa:1800W/2000VA Topologia:on-line Gniazda wyjściowe: 8xC13
194 | BP199 | UPS | G-Tec | AP 160-2k |  | NIE | 24 godz. (w systemie 8x5) | G-TEC AP160N-2kVa Moc wyjściowa:1800W/2000VA Topologia:on-line Gniazda wyjściowe: 8xC13
195 | BP200 | UPS | G-Tec | AP 160-2k |  | NIE | 24 godz. (w systemie 8x5) | G-TEC AP160N-2kVa Moc wyjściowa:1800W/2000VA Topologia:on-line Gniazda wyjściowe: 8xC13
196 | BP201 | UPS | G-Tec | AP 160-2k |  | NIE | 24 godz. (w systemie 8x5) | G-TEC AP160N-2kVa Moc wyjściowa:1800W/2000VA Topologia:on-line Gniazda wyjściowe: 8xC13
197 | BP202 | UPS | G-Tec | AP 160-2k |  | NIE | 24 godz. (w systemie 8x5) | G-TEC AP160N-2kVa Moc wyjściowa:1800W/2000VA Topologia:on-line Gniazda wyjściowe: 8xC13
198 | BP203 | UPS | G-Tec | AP 160-2k |  | NIE | 24 godz. (w systemie 8x5) | G-TEC AP160N-2kVa Moc wyjściowa:1800W/2000VA Topologia:on-line Gniazda wyjściowe: 8xC13
199 | BP204 | UPS | G-Tec | AP 160-2k |  | NIE | 24 godz. (w systemie 8x5) | G-TEC AP160N-2kVa Moc wyjściowa:1800W/2000VA Topologia:on-line Gniazda wyjściowe: 8xC13
200 | BP205 | UPS | G-Tec | AP 160-2k |  | NIE | 24 godz. (w systemie 8x5) | G-TEC AP160N-2kVa Moc wyjściowa:1800W/2000VA Topologia:on-line Gniazda wyjściowe: 8xC13
201 | BP206 | UPS | G-Tec | AP 160-2k |  | NIE | 24 godz. (w systemie 8x5) | G-TEC AP160N-2kVa Moc wyjściowa:1800W/2000VA Topologia:on-line Gniazda wyjściowe: 8xC13
202 | BP207 | UPS | G-Tec | AP 160-2k |  | NIE | 24 godz. (w systemie 8x5) | G-TEC AP160N-2kVa Moc wyjściowa:1800W/2000VA Topologia:on-line Gniazda wyjściowe: 8xC13
203 | BP208 | UPS | G-Tec | AP 160-2k |  | NIE | 24 godz. (w systemie 8x5) | G-TEC AP160N-2kVa Moc wyjściowa:1800W/2000VA Topologia:on-line Gniazda wyjściowe: 8xC13
204 | BP209 | UPS | G-Tec | AP 160-2k |  | NIE | 24 godz. (w systemie 8x5) | G-TEC AP160N-2kVa Moc wyjściowa:1800W/2000VA Topologia:on-line Gniazda wyjściowe: 8xC13
205 | BP210 | UPS | G-Tec | AP 160-2k |  | NIE | 24 godz. (w systemie 8x5) | G-TEC AP160N-2kVa Moc wyjściowa:1800W/2000VA Topologia:on-line Gniazda wyjściowe: 8xC13
206 | BP211 | UPS | G-Tec | AP 160-2k |  | NIE | 24 godz. (w systemie 8x5) | G-TEC AP160N-2kVa Moc wyjściowa:1800W/2000VA Topologia:on-line Gniazda wyjściowe: 8xC13
207 | BP212 | UPS | G-Tec | AP 160-2k |  | NIE | 24 godz. (w systemie 8x5) | G-TEC AP160N-2kVa Moc wyjściowa:1800W/2000VA Topologia:on-line Gniazda wyjściowe: 8xC13
208 | BP213 | UPS | G-Tec | AP 160-2k |  | NIE | 24 godz. (w systemie 8x5) | G-TEC AP160N-2kVa Moc wyjściowa:1800W/2000VA Topologia:on-line Gniazda wyjściowe: 8xC13
209 | BP214 | UPS | G-Tec | AP 160-2k |  | NIE | 24 godz. (w systemie 8x5) | G-TEC AP160N-2kVa Moc wyjściowa:1800W/2000VA Topologia:on-line Gniazda wyjściowe: 8xC13
210 | BP215 | UPS | G-Tec | AP 160-2k |  | NIE | 24 godz. (w systemie 8x5) | G-TEC AP160N-2kVa Moc wyjściowa:1800W/2000VA Topologia:on-line Gniazda wyjściowe: 8xC13
211 | BP216 | UPS | G-Tec | AP 160-2k |  | NIE | 24 godz. (w systemie 8x5) | G-TEC AP160N-2kVa Moc wyjściowa:1800W/2000VA Topologia:on-line Gniazda wyjściowe: 8xC13
212 | BP217 | UPS | G-Tec | AP 160-2k |  | NIE | 24 godz. (w systemie 8x5) | G-TEC AP160N-2kVa Moc wyjściowa:1800W/2000VA Topologia:on-line Gniazda wyjściowe: 8xC13
213 | BP218 | UPS | G-Tec | AP 160-2k |  | NIE | 24 godz. (w systemie 8x5) | G-TEC AP160N-2kVa Moc wyjściowa:1800W/2000VA Topologia:on-line Gniazda wyjściowe: 8xC13
214 | BP219 | UPS | G-Tec | AP 160-2k |  | NIE | 24 godz. (w systemie 8x5) | G-TEC AP160N-2kVa Moc wyjściowa:1800W/2000VA Topologia:on-line Gniazda wyjściowe: 8xC13
215 | BP220 | UPS | G-Tec | AP 160-2k |  | NIE | 24 godz. (w systemie 8x5) | G-TEC AP160N-2kVa Moc wyjściowa:1800W/2000VA Topologia:on-line Gniazda wyjściowe: 8xC13
216 | BP221 | UPS | G-Tec | AP 160-2k |  | NIE | 24 godz. (w systemie 8x5) | G-TEC AP160N-2kVa Moc wyjściowa:1800W/2000VA Topologia:on-line Gniazda wyjściowe: 8xC13
217 | BP222 | UPS | G-Tec | AP 160-2k |  | NIE | 24 godz. (w systemie 8x5) | G-TEC AP160N-2kVa Moc wyjściowa:1800W/2000VA Topologia:on-line Gniazda wyjściowe: 8xC13
218 | BP223 | UPS | G-Tec | AP 160-2k |  | NIE | 24 godz. (w systemie 8x5) | G-TEC AP160N-2kVa Moc wyjściowa:1800W/2000VA Topologia:on-line Gniazda wyjściowe: 8xC13
219 | BP224 | UPS | G-Tec | AP 160-2k |  | NIE | 24 godz. (w systemie 8x5) | G-TEC AP160N-2kVa Moc wyjściowa:1800W/2000VA Topologia:on-line Gniazda wyjściowe: 8xC13
220 | BP225 | UPS | G-Tec | AP 160-2k |  | NIE | 24 godz. (w systemie 8x5) | G-TEC AP160N-2kVa Moc wyjściowa:1800W/2000VA Topologia:on-line Gniazda wyjściowe: 8xC13
221 | BP226 | UPS | G-Tec | AP 160-2k |  | NIE | 24 godz. (w systemie 8x5) | G-TEC AP160N-2kVa Moc wyjściowa:1800W/2000VA Topologia:on-line Gniazda wyjściowe: 8xC13
222 | BP227 | UPS | G-Tec | AP 160-2k |  | NIE | 24 godz. (w systemie 8x5) | G-TEC AP160N-2kVa Moc wyjściowa:1800W/2000VA Topologia:on-line Gniazda wyjściowe: 8xC13
223 | BP228 | UPS | G-Tec | AP 160-2k |  | NIE | 24 godz. (w systemie 8x5) | G-TEC AP160N-2kVa Moc wyjściowa:1800W/2000VA Topologia:on-line Gniazda wyjściowe: 8xC13
224 | BP229 | UPS | G-Tec | AP 160-2k |  | NIE | 24 godz. (w systemie 8x5) | G-TEC AP160N-2kVa Moc wyjściowa:1800W/2000VA Topologia:on-line Gniazda wyjściowe: 8xC13
225 | BP230 | UPS | G-Tec | AP 160-2k |  | NIE | 24 godz. (w systemie 8x5) | G-TEC AP160N-2kVa Moc wyjściowa:1800W/2000VA Topologia:on-line Gniazda wyjściowe: 8xC13
226 | BP231 | UPS | G-Tec | AP 160-2k |  | NIE | 24 godz. (w systemie 8x5) | G-TEC AP160N-2kVa Moc wyjściowa:1800W/2000VA Topologia:on-line Gniazda wyjściowe: 8xC13
227 | BP232 | UPS | G-Tec | AP 160-2k |  | NIE | 24 godz. (w systemie 8x5) | G-TEC AP160N-2kVa Moc wyjściowa:1800W/2000VA Topologia:on-line Gniazda wyjściowe: 8xC13
228 | BP233 | UPS | G-Tec | AP 160-2k |  | NIE | 24 godz. (w systemie 8x5) | G-TEC GT S 2000VA Moc wyjściowa:1800W/2000VA Topologia:on-line Gniazda wyjściowe: 8xC13
229 | BP234 | UPS | G-Tec | AP 160-2k |  | NIE | 24 godz. (w systemie 8x5) | G-TEC AP160N-2kVa Moc wyjściowa:1800W/2000VA Topologia:on-line Gniazda wyjściowe: 8xC13
230 | BP235 | UPS | G-Tec | AP 160-2k |  | NIE | 24 godz. (w systemie 8x5) | G-TEC AP160N-2kVa Moc wyjściowa:1800W/2000VA Topologia:on-line Gniazda wyjściowe: 8xC13
231 | BP236 | UPS | G-Tec | AP 160-2k |  | NIE | 24 godz. (w systemie 8x5) | G-TEC AP160N-2kVa Moc wyjściowa:1800W/2000VA Topologia:on-line Gniazda wyjściowe: 8xC13
232 | BP237 | UPS | G-Tec | AP 160-2k |  | NIE | 24 godz. (w systemie 8x5) | G-TEC AP160N-2kVa Moc wyjściowa:1800W/2000VA Topologia:on-line Gniazda wyjściowe: 8xC13
233 | BP238 | UPS | G-Tec | AP 160-2k |  | NIE | 24 godz. (w systemie 8x5) | G-TEC AP160N-2kVa Moc wyjściowa:1800W/2000VA Topologia:on-line Gniazda wyjściowe: 8xC13
234 | BP239 | UPS | G-Tec | AP 160-2k |  | NIE | 24 godz. (w systemie 8x5) | G-TEC AP160N-2kVa Moc wyjściowa:1800W/2000VA Topologia:on-line Gniazda wyjściowe: 8xC13
235 | BP240 | UPS | G-Tec | AP 160-2k |  | NIE | 24 godz. (w systemie 8x5) | G-TEC AP160N-2kVa Moc wyjściowa:1800W/2000VA Topologia:on-line Gniazda wyjściowe: 8xC13
236 | BP241 | UPS | G-Tec | AP 160-2k |  | NIE | 24 godz. (w systemie 8x5) | G-TEC AP160N-2kVa Moc wyjściowa:1800W/2000VA Topologia:on-line Gniazda wyjściowe: 8xC13
237 | BP242 | UPS | G-Tec | AP 160-2k |  | NIE | 24 godz. (w systemie 8x5) | G-TEC AP160N-2kVa Moc wyjściowa:1800W/2000VA Topologia:on-line Gniazda wyjściowe: 8xC13
238 | BP243 | UPS | G-Tec | AP 160-2k |  | NIE | 24 godz. (w systemie 8x5) | G-TEC AP160N-2kVa Moc wyjściowa:1800W/2000VA Topologia:on-line Gniazda wyjściowe: 8xC13
239 | BP244 | UPS | G-Tec | AP 160-2k |  | NIE | 24 godz. (w systemie 8x5) | G-TEC AP160N-2kVa Moc wyjściowa:1800W/2000VA Topologia:on-line Gniazda wyjściowe: 8xC13
240 | BP245 | UPS | G-Tec | AP 160-2k |  | NIE | 24 godz. (w systemie 8x5) | G-TEC AP160N-2kVa Moc wyjściowa:1800W/2000VA Topologia:on-line Gniazda wyjściowe: 8xC13
241 | BP246 | UPS | G-Tec | AP 160-2k |  | NIE | 24 godz. (w systemie 8x5) | G-TEC AP160N-2kVa Moc wyjściowa:1800W/2000VA Topologia:on-line Gniazda wyjściowe: 8xC13
242 | BP247 | UPS | G-Tec | AP 160-2k |  | NIE | 24 godz. (w systemie 8x5) | G-TEC AP160N-2kVa Moc wyjściowa:1800W/2000VA Topologia:on-line Gniazda wyjściowe: 8xC13
243 | BP248 | UPS | G-Tec | AP 160-2k |  | NIE | 24 godz. (w systemie 8x5) | G-TEC AP160N-2kVa Moc wyjściowa:1800W/2000VA Topologia:on-line Gniazda wyjściowe: 8xC13
244 | BP249 | UPS | G-Tec | AP 160-2k |  | NIE | 24 godz. (w systemie 8x5) | G-TEC AP160N-2kVa Moc wyjściowa:1800W/2000VA Topologia:on-line Gniazda wyjściowe: 8xC13
245 | BP250 | UPS | G-Tec | AP 160-2k |  | NIE | 24 godz. (w systemie 8x5) | G-TEC AP160N-2kVa Moc wyjściowa:1800W/2000VA Topologia:on-line Gniazda wyjściowe: 8xC13
246 | BP251 | UPS | G-Tec | AP 160-2k |  | NIE | 24 godz. (w systemie 8x5) | G-TEC AP160N-2kVa Moc wyjściowa:1800W/2000VA Topologia:on-line Gniazda wyjściowe: 8xC13
247 | BP252 | UPS | G-Tec | AP 160-2k |  | NIE | 24 godz. (w systemie 8x5) | G-TEC AP160N-2kVa Moc wyjściowa:1800W/2000VA Topologia:on-line Gniazda wyjściowe: 8xC13
248 | BP253 | UPS | G-Tec | AP 160-2k |  | NIE | 24 godz. (w systemie 8x5) | G-TEC AP160N-2kVa Moc wyjściowa:1800W/2000VA Topologia:on-line Gniazda wyjściowe: 8xC13
249 | BP254 | UPS | G-Tec | AP 160-2k |  | NIE | 24 godz. (w systemie 8x5) | G-TEC AP160N-2kVa Moc wyjściowa:1800W/2000VA Topologia:on-line Gniazda wyjściowe: 8xC13
250 | BP255 | UPS | G-Tec | AP 160-2k |  | NIE | 24 godz. (w systemie 8x5) | G-TEC AP160N-2kVa Moc wyjściowa:1800W/2000VA Topologia:on-line Gniazda wyjściowe: 8xC13
251 | BP256 | UPS | G-Tec | AP 160-2k |  | NIE | 24 godz. (w systemie 8x5) | G-TEC AP160N-2kVa Moc wyjściowa:1800W/2000VA Topologia:on-line Gniazda wyjściowe: 8xC13
252 | BP257 | UPS | G-Tec | AP 160-2k |  | NIE | 24 godz. (w systemie 8x5) | G-TEC AP160N-2kVa Moc wyjściowa:1800W/2000VA Topologia:on-line Gniazda wyjściowe: 8xC13
253 | BP258 | UPS | G-Tec | AP 160-2k |  | NIE | 24 godz. (w systemie 8x5) | G-TEC AP160N-2kVa Moc wyjściowa:1800W/2000VA Topologia:on-line Gniazda wyjściowe: 8xC13
254 | BP259 | UPS | G-Tec | AP 160-2k |  | NIE | 24 godz. (w systemie 8x5) | G-TEC AP160N-2kVa Moc wyjściowa:1800W/2000VA Topologia:on-line Gniazda wyjściowe: 8xC13
255 | BP260 | UPS | G-Tec | AP 160-2k |  | NIE | 24 godz. (w systemie 8x5) | G-TEC AP160N-2kVa Moc wyjściowa:1800W/2000VA Topologia:on-line Gniazda wyjściowe: 8xC13
256 | BP261 | UPS | G-Tec | AP 160-2k |  | NIE | 24 godz. (w systemie 8x5) | G-TEC AP160N-2kVa Moc wyjściowa:1800W/2000VA Topologia:on-line Gniazda wyjściowe: 8xC13
257 | BP263 | UPS | G-Tec | AP 160-2k |  | NIE | 24 godz. (w systemie 8x5) | G-TEC AP160N-2kVa Moc wyjściowa:1800W/2000VA Topologia:on-line Gniazda wyjściowe: 8xC13
258 | BP264 | UPS | G-Tec | AP 160-2k |  | NIE | 24 godz. (w systemie 8x5) | G-TEC AP160N-2kVa Moc wyjściowa:1800W/2000VA Topologia:on-line Gniazda wyjściowe: 8xC13
259 | BP265 | UPS | G-Tec | AP 160-2k |  | NIE | 24 godz. (w systemie 8x5) | G-TEC AP160N-2kVa Moc wyjściowa:1800W/2000VA Topologia:on-line Gniazda wyjściowe: 8xC13
260 | BP266 | UPS | G-Tec | AP 160-2k |  | NIE | 24 godz. (w systemie 8x5) | G-TEC AP160N-2kVa Moc wyjściowa:1800W/2000VA Topologia:on-line Gniazda wyjściowe: 8xC13
261 | BP267 | UPS | G-Tec | AP 160-2k |  | NIE | 24 godz. (w systemie 8x5) | G-TEC AP160N-2kVa Moc wyjściowa:1800W/2000VA Topologia:on-line Gniazda wyjściowe: 8xC13
262 | BP268 | UPS | G-Tec | AP 160-2k |  | NIE | 24 godz. (w systemie 8x5) | G-TEC AP160N-2kVa Moc wyjściowa:1800W/2000VA Topologia:on-line Gniazda wyjściowe: 8xC13
263 | BP269 | UPS | G-Tec | AP 160-2k |  | NIE | 24 godz. (w systemie 8x5) | G-TEC AP160N-2kVa Moc wyjściowa:1800W/2000VA Topologia:on-line Gniazda wyjściowe: 8xC13
264 | BP270 | UPS | G-Tec | AP 160-2k |  | NIE | 24 godz. (w systemie 8x5) | G-TEC AP160N-2kVa Moc wyjściowa:1800W/2000VA Topologia:on-line Gniazda wyjściowe: 8xC13
265 | BP271 | UPS | G-Tec | AP 160-2k |  | NIE | 24 godz. (w systemie 8x5) | G-TEC AP160N-2kVa Moc wyjściowa:1800W/2000VA Topologia:on-line Gniazda wyjściowe: 8xC13
266 | BP272 | UPS | G-Tec | AP 160-2k |  | NIE | 24 godz. (w systemie 8x5) | G-TEC AP160N-2kVa Moc wyjściowa:1800W/2000VA Topologia:on-line Gniazda wyjściowe: 8xC13
267 | BP273 | UPS | G-Tec | AP 160-2k |  | NIE | 24 godz. (w systemie 8x5) | G-TEC AP160N-2kVa Moc wyjściowa:1800W/2000VA Topologia:on-line Gniazda wyjściowe: 8xC13
268 | BP274 | UPS | G-Tec | AP 160-2k |  | NIE | 24 godz. (w systemie 8x5) | G-TEC AP160N-2kVa Moc wyjściowa:1800W/2000VA Topologia:on-line Gniazda wyjściowe: 8xC13
269 | BP275 | UPS | G-Tec | AP 160-2k |  | NIE | 24 godz. (w systemie 8x5) | G-TEC AP160N-2kVa Moc wyjściowa:1800W/2000VA Topologia:on-line Gniazda wyjściowe: 8xC13
270 | BP276 | UPS | G-Tec | AP 160-2k |  | NIE | 24 godz. (w systemie 8x5) | G-TEC AP160N-2kVa Moc wyjściowa:1800W/2000VA Topologia:on-line Gniazda wyjściowe: 8xC13
271 | BP277 | UPS | G-Tec | AP 160-2k |  | NIE | 24 godz. (w systemie 8x5) | G-TEC AP160N-2kVa Moc wyjściowa:1800W/2000VA Topologia:on-line Gniazda wyjściowe: 8xC13
272 | BP278 | UPS | G-Tec | AP 160-2k |  | NIE | 24 godz. (w systemie 8x5) | G-TEC AP160N-2kVa Moc wyjściowa:1800W/2000VA Topologia:on-line Gniazda wyjściowe: 8xC13
273 | BP279 | UPS | G-Tec | AP 160-2k |  | NIE | 24 godz. (w systemie 8x5) | G-TEC AP160N-2kVa Moc wyjściowa:1800W/2000VA Topologia:on-line Gniazda wyjściowe: 8xC13
274 | BP280 | UPS | G-Tec | AP 160-2k |  | NIE | 24 godz. (w systemie 8x5) | G-TEC AP160N-2kVa Moc wyjściowa:1800W/2000VA Topologia:on-line Gniazda wyjściowe: 8xC13
275 | BP281 | UPS | G-Tec | AP 160-2k |  | NIE | 24 godz. (w systemie 8x5) | G-TEC AP160N-2kVa Moc wyjściowa:1800W/2000VA Topologia:on-line Gniazda wyjściowe: 8xC13
276 | BP282 | UPS | G-Tec | AP 160-2k |  | NIE | 24 godz. (w systemie 8x5) | G-TEC AP160N-2kVa Moc wyjściowa:1800W/2000VA Topologia:on-line Gniazda wyjściowe: 8xC13
277 | BP283 | UPS | G-Tec | AP 160-2k |  | NIE | 24 godz. (w systemie 8x5) | G-TEC AP160N-2kVa Moc wyjściowa:1800W/2000VA Topologia:on-line Gniazda wyjściowe: 8xC13
278 | BP284 | UPS | G-Tec | AP 160-2k |  | NIE | 24 godz. (w systemie 8x5) | G-TEC AP160N-2kVa Moc wyjściowa:1800W/2000VA Topologia:on-line Gniazda wyjściowe: 8xC13
279 | BP285 | UPS | G-Tec | AP 160-2k |  | NIE | 24 godz. (w systemie 8x5) | G-TEC AP160N-2kVa Moc wyjściowa:1800W/2000VA Topologia:on-line Gniazda wyjściowe: 8xC13
280 | BP286 | UPS | G-Tec | AP 160-2k |  | NIE | 24 godz. (w systemie 8x5) | G-TEC AP160N-2kVa Moc wyjściowa:1800W/2000VA Topologia:on-line Gniazda wyjściowe: 8xC13
281 | BP288 | UPS | G-Tec | AP 160-2k |  | NIE | 24 godz. (w systemie 8x5) | G-TEC AP160N-2kVa Moc wyjściowa:1800W/2000VA Topologia:on-line Gniazda wyjściowe: 8xC13
282 | BP289 | UPS | G-Tec | AP 160-2k |  | NIE | 24 godz. (w systemie 8x5) | G-TEC AP160N-2kVa Moc wyjściowa:1800W/2000VA Topologia:on-line Gniazda wyjściowe: 8xC13
283 | BP290 | UPS | G-Tec | AP 160-2k |  | NIE | 24 godz. (w systemie 8x5) | G-TEC AP160N-2kVa Moc wyjściowa:1800W/2000VA Topologia:on-line Gniazda wyjściowe: 8xC13
284 | BP291 | UPS | G-Tec | AP 160-2k |  | NIE | 24 godz. (w systemie 8x5) | G-TEC AP160N-2kVa Moc wyjściowa:1800W/2000VA Topologia:on-line Gniazda wyjściowe: 8xC13
285 | BP292 | UPS | G-Tec | AP 160-2k |  | NIE | 24 godz. (w systemie 8x5) | G-TEC AP160N-2kVa Moc wyjściowa:1800W/2000VA Topologia:on-line Gniazda wyjściowe: 8xC13
286 | BP293 | UPS | G-Tec | AP 160-2k |  | NIE | 24 godz. (w systemie 8x5) | G-TEC AP160N-2kVa Moc wyjściowa:1800W/2000VA Topologia:on-line Gniazda wyjściowe: 8xC13
287 | BP294 | UPS | G-Tec | AP 160-2k |  | NIE | 24 godz. (w systemie 8x5) | G-TEC AP160N-2kVa Moc wyjściowa:1800W/2000VA Topologia:on-line Gniazda wyjściowe: 8xC13
288 | BP295 | UPS | G-Tec | AP 160-2k |  | NIE | 24 godz. (w systemie 8x5) | G-TEC AP160N-2kVa Moc wyjściowa:1800W/2000VA Topologia:on-line Gniazda wyjściowe: 8xC13
289 | BP296 | UPS | G-Tec | AP 160-2k |  | NIE | 24 godz. (w systemie 8x5) | G-TEC AP160N-2kVa Moc wyjściowa:1800W/2000VA Topologia:on-line Gniazda wyjściowe: 8xC13
290 | BP297 | UPS | G-Tec | AP 160-2k |  | NIE | 24 godz. (w systemie 8x5) | G-TEC AP160N-2kVa Moc wyjściowa:1800W/2000VA Topologia:on-line Gniazda wyjściowe: 8xC13
291 | BP298 | UPS | G-Tec | AP 160-2k |  | NIE | 24 godz. (w systemie 8x5) | G-TEC AP160N-2kVa Moc wyjściowa:1800W/2000VA Topologia:on-line Gniazda wyjściowe: 8xC13
292 | BP299 | UPS | G-Tec | AP 160-2k |  | NIE | 24 godz. (w systemie 8x5) | G-TEC AP160N-2kVa Moc wyjściowa:1800W/2000VA Topologia:on-line Gniazda wyjściowe: 8xC13
293 | BP300 | UPS | G-Tec | AP 160-2k |  | NIE | 24 godz. (w systemie 8x5) | G-TEC AP160N-2kVa Moc wyjściowa:1800W/2000VA Topologia:on-line Gniazda wyjściowe: 8xC13
294 | BP301 | UPS | G-Tec | AP 160-2k |  | NIE | 24 godz. (w systemie 8x5) | G-TEC AP160N-2kVa Moc wyjściowa:1800W/2000VA Topologia:on-line Gniazda wyjściowe: 8xC13
295 | BP302 | UPS | G-Tec | AP 160-2k |  | NIE | 24 godz. (w systemie 8x5) | G-TEC AP160N-2kVa Moc wyjściowa:1800W/2000VA Topologia:on-line Gniazda wyjściowe: 8xC13
296 | BP303 | UPS | G-Tec | AP 160-2k |  | NIE | 24 godz. (w systemie 8x5) | G-TEC AP160N-2kVa Moc wyjściowa:1800W/2000VA Topologia:on-line Gniazda wyjściowe: 8xC13
297 | BP304 | UPS | G-Tec | AP 160-2k |  | NIE | 24 godz. (w systemie 8x5) | G-TEC AP160N-2kVa Moc wyjściowa:1800W/2000VA Topologia:on-line Gniazda wyjściowe: 8xC13
298 | BP305 | UPS | G-Tec | AP 160-2k |  | NIE | 24 godz. (w systemie 8x5) | G-TEC AP160N-2kVa Moc wyjściowa:1800W/2000VA Topologia:on-line Gniazda wyjściowe: 8xC13
299 | BP306 | UPS | G-Tec | AP 160-2k |  | NIE | 24 godz. (w systemie 8x5) | G-TEC AP160N-2kVa Moc wyjściowa:1800W/2000VA Topologia:on-line Gniazda wyjściowe: 8xC13
300 | BP307 | UPS | G-Tec | AP 160-2k |  | NIE | 24 godz. (w systemie 8x5) | G-TEC AP160N-2kVa Moc wyjściowa:1800W/2000VA Topologia:on-line Gniazda wyjściowe: 8xC13
301 | BP308 | UPS | G-Tec | AP 160-2k |  | NIE | 24 godz. (w systemie 8x5) | G-TEC AP160N-2kVa Moc wyjściowa:1800W/2000VA Topologia:on-line Gniazda wyjściowe: 8xC13
302 | BP309 | UPS | G-Tec | AP 160-2k |  | NIE | 24 godz. (w systemie 8x5) | G-TEC AP160N-2kVa Moc wyjściowa:1800W/2000VA Topologia:on-line Gniazda wyjściowe: 8xC13
303 | BP310 | UPS | G-Tec | AP 160-2k |  | NIE | 24 godz. (w systemie 8x5) | G-TEC AP160N-2kVa Moc wyjściowa:1800W/2000VA Topologia:on-line Gniazda wyjściowe: 8xC13
304 | BP311 | UPS | G-Tec | AP 160-2k |  | NIE | 24 godz. (w systemie 8x5) | G-TEC AP160N-2kVa Moc wyjściowa:1800W/2000VA Topologia:on-line Gniazda wyjściowe: 8xC13
305 | BP312 | UPS | G-Tec | AP 160-2k |  | NIE | 24 godz. (w systemie 8x5) | G-TEC AP160N-2kVa Moc wyjściowa:1800W/2000VA Topologia:on-line Gniazda wyjściowe: 8xC13
306 | BP313 | UPS | G-Tec | AP 160-2k |  | NIE | 24 godz. (w systemie 8x5) | G-TEC AP160N-2kVa Moc wyjściowa:1800W/2000VA Topologia:on-line Gniazda wyjściowe: 8xC13
307 | BP314 | UPS | G-Tec | AP 160-2k |  | NIE | 24 godz. (w systemie 8x5) | G-TEC AP160N-2kVa Moc wyjściowa:1800W/2000VA Topologia:on-line Gniazda wyjściowe: 8xC13
308 | BP315 | UPS | G-Tec | AP 160-2k |  | NIE | 24 godz. (w systemie 8x5) | G-TEC AP160N-2kVa Moc wyjściowa:1800W/2000VA Topologia:on-line Gniazda wyjściowe: 8xC13
309 | CEN | Fibre Channel switch | BROCADE | Brocade 6510 | BRW1952H01C | TAK | 6 godz. (24x7x365) | 2xPSU, 24 porty aktywne
310 | CEN | Fibre Channel switch | BROCADE | Brocade 6510 | BRW1951H03C | TAK | 6 godz. (24x7x365) | 2xPSU, 24 porty aktywne
311 | COPD | Fibre Channel switch | BROCADE | BROCADE DCX | AFX1948H018 | TAK | 6 godz. (24x7x365) | 2 zasilacze, 3 wentylatory, 6 modułów po 48 porty (łącznie 288), 2 moduły ICL (w każdym 2 porty ICL), 2 moduły zarządzające;
312 | COPD | Fibre Channel switch | BROCADE | BROCADE DCX | AFX1902J001 | TAK | 6 godz. (24x7x365) | 2 zasilacze, 3 wentylatory, 7 modułów po 48 portów (łącznie 336), 2 moduły ICL (w każdym 2 porty ICL), 2 moduły zarządzające
313 | COPD | Biblioteka Taśmowa | Quantum | Quantum Scalar i6000 | 273110092 | TAK | 6 godz. (24x7x365) | SLT02 (12 napędów Hp LTO6, podzielone na 2 partycje Linux/Windows, 246 slotów dla partycji Linux, oraz 258 slotów dla partycji Windows, podłaczenie FC to Fabric)
314 | COPD | Obudowa Fujitsu Blade | Fujitsu | Primergy BX900S1 | YKNM004049 | TAK | NBD | 2xmgmt, 2x switch lan, 2x switch san,4xlan passthru 6xPSU
315 | COPD | Management Blade | Fujitsu | Fujitsu PRIMERGY BX900 Management Blade S1 | SQ1201MI00071 | TAK | NBD | n.d
316 | COPD | Management Blade | Fujitsu | Fujitsu PRIMERGY BX900 Management Blade S1 | SQ1201MI00018 | TAK | NBD | n.d
317 | COPD | Fujitsu Blade Przełącznik LAN | Fujitsu | PY CB Eth Switch/IBP 1Gb 36/8+2 | SQ1342MD00110 | TAK | NBD | n.d
318 | COPD | Fujitsu Blade Przełącznik LAN | Fujitsu | PY CB Eth Switch/IBP 1Gb 36/8+2 | SQ1352MD00006 | TAK | NBD | n.d
319 | COPD | Fujitsu Blade Przełącznik SAN | Fujitsu | PY CB FC SW 8Gb 18/8 26 | ATB0424E009 | TAK | NBD | n.d
320 | COPD | Fujitsu Blade Przełącznik SAN | Fujitsu | PY CB FC SW 8Gb 18/8 26 | ATB0403H01M | TAK | NBD | n.d
321 | COPD | Fujitsu Blade Moduł PassThru LAN | Fujitsu | PY CB Eth Pass Thru 10Gb 18/18 | FJ1149X00110 | TAK | NBD | n.d
322 | COPD | Fujitsu Blade Moduł PassThru LAN | Fujitsu | PY CB Eth Pass Thru 10Gb 18/18 | FJ1149X00111 | TAK | NBD | n.d
323 | COPD | Fujitsu Blade Moduł PassThru LAN | Fujitsu | PY CB Eth Pass Thru 10Gb 18/18 | FJ1205X00666 | TAK | NBD | n.d
324 | COPD | Fujitsu Blade Moduł PassThru LAN | Fujitsu | PY CB Eth Pass Thru 10Gb 18/18 | FJ1205X00661 | TAK | NBD | n.d
325 | COPD | Obudowa Fujitsu Blade | Fujitsu | Primergy BX900S1 | YKNM004041 | TAK | NBD | 2xmgmt, 4x switch lan, 2x switch san, 6xPSU
326 | COPD | Management Blade | Fujitsu | Fujitsu PRIMERGY BX900 Management Blade S1 | SQ1201MI00072 | TAK | NBD | n.d
327 | COPD | Management Blade | Fujitsu | Fujitsu PRIMERGY BX900 Management Blade S1 | SQ1206MI00163 | TAK | NBD | n.d
328 | COPD | Fujitsu Blade Przełącznik LAN | Fujitsu | PY CB Eth Switch/IBP 1Gb 36/8+2 | SQ1243MD00442 | TAK | NBD | n.d
329 | COPD | Fujitsu Blade Przełącznik LAN | Fujitsu | PY CB Eth Switch/IBP 1Gb 36/8+2 | SQ1352MD00055 | TAK | NBD | n.d
330 | COPD | Fujitsu Blade Przełącznik SAN | Fujitsu | PY CB FC SW 8Gb 18/8 26 | ATB0403H017 | TAK | NBD | n.d
331 | COPD | Fujitsu Blade Przełącznik SAN | Fujitsu | PY CB FC SW 8Gb 18/8 26 | ATB0403H009 | TAK | NBD | n.d
332 | COPD | Fujitsu Blade Moduł PassThru LAN | Fujitsu | PY CB Eth Pass Thru 10Gb 18/18 | FJ1205X00668 | TAK | NBD | n.d
333 | COPD | Fujitsu Blade Moduł PassThru LAN | Fujitsu | PY CB Eth Pass Thru 10Gb 18/18 | FJ1132X00042 | TAK | NBD | n.d
334 | COPD | Fujitsu Blade Moduł PassThru LAN | Fujitsu | PY CB Eth Pass Thru 10Gb 18/18 | FJ1149X00129 | TAK | NBD | n.d
335 | COPD | Fujitsu Blade Moduł PassThru LAN | Fujitsu | PY CB Eth Pass Thru 10Gb 18/18 | FJ1149X00131 | TAK | NBD | n.d
336 | COPD | Obudowa Fujitsu Blade | Fujitsu | Primergy BX900S1 | YKNM004048 | TAK | NBD | 2xmgmt, 4x switch lan, 2x switch san, 6xPSU
337 | COPD | Fibre Channel switch | BROCADE | Brocade300 | ALJ1939G084 | TAK | 6 godz. (24x7x365) | 1 zasilacz, 24 x 8GB SFP
338 | COPD | Fibre Channel switch | BROCADE | Brocade300 | ALJ1939G07Y | TAK | 6 godz. (24x7x365) | 1 zasilacz, 24 x 8GB SFP
339 | COPD | Fibre Channel switch | BROCADE | Brocade300 | ALJ1947G0FM | TAK | 6 godz. (24x7x365) | 1 zasilacz, 24 x 8GB SFP
340 | COPD | Fibre Channel switch | BROCADE | Brocade300 | ALJ1913G0B6 | TAK | 6 godz. (24x7x365) | 1 zasilacz, 24 x 8GB SFP
341 | COPD | Fibre Channel switch | BROCADE | BROCADE DCX | AFX1948H003 | TAK | 6 godz. (24x7x365) | 2 zasilacze, 3 wentylatory, 6 modułów po 48 porty (łącznie 288), 2 moduły ICL (w każdym 2 porty ICL), 2 moduły zarządzające;
342 | COPD | Fibre Channel switch | BROCADE | BROCADE DCX | AFX1902J002 | TAK | 6 godz. (24x7x365) | 2 zasilacze, 3 wentylatory, 7 modułów po 48 portów (łącznie 336), 2 moduły ICL (w każdym 2 porty ICL), 2 moduły zarządzające
343 | COPD | Biblioteka Taśmowa | Quantum | Quantum Scalar i6000 | 273110095 | TAK | 6 godz. (24x7x365) | PLT02 (12 napedów HP LTO6 podzielone na 2 partycje Linux/Windows, 246 slotów na taśmy dla partycji Linux oraz 252 sloty dla partycji Windows, podłaczenie Fc to Fabric)
344 | COPD | Management Blade | Fujitsu | Fujitsu PRIMERGY BX900 Management Blade S1 | SQ1151MI00018 | TAK | NBD | n.d
345 | COPD | Management Blade | Fujitsu | Fujitsu PRIMERGY BX900 Management Blade S1 | SQ1201MI00171 | TAK | NBD | n.d
346 | COPD | Fujitsu Blade Przełącznik LAN | Fujitsu | PY CB Eth Switch/IBP 1Gb 36/8+2 | SQ1151MD01260 | TAK | NBD | n.d
347 | COPD | Fujitsu Blade Przełącznik LAN | Fujitsu | PY CB Eth Switch/IBP 1Gb 36/8+2 | SQ1151MD01258 | TAK | NBD | n.d
348 | COPD | Fujitsu Blade Przełącznik LAN | Fujitsu | PY CB Eth Switch/IBP 1Gb 36/8+2 | SQ1151MD01225 | TAK | NBD | n.d
349 | COPD | Fujitsu Blade Przełącznik LAN | Fujitsu | PY CB Eth Switch/IBP 1Gb 36/8+2 | SQ1151MD01269 | TAK | NBD | n.d
350 | COPD | Fujitsu Blade Przełącznik SAN | Fujitsu | PY CB FC SW 8Gb 18/8 26 | ATB0403H00Z | TAK | NBD | n.d
351 | COPD | Fujitsu Blade Przełącznik SAN | Fujitsu | PY CB FC SW 8Gb 18/8 26 | ATB0403H00X | TAK | NBD | n.d
352 | COPD | Obudowa Fujitsu Blade | Fujitsu | Primergy BX900S1 | YKNM004050 | TAK | NBD | 2xmgmt, 2x switch lan, 2x switch san,4xlan passthru 6xPSU
353 | COPD | Management Blade | Fujitsu | Fujitsu PRIMERGY BX900 Management Blade S1 | SQ1148MI00145 | TAK | NBD | n.d
354 | COPD | Management Blade | Fujitsu | Fujitsu PRIMERGY BX900 Management Blade S1 | SQ1201MI00070 | TAK | NBD | n.d
355 | COPD | Fujitsu Blade Przełącznik LAN | Fujitsu | PY CB Eth Switch/IBP 1Gb 36/8+2 | SQ1151MD01239 | TAK | NBD | n.d
356 | COPD | Fujitsu Blade Przełącznik LAN | Fujitsu | PY CB Eth Switch/IBP 1Gb 36/8+2 | SQ1151MD01262 | TAK | NBD | n.d
357 | COPD | Fujitsu Blade Przełącznik LAN | Fujitsu | PY CB Eth Switch/IBP 1Gb 36/8+2 | SQ1151MD01268 | TAK | NBD | n.d
358 | COPD | Fujitsu Blade Przełącznik LAN | Fujitsu | PY CB Eth Switch/IBP 1Gb 36/8+2 | SQ1151MD01276 | TAK | NBD | n.d
359 | COPD | Fujitsu Blade Przełącznik SAN | Fujitsu | PY CB FC SW 8Gb 18/8 26 | ATB0403H00W | TAK | NBD | n.d
360 | COPD | Fujitsu Blade Przełącznik SAN | Fujitsu | PY CB FC SW 8Gb 18/8 26 | ATB0403H011 | TAK | NBD | n.d
361 | COPD | loadbalancer | F5 | F5_BIG-IP_7200V | F5-OEKA-AAWT | TAK | 6 godz. (24x7x365)
362 | COPD | loadbalancer | F5 | F5_BIG-IP_7200V | F5-OJQQ-TTKS | TAK | 6 godz. (24x7x365)
363 | OR001 | Macierz Dyskowa | EMC | VNX5100 | CKM00134400676 | NIE | 16 godz. (w systemie 8x5) | 2 Storage Processory, 2 zasilacze z czego podpiety do SPS'a (battery backup), 2 front endowe porty FC, łącznie 2 półki dyskowe - łącznie 26xHDD (2TB NL SAS), w każdej półce po 2 zasilacze
364 | OR002 | Macierz Dyskowa | EMC | VNX5100 | CKM00133602245 | NIE | 16 godz. (w systemie 8x5) | 2 Storage Processory, 2 zasilacze z czego podpiety do SPS'a (battery backup), 2 front endowe porty FC, łącznie 2 półki dyskowe - łącznie 26xHDD (2TB NL SAS), w każdej półce po 2 zasilacze
365 | OR003 | Macierz Dyskowa | EMC | VNX5100 | CKM00132901047 | NIE | 16 godz. (w systemie 8x5) | 2 Storage Processory, 2 zasilacze z czego podpiety do SPS'a (battery backup), 2 front endowe porty FC, łącznie 2 półki dyskowe - łącznie 26xHDD (2TB NL SAS), w każdej półce po 2 zasilacze
366 | OR004 | Macierz Dyskowa | EMC | VNX5100 | CKM00133300371 | NIE | 16 godz. (w systemie 8x5) | 2 Storage Processory, 2 zasilacze z czego podpiety do SPS'a (battery backup), 2 front endowe porty FC, łącznie 2 półki dyskowe - łącznie 26xHDD (2TB NL SAS), w każdej półce po 2 zasilacze
367 | OR005 | Macierz Dyskowa | EMC | VNX5100 | CKM00134400680 | NIE | 16 godz. (w systemie 8x5) | 2 Storage Processory, 2 zasilacze z czego podpiety do SPS'a (battery backup), 2 front endowe porty FC, łącznie 2 półki dyskowe - łącznie 26xHDD (2TB NL SAS), w każdej półce po 2 zasilacze
368 | OR006 | Macierz Dyskowa | EMC | VNX5100 | CKM00134400679 | NIE | 16 godz. (w systemie 8x5) | 2 Storage Processory, 2 zasilacze z czego podpiety do SPS'a (battery backup), 2 front endowe porty FC, łącznie 2 półki dyskowe - łącznie 26xHDD (2TB NL SAS), w każdej półce po 2 zasilacze
369 | OR007 | Macierz Dyskowa | EMC | VNX5100 | CKM00134400681 | NIE | 16 godz. (w systemie 8x5) | 2 Storage Processory, 2 zasilacze z czego podpiety do SPS'a (battery backup), 2 front endowe porty FC, łącznie 2 półki dyskowe - łącznie 26xHDD (2TB NL SAS), w każdej półce po 2 zasilacze
370 | OR008 | Macierz Dyskowa | EMC | VNX5100 | CKM00134500888 | NIE | 16 godz. (w systemie 8x5) | 2 Storage Processory, 2 zasilacze z czego podpiety do SPS'a (battery backup), 2 front endowe porty FC, łącznie 2 półki dyskowe - łącznie 26xHDD (2TB NL SAS), w każdej półce po 2 zasilacze
371 | OR009 | Macierz Dyskowa | EMC | VNX5100 | CKM00134500887 | NIE | 16 godz. (w systemie 8x5) | 2 Storage Processory, 2 zasilacze z czego podpiety do SPS'a (battery backup), 2 front endowe porty FC, łącznie 2 półki dyskowe - łącznie 26xHDD (2TB NL SAS), w każdej półce po 2 zasilacze
372 | OR010 | Macierz Dyskowa | EMC | VNX5100 | CKM00134500885 | NIE | 16 godz. (w systemie 8x5) | 2 Storage Processory, 2 zasilacze z czego podpiety do SPS'a (battery backup), 2 front endowe porty FC, łącznie 2 półki dyskowe - łącznie 26xHDD (2TB NL SAS), w każdej półce po 2 zasilacze
373 | OR011 | Macierz Dyskowa | EMC | VNX5100 | CKM00134500886 | NIE | 16 godz. (w systemie 8x5) | 2 Storage Processory, 2 zasilacze z czego podpiety do SPS'a (battery backup), 2 front endowe porty FC, łącznie 2 półki dyskowe - łącznie 26xHDD (2TB NL SAS), w każdej półce po 2 zasilacze
374 | OR012 | Macierz Dyskowa | EMC | VNX5100 | CKM00134100948 | NIE | 16 godz. (w systemie 8x5) | 2 Storage Processory, 2 zasilacze z czego podpiety do SPS'a (battery backup), 2 front endowe porty FC, łącznie 2 półki dyskowe - łącznie 26xHDD (2TB NL SAS), w każdej półce po 2 zasilacze
375 | OR013 | Macierz Dyskowa | EMC | VNX5100 | CKM00134400682 | NIE | 16 godz. (w systemie 8x5) | 2 Storage Processory, 2 zasilacze z czego podpiety do SPS'a (battery backup), 2 front endowe porty FC, łącznie 2 półki dyskowe - łącznie 26xHDD (2TB NL SAS), w każdej półce po 2 zasilacze
376 | OR014 | Macierz Dyskowa | EMC | VNX5100 | CKM00134100949 | NIE | 16 godz. (w systemie 8x5) | 2 Storage Processory, 2 zasilacze z czego podpiety do SPS'a (battery backup), 2 front endowe porty FC, łącznie 2 półki dyskowe - łącznie 26xHDD (2TB NL SAS), w każdej półce po 2 zasilacze
377 | OR015 | Macierz Dyskowa | EMC | VNX5100 | CKM00134400675 | NIE | 16 godz. (w systemie 8x5) | 2 Storage Processory, 2 zasilacze z czego podpiety do SPS'a (battery backup), 2 front endowe porty FC, łącznie 2 półki dyskowe - łącznie 26xHDD (2TB NL SAS), w każdej półce po 2 zasilacze
378 | OR016 | Macierz Dyskowa | EMC | VNX5100 | CKM00134400678 | NIE | 16 godz. (w systemie 8x5) | 2 Storage Processory, 2 zasilacze z czego podpiety do SPS'a (battery backup), 2 front endowe porty FC, łącznie 2 półki dyskowe - łącznie 26xHDD (2TB NL SAS), w każdej półce po 2 zasilacze
379 | OR01 | UPS | G-Tec | ZA 120N-20K-31-00 |  | NIE | 16 godz. (w systemie 8x5) | G-TEC ZP120N-20kVA Moc wyjściowa:18kW/20kVA Topologia:on-line Gniazda wyjściowe: zaciski kablowe
380 | OR02 | UPS | G-Tec | ZA 120N-20K-31-00 |  | NIE | 16 godz. (w systemie 8x5) | G-TEC ZP120N-20kVA Moc wyjściowa:18kW/20kVA Topologia:on-line Gniazda wyjściowe: zaciski kablowe
381 | OR03 | UPS | G-Tec | ZA 120N-20K-31-00 |  | NIE | 16 godz. (w systemie 8x5) | G-TEC ZP120N-20kVA Moc wyjściowa:18kW/20kVA Topologia:on-line Gniazda wyjściowe: zaciski kablowe
382 | OR04 | UPS | G-Tec | ZA 120N-20K-31-00 |  | NIE | 16 godz. (w systemie 8x5) | G-TEC ZP120N-20kVA Moc wyjściowa:18kW/20kVA Topologia:on-line Gniazda wyjściowe: zaciski kablowe
383 | OR05 | UPS | G-Tec | ZA 120N-20K-31-00 |  | NIE | 16 godz. (w systemie 8x5) | G-TEC ZP120N-20kVA Moc wyjściowa:18kW/20kVA Topologia:on-line Gniazda wyjściowe: zaciski kablowe
384 | OR06 | UPS | G-Tec | ZA 120N-20K-31-00 |  | NIE | 16 godz. (w systemie 8x5) | G-TEC ZP120N-20kVA Moc wyjściowa:18kW/20kVA Topologia:on-line Gniazda wyjściowe: zaciski kablowe
385 | OR07 | UPS | G-Tec | ZA 120N-20K-31-00 |  | NIE | 16 godz. (w systemie 8x5) | G-TEC ZP120N-20kVA Moc wyjściowa:18kW/20kVA Topologia:on-line Gniazda wyjściowe: zaciski kablowe
386 | OR08 | UPS | G-Tec | ZA 120N-20K-31-00 |  | NIE | 16 godz. (w systemie 8x5) | G-TEC ZP120N-20kVA Moc wyjściowa:18kW/20kVA Topologia:on-line Gniazda wyjściowe: zaciski kablowe
387 | OR09 | UPS | G-Tec | ZA 120N-20K-31-00 |  | NIE | 16 godz. (w systemie 8x5) | G-TEC ZP120N-20kVA Moc wyjściowa:18kW/20kVA Topologia:on-line Gniazda wyjściowe: zaciski kablowe
388 | OR10 | UPS | G-Tec | ZA 120N-20K-31-00 |  | NIE | 16 godz. (w systemie 8x5) | G-TEC ZP120N-20kVA Moc wyjściowa:18kW/20kVA Topologia:on-line Gniazda wyjściowe: zaciski kablowe
389 | OR11 | UPS | G-Tec | ZA 120N-20K-31-00 |  | NIE | 16 godz. (w systemie 8x5) | G-TEC ZP120N-20kVA Moc wyjściowa:18kW/20kVA Topologia:on-line Gniazda wyjściowe: zaciski kablowe
390 | OR12 | UPS | G-Tec | ZA 120N-20K-31-00 |  | NIE | 16 godz. (w systemie 8x5) | G-TEC ZP120N-20kVA Moc wyjściowa:18kW/20kVA Topologia:on-line Gniazda wyjściowe: zaciski kablowe
391 | OR13 | UPS | G-Tec | ZA 120N-20K-31-00 |  | NIE | 16 godz. (w systemie 8x5) | G-TEC ZP120N-20kVA Moc wyjściowa:18kW/20kVA Topologia:on-line Gniazda wyjściowe: zaciski kablowe
392 | OR14 | UPS | G-Tec | ZA 120N-20K-31-00 |  | NIE | 16 godz. (w systemie 8x5) | G-TEC ZP120N-20kVA Moc wyjściowa:18kW/20kVA Topologia:on-line Gniazda wyjściowe: zaciski kablowe
393 | OR15 | UPS | G-Tec | ZA 120N-20K-31-00 |  | NIE | 16 godz. (w systemie 8x5) | G-TEC ZP120N-20kVA Moc wyjściowa:18kW/20kVA Topologia:on-line Gniazda wyjściowe: zaciski kablowe
394 | OR16 | UPS | G-Tec | ZA 120N-20K-31-00 |  | NIE | 16 godz. (w systemie 8x5) | G-TEC ZP120N-20kVA Moc wyjściowa:18kW/20kVA Topologia:on-line Gniazda wyjściowe: zaciski kablowe

## Załącznik nr 2b - lokalizacje
Lp. | Kod Lokalizacji | Lokalizacja
1 | BP001 | 59-700 Bolesławiec ul. Komuny Paryskiej 38
2 | BP002 | 58-200 Dzierżoniów ul. Batalionów Chłopskich 19
3 | BP003 | 67-200 Głogów ul. Sikorskiego 40
4 | BP004 | 56-200 Góra ul. Armii Polskiej 8
5 | BP005 | 59-400 Jawor ul. Starojaworska 91
6 | BP006 | 58-500 Jelenia Góra ul. Morcinka 33 a
7 | BP007 | 58-400 Kamienna Góra ul. Papieża Jana Pawła II 11A
8 | BP008 | 57-300 Kłodzko ul. Grunwaldzka 2
9 | BP009 | 59-220 Legnica ul. Bydgoska 18
10 | BP010 | 59-800 Lubań ul. Karola Miarki 1
11 | BP011 | 59-305 Rudna Ścinawska 19
12 | BP012 | 59-620 Gryfów Sląski Ubocze 300
13 | BP013 | 56-300 Milicz Sławoszowice, ul. Kolejowa 28 - budynek B
14 | BP014 | 56-500 Syców ul. Ogrodowa 10
15 | BP015 | 55-200 Oława ul. Nowodojazdowa 9
16 | BP016 | 59-100 Polkowice ul. Spółdzielcza 2
17 | BP017 | 57-100 Strzelin ul. Kamienna 10
18 | BP018 | 55-300 Środa Śląska ul. Wawrzyńca Korwina 2
19 | BP019 | 58-100 Świdnica ul. Saperów 25b
20 | BP020 | 55-100 Trzebnica ul. Milicka 23
21 | BP021 | 58-300 Wałbrzych ul. Uczniowska 21
22 | BP022 | 56-100 Wołów ul.Zaułek Zielony 20
23 | BP023 | 50-452 Wrocław ul. Komuny Paryskiej 72
24 | BP024 | 57-200 Ząbkowice Śląskie ul. Staszica 18
25 | BP025 | 59-900 Zgorzelec ul. Bohaterów II Armii WP 8
26 | BP026 | 59-524 Pielgrzymka Pielgrzymka 109A/1
27 | BP027 | 87-700 Aleksandrów Kujawski ul. Wyspiańskiego 4
28 | BP028 | 87-300 Brodnica ul. Wczasowa 46
29 | BP029 | 85-954 Bydgoszcz ul. Kraszewskiego 1
30 | BP030 | 86-212 Stolno Grubno 56
31 | BP031 | 87-400 Golub-Dobrzyń ul. J.G Koppa 1B
32 | BP032 | 86-300 Grudziądz ul. Piłsudskiego 51/53
33 | BP033 | 88-100 Inowrocław ul. Toruńska 25
34 | BP034 | 87-630 Skępe ul. Wymyślińska 2
35 | BP035 | 88-300 Mogilno ul. Piłsudskiego 3
36 | BP036 | 89-100 Nakło nad Notecią ul. Strażacka 4
37 | BP037 | 88-200 Radziejów Przemystka 23
38 | BP038 | 87-500 Rypin ul. Nowy Rynek 5 lok. 2
39 | BP039 | 89-400 Sępólno Krajeńskie ul. Przemysłowa 2
40 | BP040 | 86-100 Świecie ul. Witosa 5
41 | BP041 | 87-100 Toruń ul. Rejtana 2-4
42 | BP042 | 89-500 Tuchola ul. Przemysłowa 1
43 | BP043 | 87-200 Wąbrzeźno ul. Wolności 27a
44 | BP044 | 87-800 Włocławek ul. Ogniowa 7A
45 | BP045 | 88-400 Żnin ul. 700-lecia 32
46 | BP046 | 21-500 Biała Podlaska ul. Piłsudskiego 38
47 | BP047 | 23-400 Biłgoraj ul. Gen. Bora Komorowskiego 3
48 | BP048 | 22-100 Chełm pl. Niepodległości 1
49 | BP049 | 22-500 Hrubieszów ul. Nowa 16
50 | BP050 | 23-300 Janów Lubelski ul. Ulanowska 61
51 | BP051 | 22-300 Krasnystaw ul. Browarna 1
52 | BP052 | 23-210 Kraśnik ul. Słowackiego 7
53 | BP053 | 21-100 Lubartów ul. 1-go Maja 82
54 | BP055 | 21-010 Łęczna ul. Krasnystawska 54
55 | BP056 | 21-400 Łuków ul. Przemysłowa 15
56 | BP057 | 24-300 Opole Lubelskie Al.600-lecia 42
57 | BP058 | 21-200 Parczew ul. Nowa 35
58 | BP059 | 24-100 Puławy ul. Czartoryskich 8
59 | BP060 | 21-300 Radzyń Podlaski ul. Chomiczewskiego 5
60 | BP061 | 08-500 Ryki ul. Wyczółkowskiego 10a
61 | BP062 | 21-050 Piaski ul. Lubelska 80
62 | BP063 | 22-600 Tomaszów Lubelski ul. Ściegiennego 57
63 | BP064 | 22-200 Włodawa Al. Piłsudskiego 66
64 | BP065 | 22-400 Zamość ul. Szczebrzeska 71
65 | BP066 | 66-400 Gorzów Wielkopolski, ul. Myśliborska 30A
66 | BP067 | 66-600 Krosno Odrzańskie Pl. B. Prusa 4
67 | BP068 | 66-300 Międzyrzecz ul. Reymonta 5
68 | BP069 | 67-120 Kożuchów ul. Szprotawska 10
69 | BP070 | 69-100 Słubice ul. Transportowa 8
70 | BP071 | 66-500 Strzelce Krajeńskie Al. Piastów 13
71 | BP072 | 69-200 Sulęcin ul. Lipowa 18 D
72 | BP073 | 66-200 Świebodzin ul. Rynkowa 2
73 | BP074 | 67-400 Wschowa ul . Kazimierza Wielkiego 6
74 | BP076 | 67-300 Szprotawa ul. Niepodległości 15
75 | BP077 | 68-300 Lubsko ul. XX-lecia 3 B
76 | BP078 | 97-400 Bełchatów ul. 1 Maja 9
77 | BP079 | 95-063 Rogów ul. Wojska Polskiego 9
78 | BP080 | 99-300 Kutno ul. Łąkoszyńska 127
79 | BP081 | 98-100 Łask ul. Narutowicza 17
80 | BP082 | 99-100 Łęczyca ul. Zachodnia 8
81 | BP083 | 99-400 Łowicz ul. Świętojańska 5/7
82 | BP084 | 95-040 Koluszki ul. 11 Listopada 65
83 | BP085 | 26-300 Opoczno ul. Piotrkowska 49
84 | BP086 | 95-200 Pabianice ul. Zamkowa 6
85 | BP087 | 98-330 Pajęczno ul. 17 Stycznia nr 15
86 | BP088 | 97-300 Piotrków Trybunalski ul. Wronia 65
87 | BP089 | 99-200 Poddębice ul. Bałdrzychów 80a
88 | BP090 | 97-500 Radomsko ul.Prymasa Wyszyńskiego 142
89 | BP091 | 96-200 Rawa Mazowiecka ul. Jana Sobieskiego 1
90 | BP092 | 98-200 Sieradz ul. Warneńczyka 1
91 | BP093 | 96-100 Skierniewice ul. Lelewela 5
92 | BP094 | 97-200 Tomaszów Mazowiecki ul. Spalska 103/105
93 | BP095 | 98-300 Wieluń ul. Sieradzka 70
94 | BP096 | 98-400 Wieruszów ul. Kępińska 1
95 | BP097 | 98-220 Zduńska Wola, Plac Wolności 20
96 | BP098 | 95-070 Aleksandrów Łódzki ul. Piotra Ściegiennego 4
97 | BP099 | 32-700 Bochnia ul. Windakiewicza 9/1
98 | BP100 | 32-800 Brzesko ul. Szczepanowska 23
99 | BP101 | 32-500 Chrzanów ul. Fabryczna 16
100 | BP102 | 33-200 Dąbrowa Tarnowska ul. Marszałka Józefa Piłsudskiego 33
101 | BP103 | 38-300 Gorlice ul. Wincentego Pola 2
102 | BP105 | 34-600 Limanowa ul. Piłsudskiego 6
103 | BP106 | 32-200 Miechów ul. Konopnickiej 23a
104 | BP107 | 32-400 Myślenice, ul. Słowackiego 100A
105 | BP108 | 33-300 Nowy Sącz ul. Kraszewskiego 44
106 | BP109 | 34-400 Nowy Targ, ul. Składowa 7
107 | BP110 | 32-300 Olkusz ul. M. Bylicy 1
108 | BP111 | 32-602 Oświęcim ul. Wyspiańskiego 10
109 | BP112 | 32-100 Proszowice ul. Krakowska 32
110 | BP113 | 34-200 Sucha Beskidzka ul. Mickiewicza 19
111 | BP114 | 33-100 Tarnów ul.Krakowska 134
112 | BP115 | 34-500 Zakopane ul. Do Samków 29
113 | BP116 | 34-100 Wadowice ul. Mickiewicza 36
114 | BP117 | 32-005 Niepołomice ul. 3-go Maja 2
115 | BP118 | 26-800 Białobrzegi ul. Składowa 5
116 | BP119 | 06-400 Ciechanów ul. 17 Stycznia 60
117 | BP120 | 08-400 Garwolin Miętne, ul. Garwolińska 3
118 | BP121 | 09-500 Gostynin ul. Dybanka 4
119 | BP122 | 05-825 Grodzisk Mazowiecki ul. Cegielniana 1
120 | BP123 | 05-600 Grójec ul. Sportowa 7
121 | BP124 | 26-900 Kozienice ul. Warszawska 72
122 | BP125 | 05-119 Legionowo ul. Sikorskiego 11
123 | BP126 | 27-300 Lipsko ul. Iłżecka 1
124 | BP127 | 08 - 200 Łosice ul. Narutowicza 6
125 | BP128 | 06-200 Maków Mazowiecki os. Bazar 15
126 | BP129 | 05-300 Mińsk Mazowiecki ul. Konstytucji 3 Maja 12
127 | BP130 | 06-500 Mława ul. Graniczna 8
128 | BP131 | 05-180 Pomiechówek ul. Ogrodnicza 6
129 | BP132 | 07-409 Ostrołęka ul. Kościuszki 17
130 | BP133 | 07-300 Ostrów Mazowiecka ul. Różańska 9
131 | BP134 | 05-400 Otwock ul. Legionów 2
132 | BP135 | 05-530 Góra Kalwaria ul. Rybie 8
133 | BP136 | 09-400 Płock Al.. Marszałka Józefa Piłsudskiego 35
134 | BP137 | 09-100 Płońsk ul. Sienkiewicza 11
135 | BP138 | 05-820 Piastów ul. Harcerska 30
136 | BP139 | 06-300 Przasnysz ul. Szpitalna 10a
137 | BP140 | 26-400 Przysucha ul. Szkolna 7
138 | BP141 | 06-120 Winnica Golądkowo 41 J
139 | BP142 | 26-600 Radom ul. Lubelska 65
140 | BP143 | 08-110 Siedlce ul. Warszawska 133
141 | BP144 | 09-200 Sierpc ul. Kopernika 8
142 | BP145 | 96-500 Sochaczew ul. Łąkowa 22
143 | BP146 | 08-300 Sokołów Podlaski ul. Oleksiaka Wichury 3
144 | BP147 | 26-500 Szydłowiec ul. Wschodnia 68
145 | BP149 | 05-083 Zaborów Wojcieszyn, ul. Trakt Królewski 91
146 | BP150 | 07-100 Węgrów ul. Podlaska 1
147 | BP151 | 05-250 Radzymin ul. Komunalna 2
148 | BP152 | 07-200 Wyszków ul. I Armii Wojska Polskiego 54
149 | BP153 | 26-700 Zwoleń ul. Targowa 54
150 | BP154 | 09-310 Kuczbork Zielona,ul.1 Maja 8 d
151 | BP155 | 96-300 Żyrardów ul. Piaskowa 21/23
152 | BP156 | 49-340 Lewin Brzeski ul. Moniuszki 14
153 | BP157 | 48-100 Głubczyce ul. Powstańców 4
154 | BP158 | 47-260 Polska Cerekiew ul.Rynek 2
155 | BP159 | 46-200 Kluczbork ul.Waryńskiego 7
156 | BP160 | 47-303 Krapkowice ul. Kilińskiego 1
157 | BP161 | 46-100 Namysłów ul. J. Piłsudskiego 3
158 | BP162 | 48-303 Nysa ul. Marcinkowskiego 2-4
159 | BP163 | 46-300 Olesno ul. Powstańców Śląskich 14
160 | BP164 | 45-836 Opole ul.Zielonogórska 3
161 | BP165 | 48-210 Biała ul. Kościuszki 24
162 | BP166 | 47-100 Strzelce Opolskie ul. 1-go Maja 59
163 | BP167 | 38-700 Ustrzyki Dolne ul. ul. Rynek 6
164 | BP168 | 36-200 Brzozów ul. 3-go Maja 1
165 | BP169 | 39-200 Dębica ul. Kolejowa 36
166 | BP170 | 37-500 Jarosław ul.Grunwaldzka 7
167 | BP171 | 38-200 Jasło ul. Słowackiego 6
168 | BP172 | 36-100 Kolbuszowa ul. Towarowa 4
169 | BP173 | 38-400 Krosno ul. Żwirki i Wigury 9
170 | BP174 | 38-600 Lesko ul. Moniuszki 6
171 | BP175 | 37-300 Leżajsk ul. Mickiewicza 20
172 | BP176 | 37-600 Lubaczów ul. Mazury 3
173 | BP177 | 37-100 Łańcut ul. Traugutta 20
174 | BP178 | 39-300 Mielec ul. Sienkiewicza 1
175 | BP179 | 37-400 Nisko ul. Rzeszowska 42
176 | BP180 | 37-700 Przemyśl ul. Grunwaldzka 58
177 | BP181 | 37-200 Przeworsk ul.Budowlanych 1
178 | BP182 | 39-100 Ropczyce ul. Barbary 4
179 | BP183 | 35-233 Rzeszów ul. Lubelska 46
180 | BP184 | 38-500 Sanok ul. Mickiewicza 29
181 | BP185 | 37-450 Stalowa Wola ul. Dmowskiego 10
182 | BP186 | 38-100 Strzyżów ul. 1-go Maja 38
183 | BP187 | 39-400 Tarnobrzeg ul. 1-go Maja 4a
184 | BP188 | 16-300 Augustów ul. Przemysłowa 6
185 | BP189 | 15-427 Białystok ul. Lipowa 32A
186 | BP190 | 17-100 Bielsk Podlaski ul. Białowieska 113d
187 | BP191 | 19-203 Grajewo ul. Fabryczna 4
188 | BP192 | 17-200 Hajnówka ul. Piłsudskiego 10
189 | BP193 | 18-500 Kolno ul. 11 Listopada 1
190 | BP195 | 19-100 Mońki ul. Białostocka 51
191 | BP196 | 16-500 Sejny ul. Zawadzkiego 3
192 | BP197 | 17-300 Siemiatycze ul. Ks. Ściegiennego 1
193 | BP198 | 16-100 Sokółka ul. Piłsudskiego 8
194 | BP199 | 16-400 Suwałki ul. Sportowa 22
195 | BP200 | 18-200 Wysokie Mazowieckie ul. Ludowa 7
196 | BP201 | 18-300 Zambrów Al. Wojska Polskiego 27
197 | BP202 | 77-100 Bytów ul. Miastecka 2
198 | BP203 | 89-604 Chojnice ul. Kościerska 10
199 | BP204 | 77-300 Człuchów, ul. Słowackiego 5
200 | BP205 | 83-000 Pruszcz Gdański ul. Sikorskiego 2A
201 | BP206 | 83-300 Kartuzy Kolejowa 15/17
202 | BP207 | 83-400 Kościerzyna ul. Przemysłowa 7B
203 | BP208 | 82-500 Kwidzyn ul. Słowiańska 13a
204 | BP209 | 84-300 Lębork, Plac Pokoju 9
205 | BP210 | 82-220 Stare Pole ul. Marynarki Wojennej 21
206 | BP211 | 82-100 Nowy Dwór Gdański ul. Kanałowa 2
207 | BP212 | 84-100 Puck ul. Kolejowa 7
208 | BP213 | 76-200 Słupsk ul. Jana Pawła II 1
209 | BP214 | 83-200 Starogard Gdański ul. Kościuszki 18
210 | BP215 | 82-400 Sztum ul. Sienkiewicza 68
211 | BP216 | 83-110 Tczew ul. Kołłątaja 9
212 | BP217 | 84-200 Wejherowo ul. Sikorskiego 60
213 | BP218 | 42-500 Będzin ul. Krasickiego 17
214 | BP219 | 43-300 Bielsko Biała ul. Gen.M.Boruty-Spiechowicza 24
215 | BP220 | 43-155 Bieruń ul. Turystyczna 1
216 | BP221 | 43-430 Skoczów, Międzyświeć, ul Cieszyńska 85
217 | BP222 | 42-200 Częstochowa ul. Tkacka 5
218 | BP223 | 44-120 Pyskowice ul. Kopernika 2
219 | BP224 | 42-100 Kłobuck ul. Wojska Polskiego 2
220 | BP225 | 42-700 Lubliniec ul. Spokojna 2
221 | BP226 | 43-190 Mikołów ul. Wyszyńskiego 13
222 | BP227 | 42-300 Myszków ul. Pułaskiego 6
223 | BP228 | 43-200 Pszczyna ul. Szymanowskiego 10
224 | BP229 | 47-400 Racibórz ul. Leśmiana 4
225 | BP230 | 44-200 Rybnik ul. Białych 7
226 | BP231 | 42-622 Nakło Śląskie ul. G.Morcinka 9
227 | BP232 | 44-330 Jastrzębie Zdrój ul.Czecha 8b
228 | BP233 | 42-400 Zawiercie ul. Obrońców Poczty Gdańskiej 95
229 | BP234 | 34-300 Żywiec ul. Ks. Pr. Stanisława Słonki 24
230 | BP235 | 28-100 Busko Zdrój Al. Mickiewicza 27
231 | BP236 | 28-300 Jędrzejów ul. Reymonta 12
232 | BP237 | 28-500 Kazimierza Wielka, ul. 1 Maja 14
233 | BP238 | 25-565 Kielce ul. Magazynowa 4
234 | BP239 | 26-200 Końskie ul. Staszica 2
235 | BP240 | 27-500 Opatów ul.Sempołowskiej 3
236 | BP241 | 27-400 Ostrowiec Świętokrzyski ul. Focha 12
237 | BP242 | 28-400 Pińczów ul. Batalionów Chłopskich 3
238 | BP243 | 27-600 Sandomierz ul. Mokoszyńska 8
239 | BP244 | 26-110 Skarżysko Kamienna ul. Żeromskiego 48
240 | BP245 | 27-200 Starachowice ul. Kościelna 30
241 | BP246 | 28-200 Staszów ul. Towarowa 30
242 | BP247 | 29-100 Włoszczowa ul. Wiśniowa 23
243 | BP248 | 11-200 Bartoszyce ul. Kętrzyńska 43
244 | BP249 | 14-500 Braniewo ul. Gdańska 10 - wejście od ul. Bł. Reginy Protman 2
245 | BP250 | 13-200 Działdowo ul. Generała Hallera 28a
246 | BP251 | 82-300 Elbląg ul.Grunwaldzka 2
247 | BP252 | 19-300 Ełk ul. Toruńska 6a
248 | BP253 | 11-500 Giżycko Plac Grunwaldzki 9
249 | BP254 | 19-500 Gołdap ul. Konstytucji 3-go Maja 3
250 | BP255 | 14-200 Iława ul. Lubawska 3
251 | BP256 | 11-400 Kętrzyn ul. Mazurska 18
252 | BP257 | 11-100 Lidzbark Warmiński ul. Bartoszycka 9
253 | BP258 | 11-700 Mrągowo ul. Lubelska 5
254 | BP259 | 13-100 Nidzica ul. Traugutta 4
255 | BP260 | 13-300 Nowe Miasto Lubawskie ul. Działyńskich 1b
256 | BP261 | 19-400 Olecko ul. Gołdapska 23
257 | BP262 | 10-038 Olsztyn, ul. Towarowa 20
258 | BP263 | 14-100 Ostróda ul. Grunwaldzka 43 A
259 | BP264 | 12-200 Pisz ul. 1-go Maja 4c
260 | BP265 | 12-100 Szczytno ul. Lipperta 10
261 | BP266 | 11-600 Węgorzewo ul. Jaracza 1
262 | BP267 | 64-830 Margonin ul. Kościelna 17
263 | BP268 | 64-700 Czarnków ul. Kościuszki 88
264 | BP269 | 62-200 Gniezno ul. Roosevelta 114
265 | BP270 | 63-800 Gostyń ul. Wrocławska 140 a
266 | BP271 | 62-065 Grodzisk Wielkopolski ul. Przemysłowa 12
267 | BP272 | 63-200 Jarocin ul. St. Moniuszki 29 A
268 | BP273 | 62-800 Kalisz ul. Zacisze 2
269 | BP274 | 63-600 Kępno ul. Przemysłowa 1A
270 | BP275 | 62-600 Koło ul. Kolejowa 13
271 | BP276 | 62-510 Konin ul. Hurtowa 1
272 | BP277 | 64-000 Kościan ul. Bernardyńska 2
273 | BP278 | 63-700 Krotoszyn ul. Fabryczna 4b
274 | BP279 | 64-100 Leszno ul. Kurpińskiego 6
275 | BP280 | 64-400 Międzychód ul. Sikorskiego 22a
276 | BP281 | 64-300 Nowy Tomyśl ul. Kolejowa 2
277 | BP282 | 64-610 Rogoźno ul. Boguniewska 38
278 | BP283 | 63-400 Ostrów Wielkopolski, Staroprzygodzka 117
279 | BP284 | 63-500 Ostrzeszów ul. Kościuszki 25
280 | BP285 | 64-920 Piła ul. Wojska Polskiego 49 ab
281 | BP286 | 63-300 Pleszew ul. Ogrodowa 13
282 | BP288 | 63-910 Miejska Górka ul. Paderewskiego 20
283 | BP289 | 62-400 Słupca ul. al.Tysiąclecia 60
284 | BP290 | 64-500 Szamotuły ul. B. Chrobrego 8a
285 | BP291 | 63-000 Środa Wielkopolska ul. Kilińskiego 1
286 | BP292 | 63-100 Śrem ul. Gostyńska 1
287 | BP293 | 62-700 Turek ul. Komunalna 2
288 | BP294 | 62-100 Wągrowiec ul. Grunwaldzka 30
289 | BP295 | 64-200 Wolsztyn ul. Przemysłowa 7
290 | BP296 | 62-300 Września ul.Sikorskiego 34
291 | BP297 | 77-400 Złotów ul. 8-go Marca 5
292 | BP298 | 78-200 Białogard ul. Królowej Jadwigi 9
293 | BP299 | 73-201 Choszczno ul. Drawieńska 29
294 | BP300 | 78-520 Złocieniec ul. Drawska 13
295 | BP301 | 72-200 Nowogard ul. Batalionów Chłopskich 3
296 | BP302 | 72-310 Gryfice-Ościęcin Ościęcin 1
297 | BP303 | 74-110 Banie ul. Targowa 19
298 | BP304 | 72-410 Golczewo ul.Witosa 9
299 | BP305 | 78-123 Siemyśl ul. Kołobrzeska 14
300 | BP306 | 75-846 Koszalin ul.Słowiańska 15A
301 | BP307 | 73-150 Łobez Pl. Spółdzielców 2
302 | BP308 | 74-400 Dębno ul. Baczewskiego 22
303 | BP309 | 71-005 Szczecin ul. Husarów 4a
304 | BP310 | 74-200 Pyrzyce ul. 1-go Maja 7
305 | BP311 | 76-150 Darłowo ul. Powstańców Warszawskich 17
306 | BP312 | 73-110 Stargard Szczeciński ul. Bogusława IV 10
307 | BP313 | 78-400 Szczecinek ul.Limanowskiego 8
308 | BP314 | 78-300 Świdwin ul. Katowicka 1
309 | BP315 | 78-650 Mirosławiec ul. Kościuszki 16
310 | CB | 20-262 Lublin, ul. Dobrzańskiego 7
311 | CEN | 02-822 Warszawa, Poleczki 33
312 | COPD | 02-822 Warszawa, Poleczki 23 lub 05-500 Piaseczno, ul. J. Pawła II 66
313 | CPD | 02-822 Warszawa, Poleczki 23
314 | OR01 | 52-438 Wrocław, ul. Giełdowa 8
315 | OR02 | 87-100 Toruń, ul. Dąbrowskiego 4
316 | OR03 | 20-262 Łublin, ul. Dobrzańskiego 7
317 | OR03 | 21-003 Ciecierzyn, Elizówka 65A i B
318 | OR04 | 65-120 Zielona Góra, Al. Zjednoczenia 104
319 | OR05 | 92-202 Łódź, Al. Piłsudskiego 84
320 | OR06 | 31-503 Kraków, ul.Promienistych 1
321 | OR07 | 00-175 Warszawa, Al. Jana Pawła II 70
322 | OR07 | 00-175 Warszawa, Aleje Jerozolimskie 92
323 | OR08 | 45-836 Opole, ul. Wrocławska 170 G
324 | OR09 | 35-310 Rzeszów, al. Tadeusza Rejtana 36
325 | OR10 | 18-400 Łomża, ul. Nowa 2
326 | OR11 | 81-332 Gdynia, ul. Kołłątaja 1
327 | OR12 | 42-200 Częstochowa, ul. Sobieskiego 7
328 | OR13 | 25-414 Kielce, ul. Warszawska 430
329 | OR14 | 10-038 Olsztyn, ul. św. Wojciecha 2
330 | OR15 | 60-479 Poznań, ul. Strzeszyńska 36
331 | OR16 | 71-245 Szczecin, ul. Szafera 10
332 | ROPD | 05-500 Piaseczno, ul. J. Pawła II 66

## Załącznik nr 4
Lp | Typ Sprzętu | Model Sprzętu | Ilość (szt.) | Czas usunięcia Awarii | Wynagrodzenie jednostkowe ryczałtowe za 1 miesiąc świadczenia UWT (netto) | Wartość wynagrodzenia ryczałtowego za 1 miesiąc świadczenia UWT (netto) | Podatek VAT |  | Wartość ryczałtowa wynagrodzenia za 1 miesiąc świadczenia UWT (brutto)
1 | UPS | AP 160-2k | 308 | 24 godz. (w systemie 8x5) |  | 0 | 23% | 0 | 0
2 | UPS | ZA 120N-20K-31-00 | 16 | 16 godz. (w systemie 8x5) |  | 0 | 23% | 0 | 0
3 | Biblioteka Taśmowa | Quantum Scalar i6000 | 2 | 6 godz. (24x7x365) |  | 0 | 23% | 0 | 0
4 | Fibre Channel switch | Brocade 6510 | 2 | 6 godz. (24x7x365) |  | 0 | 23% | 0 | 0
5 | Fibre Channel switch | BROCADE DCX | 4 | 6 godz. (24x7x365) |  | 0 | 23% | 0 | 0
6 | Fibre Channel switch | Brocade300 | 4 | 6 godz. (24x7x365) |  | 0 | 23% | 0 | 0
7 | Fujitsu Blade Moduł PassThru LAN | PY CB Eth Pass Thru 10Gb 18/18 | 8 | NBD |  | 0 | 23% | 0 | 0
8 | Fujitsu Blade Przełącznik LAN | PY CB Eth Switch/IBP 1Gb 36/8+2 | 12 | NBD |  | 0 | 23% | 0 | 0
9 | Fujitsu Blade Przełącznik SAN | PY CB FC SW 8Gb 18/8 26 | 8 | NBD |  | 0 | 23% | 0 | 0
10 | Management Blade | Fujitsu PRIMERGY BX900 Management Blade S1 | 8 | NBD |  | 0 | 23% | 0 | 0
11 | Obudowa Fujitsu Blade | Primergy BX900S1 | 4 | NBD |  | 0 | 23% | 0 | 0
12 | loadbalancer | F5_BIG-IP_7200V | 2 | 6 godz. (24x7x365) |  | 0 | 23% | 0 | 0
13 | Macierz Dyskowa | VNX5100 | 16 | 16 godz. (w systemie 8x5) |  | 0 | 23% | 0 | 0
[6 empty] | 0 | X | 0 | 0