## cz.1
Nowe LP. | Nazwa pakietu | Nazwa | Opis (opis kryteriów równoważności) | Jednostka miary (wielkość op.) | Przewidywane ilości | wartość jednostkowa netto [PLN] | Stawka VAT % | Wartość VAT PLN (od wartości jednostkowej netto PLN) | Wartość jednostkowa brutto PLN (Wartość jednostkowa netto PLN + Wartość VAT PLN) | cena netto (ilość x Wartość jednostkowa netto PLN) | cena brutto (ilość x Wartość jednostkowa brutto PLN) | Oferowanyprodukt (nazwa producenta, nr katalogowy)
1 | cz. 1: Oleje | Olej do pompy próżniowej | Olej do pomp próżniowo-olejowych typu Edwards RV 12; dane techniczne: prężność pary: w 20°C 1 x 10-8 mbar, w 100°C 1.0 x 10-3 mbar; Masa cząsteczkowa 420; Ciężar właściwy w 15 ° C 0,86; Lepkość cSt w 20°C 143,7; w 40 °C 48,6; Temperatura krzepnięcia °C -16; Temperatura zapłonu °C 230; Zawartość siarki % 0; | 4 L | 1
2 | cz. 1: Oleje | Olej do pompy próżniowej | Olej do pompy próżniowej, typu ultragrade 19, właściwy do pomp firmy Edwards Vacuum, do pomp rotacyjno- łopatkowych, zawierający przeciwutleniacze pozwalające pompie wytrzymać wysokie temperatury pracy bez degradacji oleju | 4 L | 2
3 | cz. 1: Oleje | Olej do pompy próżniowej | Olej mineralny do pomp próżniowych, ciśnienie pary: 10⁻⁵ mbar, lepkość w 40°C: cSt 118, temperatura zapłonu: 270°C, gęstość w 15°C: 0,888, do pompy próżniowej P6Z, ILMVAC10, typu ILMVAC | 1 L | 3
4 | cz. 1: Oleje | Olej do pompy próżniowej | Olej do pomp próżniowo-olejowych RV12 firmy Edwards Vacuum, prężność pary w 20°C 1 x 10-8 mbar, w 100°C 1.0 x 10-3 mbar; masa cząsteczkowa 420, ciężar właściwy w 15°C 0,86, lepkość w 20°C 143,7 cSt, w 40°C 48,6 cSt, temp. krzepnięcia -16°C, temp. zapłonu 230°C, zawartość siarki 0% | 4 L | 1
Suma:

## cz. 2
Nowe LP. | Nazwa pakietu | Nazwa | Opis (opis kryteriów równoważności) | Jednostka miary (wielkość op.) | Przewidywane ilości | wartość jednostkowa netto [PLN] | Stawka VAT % | Wartość VAT PLN (od wartości jednostkowej netto PLN) | Wartość jednostkowa brutto PLN (Wartość jednostkowa netto PLN + Wartość VAT PLN) | cena netto (ilość x Wartość jednostkowa netto PLN) | cena brutto (ilość x Wartość jednostkowa brutto PLN) | Oferowanyprodukt (nazwa producenta, nr katalogowy)
1 | cz. 2: BUTELKI DO HODOWLI KOMÓRKOWYCH | Butelka hodowlana T25 | 83.3910.002 (Sarstedt) lub równoważny: Butelki hodowlane o powierzchni wzrostu 25cm2; dedydykowane do hodowli adherentnych; Wykonane z przezroczystego polistyrenu; Skośna szyjka, dostęp do wszystkich narożników pipetą serologiczną i skrobakiem; Pola opisu z obu stron szyjki, nadrukowana bądź wygrawerowana skala z obu stron butelki, wyprofilowana krawędź umożliwiająca ustawianie butelek w stosy, zakrętka wentylująca z filtrem hydrofobowym o porach 0,2µm zamykana i otwierana jedną trzecią obrotu; Butelki sterylne ; niepirogenne (weryfikacja testem LAL, przy granicy wykrywalności <0,06 EU/ml); niecytotoksyczne | 1 op. (300 szt.) | 2
2 | cz. 2: BUTELKI DO HODOWLI KOMÓRKOWYCH | Butelki hodowlane T175 | 83.3912 (Sarstedt) lub równoważne: Butelki hodowlane o powierzchni wzrostu 175 cm²; dedydykowane do hodowli adherentnych; Wykonane z przezroczystego polistyrenu; Skośna szyjka, dostęp do wszystkich narożników pipetą serologiczną i skrobakiem; Pola opisu z obu stron szyjki; nadrukowana bądź wygrawerowana skala z obu stron butelki; wyprofilowana krawędź umożliwiająca ustawianie butelek w stosy; zakrętka wentylująca z filtrem hydrofobowym o porach 0,2µm zamykana i otwierana jedną trzecią obrotu; Butelki sterylne ; niepirogenne (weryfikacja testem LAL, przy granicy wykrywalności <0,06 EU/ml); niecytotoksyczne | 1 op. (40 szt.) | 5
3 | cz. 2: BUTELKI DO HODOWLI KOMÓRKOWYCH | Butelka hodowlana T75 | 156499 (Nunc EasYFlask) lub równoważny: Butelki hodowlane o powierzchni wzrostu 75 cm2, sterylne, z wentylacją, wolne od Dnaz, Rnaz i pirogenów, z powierzchnią zmodyfikowaną do optymalnego wzrostu i adhezji komórek | 1 op. (100 szt.) | 2
4 | cz. 2: BUTELKI DO HODOWLI KOMÓRKOWYCH | Butelka hodowlana T75 | Butelki hodowlane o powierzchni wzrostu 75cm2; dedydykowane do hodowli adherentnych; Wykonane z przezroczystego polistyrenu; Skośna szyjka, dostęp do wszystkich narożników pipetą serologiczną i skrobakiem; Pola opisu z obu stron szyjki; nadrukowana bądź wygrawerowana skala z obu stron butelki; wyprofilowana krawędź umożliwiająca ustawianie butelek w stosy; zakrętka wentylująca z filtrem hydrofobowym o porach 0,2µm zamykana i otwierana jedną trzecią obrotu; Butelki sterylne; niepirogenne (weryfikacja testem LAL, przy granicy wykrywalności <0,06 EU/ml); niecytotoksyczne | 1 op. (100 szt.) | 2
Suma:

## cz.3
Nowe LP. | Nazwa pakietu | Nazwa | Opis (opis kryteriów równoważności) | Jednostka miary (wielkość op.) | Przewidywane ilości | wartość jednostkowa netto [PLN] | Stawka VAT % | Wartość VAT PLN (od wartości jednostkowej netto PLN) | Wartość jednostkowa brutto PLN (Wartość jednostkowa netto PLN + Wartość VAT PLN) | cena netto (ilość x Wartość jednostkowa netto PLN) | cena brutto (ilość x Wartość jednostkowa brutto PLN) | Oferowanyprodukt (nazwa producenta, nr katalogowy)
1 | cz. 3: Materiały do cleanroom | Ściereczki do czyszczenia soczewek | Nr kat 111-5003, VWR lub równoważne: Parametry równoważnosci: Ściereczki do czyszczenia soczewek, Klasa 541, wymiary 80x100 mm, bezpyłowe, nierysujące | 1 op. (500 arkuszy) | 3
2 | cz. 3: Materiały do cleanroom | Patyczki bezpyłowe do czyszczenia | LTP1255P Berkshire lub równoważne: Patyczki bezpyłowe do czyszczenia, odpowiednie do cleanroomu. Patyczki odporne na rozpuszczalniki. Patyczki wykonane z polipropylenu i odpornej na rozpuszczalniki gąbki. Wymiary główki: 25mm x 12mm. Całkowita długość - ok 12 cm. | 1 op. (100 szt.) | 5
3 | cz. 3: Materiały do cleanroom | Patyczki czyszczące | 1000.325 lub LTN146510P (berkshire) lub równowazny: Antystatyczne patyczki czyszczące, zakończenia patyczków wykonane z pianki poliureatnowej (PU), główka czyszcząca płaska ( ok. 15 x 6 mm) przymocowana do trzonka (ok. 145 mm) bez użycia kleju, klasa cleanroom 100/ISO 5 lub równoważna | 1 op. (100 szt.) | 10
4 | cz. 3: Materiały do cleanroom | Bagietki bezpyłowe | Bagietki do czyszczenia, dł. 68 mm (+/- 2mm), grubość 3.2 mm | 1 op. (500 szt.) | 1
5 | cz. 3: Materiały do cleanroom | Chusteczki do Cleanroom | Chusteczki bezpyłowe, przeznaczone do pracy w cleanroom 23x23 cm, wykonane z celulozy/poliestru | 1 op. (300 szt.) | 1
6 | cz. 3: Materiały do cleanroom | Ściereczki bezpyłowe | Ściereczki bezpyłowe 114 x 216 mm do czyszczenia elementów optycznych i monitorów | 1 op. (280 szt.) | 3
7 | cz. 3: Materiały do cleanroom | Waciki do cleanroom | Waciki o długości 125 mm, przeznaczone do pracy w pomieszczeniu cleanroom | 1 op. (100 szt.) | 2
8 | cz. 3: Materiały do cleanroom | Pojemniki membranowe | Nr kat.02002-BC, SPIsupplies lub równoważne: Pojemniki membranowe, czyste do cleanroomu, do przechowywania i transportu próbek, 39 x 39 x 17,8 mm (pudełka na lamelki TEM) | 1 op. (12 szt.) | 5
9 | cz. 3: Materiały do cleanroom | Pojemniki membranowe | 02002-BC (Spi Supplies) lub AGG3319 (Agar Scientific) lub 6799-01 - HB6799-01 (Bergeon) lub równoważny: Pojemniki do przechowywania próbek delikatnych, przezroczyste, kwadratowe, z membraną. Wymiary zewnętrzne: 39 x 39 x 17.8 mm. Wymiary membrany 32 x 32 mm. Pokrywka zamykana metodą "na wcisk". Pakowane w "tabliczki" 6x2, 12 pudełek w opakowaniu. | 1 op. (12 szt.) | 20
10 | cz. 3: Materiały do cleanroom | Chusteczki bezpyłowe do cleanroomu | Chusteczki cleanroom, Absorbancja (ml / m²) 291 Szybkość chłonienia (s) 2 Generowanie cząstek (<gt /> = 0,5 µm) - wstrząs dwuosiowy (na cm²) 16×103 Ekstrahowalne - używając wody dejonizowanej (g/m²) 0,030 Ekstrahowalne - używając alkoholu izopropylowego (g/m²) 0,0034 Włókna (>100 µm/cm²) 110 Jony - wapń (ppm) 12 Jony chlorku (ppm) 39 Jony - magnez (ppm) 4,7 Jony potasu (ppm) 4,1 Jony sodu (ppm) 49 Suwmiarka (µm) 243 Gramatura (g/m²) 67,6 Dł.×Szer.: 230×230 mm | 1 op. (300 szt.) | 4
11 | cz. 3: Materiały do cleanroom | Notes laboratoryjny | Notes laboratoryjny zawierający papier niepylący do cleanroomu, rozmiar memo | 1 szt. | 1
12 | cz. 3: Materiały do cleanroom | Notes laboratoryjny | Notes laboratoryjny zawierający papier niepylący do cleanroomu, rozmiar A5 | 1 szt. | 3
13 | cz. 3: Materiały do cleanroom | Notes laboratoryjny | Notes laboratoryjny zawierający papier niepylący do cleanroomu, rozmiar A4 | 1 szt. | 8
14 | cz. 3: Materiały do cleanroom | Pojemniki membranowe | Pojemniki membranowe, czyste do cleanroomu, do przechowywania i transportu próbek, 39 x 39 x 17,8 mm (+/- 2mm) | 1 op. (12 szt.) | 3
15 | cz. 3: Materiały do cleanroom | Pojemniki na próbki | Pojemniki z tworzywa sztucznego, czyste do cleanroomu, 42 x 35 x 9 mm | 1 op. (100 szt.) | 1
16 | cz. 3: Materiały do cleanroom | Pudełka na podłoża | Pudełka na podłoża, wykonane z twardego, odpornego na zarysowania, odpornego chemicznie (np. na alkohole) plastiku, pudełka kwadratowe o bokach 4'' i wys. 8 mm, z 4 kwadratowymi komorami (2 x 2) o bokach 39,37 mm i głębokości 2,79 mm (+-2%), koloru żółtego (preferowany) lub innego jasnego | 1 op. (50 szt.) | 1
17 | cz. 3: Materiały do cleanroom | Pudełka na podłoża | Pudełka na podłoża, wykonane z twardego, odpornego na zarysowania, odpornego chemicznie (np. na alkohole) plastiku, o gładkiej powierzchni, pudełka kwadratowe o bokach 4'' i wys. 8 mm, z 9 kwadratowymi komorami (3 x 3) o głębokości 3 mm (+-2%), koloru żółtego (preferowany) lub innego jasnego | 1 op. (50 szt.) | 1
18 | cz. 3: Materiały do cleanroom | Pojemniki membranowe kolorowe | Pojemniki do przechowywania próbek delikatnych, kwadratowe, z membraną. Wymiary zewnętrzne: 39 x 39 x 17.8 mm. Wymiary membrany 32 x 32 mm. Pokrywka zamykana metodą "na wcisk". Pakowane w "tabliczki" 6x2, 12 pudełek w opakowaniu. Różne kolory transparentne (np. pomarańczowy, zielony, niebieski). | 1 op. (12 szt.) | 6
19 | cz. 3: Materiały do cleanroom | Pudełka | V3-6 Licefa lub równoważne: Pudełka do przechowywania, plastikowe, przezroczyste, zamykane "na wcisk". Wymiar: 43 x 32 x 10 mm | 1 op. (100 szt.) | 10
20 | cz. 3: Materiały do cleanroom | Pokrywki pudełek na podłoża | Pokrywy wykonane z twardego, odpornego na zarysowania, odpornego chemicznie (np. na alkohole) plastiku, o gładkiej powierzchni; bezbarwne i przeźroczyste; o bokach ok. 4'' i wysokości ok. 7 mm. Pasujące do plastikowych pudełek na podłoża o bokach 4'', wys. 8 mm i głębokości ok. 3 mm. | 1 op. (50 szt.) | 2
21 | cz. 3: Materiały do cleanroom | Chusteczki bezpyłowe | Nr kat.: 7552 (Kimtech) lub równoważny: Chusteczki do czyszczenia mikroskopu, lamp, złącz światłowodowych, bezpyłowe, mogą być używane suche lub nasączone alkoholem izopropylowym, pakowane w pudełka, rozmiar chusteczki: 114 mm x 216 mm (+-2%) | 1 op. (280 szt.) | 109
Suma:

## cz. 4
Nowe LP. | Nazwa pakietu | Nazwa | Opis (opis kryteriów równoważności) | Jednostka miary (wielkość op.) | Przewidywane ilości | wartość jednostkowa netto [PLN] | Stawka VAT % | Wartość VAT PLN (od wartości jednostkowej netto PLN) | Wartość jednostkowa brutto PLN (Wartość jednostkowa netto PLN + Wartość VAT PLN) | cena netto (ilość x Wartość jednostkowa netto PLN) | cena brutto (ilość x Wartość jednostkowa brutto PLN) | Oferowanyprodukt (nazwa producenta, nr katalogowy)
1 | cz. 4: Materiały do technik próżniowych | Łódka z wolframu | Wolframowa łódka do odparowania metalu, dł. 4'', szer. 1/2'', napięcie 3,95 V, natężenie 140 A, moc 533 W, temp. 1800°C | 1 op. (5 szt.) | 1
2 | cz. 4: Materiały do technik próżniowych | Łódka z wolframu | Wolframowa łódka do odparowania metalu, dł. 4'', szer. 3/4'', napięcie 3,26 V, natężenie 144 A, moc 469 W, temp. 1800°C | 1 op. (5 szt.) | 1
3 | cz. 4: Materiały do technik próżniowych | Tygiel grafitowy | Tygiel grafitowy (grafit sprasowany), zanieczyszczenia < 5ppm, kompatybilny z systemem Prevac EVCFABEB-23 | 1 szt. | 10
4 | cz. 4: Materiały do technik próżniowych | Wapń do napylania | Kawałki wapnia w postaci granulowanej, rozmiar 3 mm, czystość 99% | 1 op. (100 g) | 1
Suma:

## cz. 5
Nowe LP. | Nazwa pakietu | Nazwa | Opis (opis kryteriów równoważności) | Jednostka miary (wielkość op.) | Przewidywane ilości | wartość jednostkowa netto [PLN] | Stawka VAT % | Wartość VAT PLN (od wartości jednostkowej netto PLN) | Wartość jednostkowa brutto PLN (Wartość jednostkowa netto PLN + Wartość VAT PLN) | cena netto (ilość x Wartość jednostkowa netto PLN) | cena brutto (ilość x Wartość jednostkowa brutto PLN) | Oferowanyprodukt (nazwa producenta, nr katalogowy)
1 | cz.5: Części i materiały do mikroskopów Leica | Kasetki histopatologiczne | 3802279E (Leica Multicassette) lub równoważność: Dwuczęściowe kasetki do procesowania i zatapiania materiału; Kasetki odlane precyzyjnie z plastiku odpornego na rozpuszczalniki i kwasy; trzy teksturowane powierzchnie do opisu, przednia powierzchnia o nachyleniu 50°; z podłużnymi otworami przepływowymi o powierzchni 5,70 mm2. Z grubymi i stabilnymi ściankami oraz zaokrąglonym uchwytem na kciuk; krawędzie kasetek zapewniające utrzymanie przestrzeni pomiędzy nimi w stosach; z zawiasem i bezpiecznym zamknięciem na zatrzask; z możliwością zdjęcia pokrywy aby używać uniwersalnej podstawy kasetki z metalowym lub innym plastikowym wieczkiem; w kolorze niebieskim | 1 op (1000szt.) | 1
2 | cz.5: Części i materiały do mikroskopów Leica | Kasetki histopatologiczne | 3802285E (Leica Multicassette) lub równoważność: Dwuczęściowe kasetki przeznaczone do procesowania i zatapiania materiału; Kasetki odlane precyzyjnie z plastiku odpornego na rozpuszczalniki i kwasy trzy teksturowane powierzchnie do opisu, przednia powierzchnia o nachyleniu 50°; z podłużnymi otworami przepływowymi o powierzchni 5,70 mm2. Z grubymi i stabilnymi ściankami oraz z zaokrąglonym uchwytem na kciuk; krawędzie kasetek zapewniające utrzymanie przestrzeni pomiędzy nimi w stosach; z zawiasem i z bezpiecznym zamknięciem na zatrzask; z możliwością zdjęcia pokrywy aby używać uniwersalnej podstawy kasetki z metalowym lub innym plastikowym wieczkiem; w kolorze zielonym | 1 op (1000szt.) | 1
3 | cz.5: Części i materiały do mikroskopów Leica | Kasetki histopatologiczne | 3802297E (Leica Multicassette): Dwuczęściowe kasetki przeznaczone do procesowania i zatapiania materiału; odlane precyzyjnie z plastiku odpornego na rozpuszczalniki i kwasy; trzy teksturowane powierzchnie do opisu, przednia powierzchnia o nachyleniu 50°; z podłużnymi otworami przepływowymi o powierzchni 5,70 mm2. z grubymi i stabilnymi ściankami oraz z zaokrąglonym uchwytem na kciuk; krawędzie kasetek zapewniające utrzymanie przestrzeni pomiędzy nimi w stosach; posiadające zawias i bezpieczne zamknięcie na zatrzask; z możliwością zdjęcia pokrywy aby używać uniwersalnej podstawy kasetki z metalowym lub innym plastikowym wieczkiem; w kolorze szarym | 1 op (1000szt.) | 1
4 | cz.5: Części i materiały do mikroskopów Leica | Szkiełka podstawowe z membraną PEN | nr kat. 11505158, Leica (dystrybutor Kawaska) lub równoważne: Slajdy/szkiełka z membraną PEN (PEN Membrane Slide); Parametry równowazności: membrana PEN (grubość 2 μm), obszar dla mikrodysekcji 26x76 mm; odporne na temperaturę do +70°C; maksymalny czas przebywania w wodzie (do 5 min), ksylenie (do 15 min), metanol, etanol, aceton (do 5 min); do użycia z obiektywami: 5x, 6.3x, 10x, 20x, 40x, 63x; dla skrawków wymagających niskiej i średniej energii lasera; stabilność chemiczna i mechaniczna zbliżona do klasycznych szkiełek podstawowych umożliwia łatwe stosowanie w preparatach tkankowych; mogą być przechowywane przez długi czas (np. -80°C) | 1 op (50 szt.) | 2
5 | cz.5: Części i materiały do mikroskopów Leica | Stalowe ramki z membraną PET | nr kat. 11505151, Leica (dystrybutor Kawaska) lub równoważne: Stalowe ramki z membraną PET (grubość 1.4 μm), obszar dostępny dla aplikacji LMD 26x76 mm; odporne na temperaturę do +130°C; nadają się do użycia w procedurach wymagających stosowania kuchenek mikrofalowych; maksymalny czas ekspozycji na ksylen do 15 min, metanol, etanol, aceton do 5 min; obiektywy: 5x, 6.3x, 10x, 20x, 40x, 63x; dla skrawków tkanek wymagających użycia mocy lasera od niskiej do maksymalnej; powierzchnie poddawane mikrodysekcji od bardzo małych (< 20 μm2) do dużych (> 4 mm2); rekomendowane dla mikrodysekcji próbek przeznaczonych do analiz z zakresu proteomiki; zalecane do cięcia dużych powierzchni z użyciem obiektywów o małym powiększeniu; niski poziom fluorescencji własnej (możliwa mikrodysekcja Fluo); odpowiednie do długotrwałego przechowywania (itp. -80°C) | 1 op (50 szt.) | 2
6 | cz.5: Części i materiały do mikroskopów Leica | Szalki Petriego dnem z membrany PEN, sterylne | Nr kat 11505172, Leica (dystrybutor Kawaska) lub równoważne: Szalki Petriego z dnem wykonanym z membrany PEN (2 μm) , sterylne, przeznaczone do aplikacji z użyciem żywych komórek, średnica 50 mm; odporne na temperaturę do +60°C; odporne na działanie promieniowania mikrofalowego; odporne na działanie metanolu I etanolu; przeznaczone do pracy z obiektywami: 5x, 6.3x, 10x, 20x i 40x; do sterylnej mikrodysekcji materiału z hodowli komórkowych i tkankowych | 1 op. (20 szt.) | 2
Suma:

## cz. 6
Nowe LP. | Nazwa pakietu | Nazwa | Opis (opis kryteriów równoważności) | Jednostka miary (wielkość op.) | Przewidywane ilości | wartość jednostkowa netto [PLN] | Stawka VAT % | Wartość VAT PLN (od wartości jednostkowej netto PLN) | Wartość jednostkowa brutto PLN (Wartość jednostkowa netto PLN + Wartość VAT PLN) | cena netto (ilość x Wartość jednostkowa netto PLN) | cena brutto (ilość x Wartość jednostkowa brutto PLN) | Oferowanyprodukt (nazwa producenta, nr katalogowy)
1 | cz. 6: Baterie | Bateria do RMS | Bateria litowa do RMS, 3,6 V, 3600mAF3:F766 | 1 op. (2 szt.) | 8
Suma:

## cz. 7
Nowe LP. | Nazwa pakietu | Nazwa | Opis (opis kryteriów równoważności) | Jednostka miary (wielkość op.) | Przewidywane ilości | wartość jednostkowa netto [PLN] | Stawka VAT % | Wartość VAT PLN (od wartości jednostkowej netto PLN) | Wartość jednostkowa brutto PLN (Wartość jednostkowa netto PLN + Wartość VAT PLN) | cena netto (ilość x Wartość jednostkowa netto PLN) | cena brutto (ilość x Wartość jednostkowa brutto PLN) | Oferowanyprodukt (nazwa producenta, nr katalogowy)
1 | cz. 7: FALKONY | Probówki ogrągłodenne polistyrenowe | Nr kat. 352008, FALCON lub równoważne: Probówki 12x75mm, 5ml, polystyrenowe, bez korka, niesterylne, wolne od DNAz i RNAz, kompatybyline z cytometrem firmy BD; | 1 op. (1000 szt.) | 1
2 | cz. 7: FALKONY | Probówki okrągłodenne polistyrenowe | 352008 (Falcon) lub równoważny: Probówka 12x75mm, polystyrenowa, bez korka, niesterylna, wolna od DNAz i RNAz | 1op. (1000szt) | 4
3 | cz. 7: FALKONY | Probówki wirówkowe typu falkon 15 mL | 352096 (Falcon) lub równoważny: polipropylenowe, przezroczyste, apirogenne, wolne od RNAz i DNAz, sterylne, wyposażone w płaską nakrętkę, z polem do opisu i podziałką | 1 op. (500 szt.) | 3
4 | cz. 7: FALKONY | Probówki wirówkowe typu falkon 50 mL | 352070 (Falcon ) lub równoważny: polipropylenowe, przezroczyste, apirogenne, wolne od RNAz i DNAz, sterylne, wyposażone w płaską nakrętkę, z polem do opisu i podziałką | (1 op. 500 szt.) | 3
Suma:

## cz. 8
Nowe LP. | Nazwa pakietu | Nazwa | Opis (opis kryteriów równoważności) | Jednostka miary (wielkość op.) | Przewidywane ilości | wartość jednostkowa netto [PLN] | Stawka VAT % | Wartość VAT PLN (od wartości jednostkowej netto PLN) | Wartość jednostkowa brutto PLN (Wartość jednostkowa netto PLN + Wartość VAT PLN) | cena netto (ilość x Wartość jednostkowa netto PLN) | cena brutto (ilość x Wartość jednostkowa brutto PLN) | Oferowanyprodukt (nazwa producenta, nr katalogowy)
1 | cz. 8: Inserty do hodowli komórkowych | Mikropłytki do chemotaksji | Nr kat. 80326, ibidi lub równoważne: Mikropłytka do chemotaksji, umożliwiająca pomiary chemotaktyczne w czasie rzeczywistym, w środowisku 2D lub 3D. Geometria płytki umożliwiająca powolną lub szybką migrację komórek w żelowym matriks oraz stabilne środowisko przez więcej niż 48 godz. #1.5 szkiełka nakrywkowe, powierzchnia ibiTreat lub inna odpowiednia do kultur komórkowych (TC treated), sterylne minimalizująca wchłanianie białek, aktywację enzymów i aktywację komórkową, nie cytotoksyczna, biologicznie obojętna i nie ulegająca degradacji; Sterylizowane promieniowaniem gamma i niepirogenne | 1 op. (10 szt.) | 2
2 | cz. 8: Inserty do hodowli komórkowych | Inserty do hodowli komórkowych | Nr kat. 80369; ibidi lub równoważne: Silikonowa wkładka 3 dołkowa do hodowlii komórkowej, z szczelinami międzydołkowmi 500 um, odpowiednia do testów gojenia ran, migracji, testów inwazji 2D i wspólnej hodowli komórek, do samodzielnego wkładania do płytek 6 lub 12-dołkowych lub innych formatów. | 1 op. (25 szt.) | 1
3 | cz. 8: Inserty do hodowli komórkowych | Komora do hodowli | Nr kat. 80420, ibidi lub równoważne: 4 dołkowe komora na szkiełku nakrywkowym, z nieprzywierającą powierzchnią do sferoidów, organoidów i zawiesin komorkowych. Bioinertny materiał powierzchniowy - hydrożel na bazie poliolu. Wymiary zewnętrzne (szer. x dł.) 25,5 x 75,5 mm²; Wymiary dołków (szer. x dł. x wys.) 21,6 x 11,4 x 9,3 mm³; Maksymalna objętość na studzienkę 700 µl; Powierzchnia wzrostu na dołek 2,5 cm² | 1 op. (15 szt.) | 4
4 | cz. 8: Inserty do hodowli komórkowych | Inserty do hodowli komórkowych | Wkłady membranowe (inserty) do hodowli komórkowych; pasujące do standardowych płytek 12-dołkowych; materiał: PET; półprzezroczyste; średnica porów: 0,4 um; gęstość porów: 1 x 108 cm-2; wysokosć: 16.25 mm; wolne od Dnaz, Rnaz i ludzkiego DNA; apirogenne; sterylne; pakowane pojedyczno | 1 op. (48 szt.) | 1
5 | cz. 8: Inserty do hodowli komórkowych | Inserty do hodowli komórkowych | Wkłady membranowe (inserty) do hodowli pasujące do standardowych płytek 12-dołkowych; sterylne; pakowane pojedynczo; zawieszane na haczykach; transparentne; materiał: PET; pory 0,4 µm; gęstość porów 2 x 106 cm | 1 op. (48 szt.) | 2
6 | cz. 8: Inserty do hodowli komórkowych | Insert do hodowli komórkowych | Wisząca wkładka do hodowli komórek z PET, z porami o wielkości 0,4 μm, stosowana w 24-studzienkowej płytce do mocowania komórek, hodowli komórek, różnicowania komórek i ICC; sterylne, pakowane pojedynczo | 1 op. (48 szt.) | 1
7 | cz. 8: Inserty do hodowli komórkowych | Inserty do hodowli komórkowych | Wkłady membranowe (inserty) do hodowli komórkowych; wiszące, pasujące do standardowych płytek 12-dołkowych; materiał: PET; przezroczyste; średnica porów: 0,4 um; gęstość porów: 1 x 10^8 /cm2; grubość membrany 12 um wysokosć: 16 mm; wolne od Dnaz, Rnaz i ludzkiego DNA; apirogenne; sterylne; pakowane pojedyczno | 1 op. (48 szt.) | 2
8 | cz. 8: Inserty do hodowli komórkowych | Inserty do hodowli komórkowych | Wkłady membranowe (inserty) do hodowli komórkowych; wiszące, pasujące do standardowych płytek 24-dołkowych; materiał: PET; przezroczyste; średnica porów: 0,4 um; gęstość porów: 1 x 10^8 /cm2; grubość membrany 12 um wysokosć: 16 mm; wolne od Dnaz, Rnaz i ludzkiego DNA; apirogenne; sterylne; pakowane pojedyczno | 1 op. (48 szt.) | 2
9 | cz. 8: Inserty do hodowli komórkowych | Inserty do hodowli komórkowych | Wkłady membranowe (inserty) do hodowli komórkowych; wiszące, pasujące do standardowych płytek 12-dołkowych; materiał: PET; przezroczyste; średnica porów: 8 um; gęstość porów: 2 x 10^5 /cm2; grubość membrany 11 um wysokosć: 16 mm; wolne od Dnaz, Rnaz i ludzkiego DNA; apirogenne; sterylne; pakowane pojedyczno | 1 op. (48 szt.) | 2
10 | cz. 8: Inserty do hodowli komórkowych | Inserty do hodowli komórkowych | Wkłady membranowe (inserty) do hodowli komórkowych; wiszące, pasujące do standardowych płytek 24-dołkowych; materiał: PET; przezroczyste; średnica porów: 8 um; gęstość porów: 2 x 10^5 /cm2; grubość membrany 11um wysokosć: 16 mm; wolne od Dnaz, Rnaz i ludzkiego DNA; apirogenne; sterylne; pakowane pojedyczno | 1 op. (48 szt.) | 2
Suma:

## cz. 9
Nowe LP. | Nazwa pakietu | Nazwa | Opis (opis kryteriów równoważności) | Jednostka miary (wielkość op.) | Przewidywane ilości | wartość jednostkowa netto [PLN] | Stawka VAT % | Wartość VAT PLN (od wartości jednostkowej netto PLN) | Wartość jednostkowa brutto PLN (Wartość jednostkowa netto PLN + Wartość VAT PLN) | cena netto (ilość x Wartość jednostkowa netto PLN) | cena brutto (ilość x Wartość jednostkowa brutto PLN) | Oferowanyprodukt (nazwa producenta, nr katalogowy)
1 | cz. 9: Płyny chłodnicze | Płyn chłodniczy | Płyn chłodniczy do chiller'a o modelu MB-RCC-1000 | 1 op. (5 L) | 1
Suma:

## cz. 10
Nowe LP. | Nazwa pakietu | Nazwa | Opis (opis kryteriów równoważności) | Jednostka miary (wielkość op.) | Przewidywane ilości | wartość jednostkowa netto [PLN] | Stawka VAT % | Wartość VAT PLN (od wartości jednostkowej netto PLN) | Wartość jednostkowa brutto PLN (Wartość jednostkowa netto PLN + Wartość VAT PLN) | cena netto (ilość x Wartość jednostkowa netto PLN) | cena brutto (ilość x Wartość jednostkowa brutto PLN) | Oferowanyprodukt (nazwa producenta, nr katalogowy)
1 | cz. 10: Koperty do sterylizacji | torebki/koperty do sterylizacji | Samoprzylepne torebki do sterylizacji foliowo-papierowe , 400mm x 250mm | 1 op. (100 szt.) | 20
2 | cz. 10: Koperty do sterylizacji | torebki/koperty do sterylizacji | Samoprzylepne torebki do sterylizacji foliowo-papierowe , 400mm x 600mm | 1 op. (100 szt.) | 8
3 | cz. 10: Koperty do sterylizacji | Torebki/koperty do sterylizacji | Samoprzylepne torebki do sterylizacji foliowo-papierowe , 135mm x 250mm | 1 op. (200 szt.) | 5
4 | cz. 10: Koperty do sterylizacji | Torebki/koperty do sterylizacji | Samoprzylepne torebki do sterylizacji foliowo-papierowe , 70x230mm | 1 op. (200 szt.) | 3
5 | cz. 10: Koperty do sterylizacji | Torebki/koperty do sterylizacji | Samoprzylepne torebki do sterylizacji foliowo-papierowe , 90x230mm | 1 op. (200 szt.) | 3
6 | cz. 10: Koperty do sterylizacji | Torebki/koperty do sterylizacji | Samoprzylepne torebki do sterylizacji foliowo-papierowe , 57x100 mm | 1 op. (200 szt.) | 3
Suma:

## cz. 11
Nowe LP. | Nazwa pakietu | Nazwa | Opis (opis kryteriów równoważności) | Jednostka miary (wielkość op.) | Przewidywane ilości | wartość jednostkowa netto [PLN] | Stawka VAT % | Wartość VAT PLN (od wartości jednostkowej netto PLN) | Wartość jednostkowa brutto PLN (Wartość jednostkowa netto PLN + Wartość VAT PLN) | cena netto (ilość x Wartość jednostkowa netto PLN) | cena brutto (ilość x Wartość jednostkowa brutto PLN) | Oferowanyprodukt (nazwa producenta, nr katalogowy)
1 | cz. 11: Kleje | Klej na bazie 2-cyjanoakrylanu etylu | Klej dentystyczny,zawiera 2,74 g 2-cyjanoakrylanu etylu. | 1 op. (5 g) | 3
2 | cz. 11: Kleje | klej optyczny | optycznie przezroczysty klej, płynny, utwardzany za pomocą promieniowania UV zakresie od 315 do 400 nm z pikiem absorpcji przy 365 nm | 1 op. (30 mL) | 5
Suma:

## cz. 12
Nowe LP. | Nazwa pakietu | Nazwa | Opis (opis kryteriów równoważności) | Jednostka miary (wielkość op.) | Przewidywane ilości | wartość jednostkowa netto [PLN] | Stawka VAT % | Wartość VAT PLN (od wartości jednostkowej netto PLN) | Wartość jednostkowa brutto PLN (Wartość jednostkowa netto PLN + Wartość VAT PLN) | cena netto (ilość x Wartość jednostkowa netto PLN) | cena brutto (ilość x Wartość jednostkowa brutto PLN) | Oferowanyprodukt (nazwa producenta, nr katalogowy)
1 | cz. 12: Materiały medyczne | Skalpele chirurgiczne | skalpel chirurgiczny jałowy, jednorazowy (ostrze+trzonek) TYP 11, produkt sterylizowany promieniami gamma, pakowany w pojedyncze foliowe opakowania | 1op.(10szt.) | 2
2 | cz. 12: Materiały medyczne | Cement stomatologiczny | Cement dentystyczny w strzykawce, samoadhezyjny. Nie wymaga etapu trawienia, składniki mieszają się w strzykawce. Odporny na wilgoć. Materiał w odcieniu uniwersalnym. Zestaw zawiera strzykawkę z materiałem 5ml (8,5g), 10 końcówek mieszających regularnych, 5 końcówek mieszających szerokich i końcówki endo. | 1 op. (5 mL) | 4
3 | cz. 12: Materiały medyczne | Strzałki okulistyczne | Strzałki okulistyczne z celulozy ok. 35%(m/m), sterylne, do osuszania pola operacyjnego, pojemność absorpcyjna wynosi około 17 razy własnego ciężaru | 1 op. (5 szt.) | 13
4 | cz. 12: Materiały medyczne | Utwardzalne na zimno tworzywa akrylowe na protezy | Samoutwardzalna żywica akrylowa, tworzywo naprotezy, minimalny skurcz polimeryzacyjny, zastosowanie bez urządzenia dopolimeryzacji; nie zawiera kadmu.Certyfikowana biokompatybilność. Kolory: różowy, różowy żyłkowany, R50 żyłkowany, przezroczysty. Postać – proszek: 1000 g i płyn 80 ml / 500 ml. | 1 op. (1000 g) | 2
Suma:

## cz. 13
Nowe LP. | Nazwa pakietu | Nazwa | Opis (opis kryteriów równoważności) | Jednostka miary (wielkość op.) | Przewidywane ilości | wartość jednostkowa netto [PLN] | Stawka VAT % | Wartość VAT PLN (od wartości jednostkowej netto PLN) | Wartość jednostkowa brutto PLN (Wartość jednostkowa netto PLN + Wartość VAT PLN) | cena netto (ilość x Wartość jednostkowa netto PLN) | cena brutto (ilość x Wartość jednostkowa brutto PLN) | Oferowanyprodukt (nazwa producenta, nr katalogowy)
1 | cz. 13: Kleje tkankowe | Klej tkankowy | Tkankowy klej chirurgiczny dla zwierząt; Klej n-butylocyjanoakrylowy, sklejający brzegi rany polimeryzując w przeciągu kilku sekund. Butelka 3 ml z czterema końcówkami aplikatora „wielokrotnego użytku”. Niebieski barwnik ułatwiający aplikację kropli. | 1 op. (3 mL) | 3
Suma:

## cz.14
Nowe LP. | Nazwa pakietu | Nazwa | Opis (opis kryteriów równoważności) | Jednostka miary (wielkość op.) | Przewidywane ilości | wartość jednostkowa netto [PLN] | Stawka VAT % | Wartość VAT PLN (od wartości jednostkowej netto PLN) | Wartość jednostkowa brutto PLN (Wartość jednostkowa netto PLN + Wartość VAT PLN) | cena netto (ilość x Wartość jednostkowa netto PLN) | cena brutto (ilość x Wartość jednostkowa brutto PLN) | Oferowanyprodukt (nazwa producenta, nr katalogowy)
1 | cz. 14: Materiały zużywalne (strzykawki) | Strzykawka insulinowa 0.5ml U40 8 mm | Mikrostrzykawka z igłą. Długość igły: 8 mm. Rozmiar igły: 0,30 mm. Pojemność: 0,5 ml - do 20 I.U. w 1/2 I.U. Bez lateksu. Długość igły 8 mm. Odpowiedni do U40-Ins. Z przyspawaną kaniulą. O specjalnym kroju zapewniającym bezbolesne nakłucie. Pokryte silikonem. Stal chirurgiczna. Brak martwej przestrzeni - otwieranie bez pęcherzyków, brak strat. Skala z dużymi, łatwymi do odczytania cyframi. Sterylne wnętrze strzykawki chronione nasadką ochronną. | 1 op. (100 szt.) | 2
2 | cz. 14: Materiały zużywalne (strzykawki) | Strzykawka insulinowa 1ml U40 12.7 mm | Nr kat.: 305930 (Beckton Dickinson) lub równoważny: Mikrostrzykawka z igłą. Długość igły: 12,7 mm. Rozmiar igły: 0,30 mm. Pojemność: 1 ml. Bez lateksu. | 1 op. (100 szt.) | 2
3 | cz. 14: Materiały zużywalne (strzykawki) | Strzykawka | Strzykawka dwuczęsciowa 1ml; skala 0,01 ml; bez kaniuli; brak martwej przestrzeni; nie zawiera lateksu i PVC; | 1 op. (100 szt.) | 17
4 | cz. 14: Materiały zużywalne (strzykawki) | Strzykawka | Strzykawka 2 ml; skala 0,1 ml; bez kaniuli; aspiracja do maksymalnej objętości; zielony tłok; tłok wykonany z polietylenu; | 1 op. (100 szt.) | 10
5 | cz. 14: Materiały zużywalne (strzykawki) | Strzykawka 1 ml, Injekt-F | Strzykawka dwuczęściowa Inject-F TBC o pojemności 1 ml. Produkt nie posiada lateksu, PCV czy pirogenów. Strzykawka wyposażona w tłok zakończony "kolcem", który ma na celu zmniejszyć (zniwelować) objętość resztkową; korpus strzykawki wykonany z wysokiej jakości polipropylenu, który posiada nieścieralną podziałkę dziesiętną - skalowaną na 0.01 ml. | 1 op. (100 szt.) | 13
6 | cz. 14: Materiały zużywalne (strzykawki) | Strzykawka 2 ml | strzykawki 2-częściowe 2 ml, typ końcówki luer | 1 op. (100 szt.) | 2
7 | cz. 14: Materiały zużywalne (strzykawki) | Strzykawka 5 ml | strzykawki 2-częściowe 5 ml, typ końcówki luer | 1 op. (100 szt.) | 3
8 | cz. 14: Materiały zużywalne (strzykawki) | Strzykawka 50 ml | Strzykawka jednorazowa 50 ml, luer-lock; Stożek środkowy, podział na 1,0 ml, sterylna; | 1 op. (100 szt.) | 1
9 | cz. 14: Materiały zużywalne (strzykawki) | Zatyczka do strzykawek | Sterylna zatyczka do strzykawek z końcówką Luer | 1 op. (100 szt.) | 1
10 | cz. 14: Materiały zużywalne (strzykawki) | Strzykawka 1 mL | Strzykawki jednorazowe, poj. 1 mL, z podziałką 0,1 mL, bez igły, wykonane z PP/PE, przezroczyste, dwuczęściowe, bez martwej objętości, ze stoperem tłoka przy nabieraniu maksymalnej objętości, z końcówką typu "Lauer-Lock", pakowane indywidualnie | 1 op. (100 szt.) | 4
11 | cz. 14: Materiały zużywalne (strzykawki) | Strzykawki do filtracji buforów 50 mL | 3-częściowe; sterylne; jednorazowe; wolne od lateksu; bez igieł; końcówka umożliwiająca użycie filtrów strzykawkowych | 1 op. (25 szt.) | 2
12 | cz. 14: Materiały zużywalne (strzykawki) | Strzykawka insulinowa 0.5ml U40 8 mm | Mikrostrzykawka z igłą. Długość igły: 8 mm. Rozmiar igły: 0,30 mm. Pojemność: 0,5 ml - do 20 I.U. w 1/2 I.U. Bez lateksu. Z przyspawaną kaniulą. Krój zapewniający bezbolesne nakłucie. Pokryte silikonem. Stal chirurgiczna. Brak martwej przestrzeni - otwieranie bez pęcherzyków, brak strat. Sterylne wnętrze strzykawki chronione nasadką ochronną. | 1 op. (100 szt.) | 11
13 | cz. 14: Materiały zużywalne (strzykawki) | Strzykawka insulinowa 1ml U40 12.7 mm | Mikrostrzykawka z igłą. Długość igły: 12,7 mm. Rozmiar igły: 0,30 mm. Pojemność: 1 ml. Bez lateksu. Z przyspawaną kaniulą. Krój zapewniający bezbolesne nakłucie. Pokryte silikonem. Stal chirurgiczna. Brak martwej przestrzeni - otwieranie bez pęcherzyków, brak strat. Sterylne wnętrze strzykawki chronione nasadką ochronną. | 1 op. (100 szt.) | 10
14 | cz. 14: Materiały zużywalne (strzykawki) | Insulinówki | Mikrostrzykawka z igłą. Długość igły: 12,7 mm. Rozmiar igły: 0,30 mm. Pojemność: 1 ml. Bez lateksu. | 1 op. (100 szt.) | 6
15 | cz. 14: Materiały zużywalne (strzykawki) | Strzykawka 5 mL | Strzykawki jednorazowe, poj. 5 mL, z podziałką, bez igły, wykonane z PP/PE, przezroczyste, dwuczęściowe, bez martwej objetości, ze stoperem tłoka przy nabieraniu maksymalnej objętości, końcówką typu "Lauer-Lock", pakowane indywidualnie | 1 op. (100 szt.) | 29
16 | cz. 14: Materiały zużywalne (strzykawki) | Strzykawki jednorazowe | Strzykawki jednorazowe, poj. 2 mL, wykonane z PP, z końcówką typu "Lauer-Lock", sterylne | 1 op. (100 szt.) | 10
17 | cz. 14: Materiały zużywalne (strzykawki) | Strzykawki jednorazowe | Strzykawki jednorazowe, poj. 5 mL, wykonane z PP, z końcówką typu "Lauer-Lock", sterylne | 1 op. (100 szt.) | 5
18 | cz. 14: Materiały zużywalne (strzykawki) | Strzykawki jednorazowe | Strzykawki jednorazowe, poj. 20 mL, wykonane z PP, z końcówką typu "Lauer-Lock", sterylne | 1 op. (100 szt.) | 14
19 | cz. 14: Materiały zużywalne (strzykawki) | Strzykawka | strzykawka10 ml jednorazowa, sterylne strzykawki wyposażone w końcówkę luer oraz precyzyjną skalę | 1 op. (100 szt.) | 8
20 | cz. 14: Materiały zużywalne (strzykawki) | Strzykawka 1 mL | Strzykawki jednorazowe 1ml do dokładnego dawkowania, bez igły, wykonane z PP/PE, dwuczęściowe, przezroczyste, z podziałką 0,1ml odporną na ścieranie i rozmazywanie, bez martwej objętości, ze stoperem tłoka przy nabieraniu maksymalnej objętości, końcówka typu "luer", pakowane indywidualnie. | 1 op. (100 szt.) | 22
21 | cz. 14: Materiały zużywalne (strzykawki) | Strzykawka 10 mL | Strzykawki jednorazowe 10ml, bez igły, wykonane z PP/PE, dwuczęściowe, przezroczyste, z podziałką, ze stoperem tłoka przy nabieraniu maksymalnej objętości, końcówka typu "luer lock", pakowane indywidualnie. | 1 op. (100 szt.) | 23
22 | cz. 14: Materiały zużywalne (strzykawki) | Strzykawka 20 mL | Strzykawki jednorazowe 20ml, bez igły, wykonane z PP/PE, dwuczęściowe, przezroczyste, z podziałką, ze stoperem tłoka przy nabieraniu maksymalnej objętości, końcówka typu "luer lock", pakowane indywidualnie. | 1 op. (100 szt.) | 5
23 | cz. 14: Materiały zużywalne (strzykawki) | Strzykawka 5 ml | Strzykawki jednorazowe 5 ml, z końcówką Luer-Lock, trzyczęściowe, pakowane pojedynczo, sterylne, specjalna końcówka umożliwiająca zastosowanie filtrów strzykawkowych | 1 op. (100 szt.) | 6
24 | cz. 14: Materiały zużywalne (strzykawki) | Strzykawka z igłą | Strzykawka dokładnego dawkowania; dwuczęściowa z igłą; 2 ml; skala 0,1 ml; wysokość 30 mm; średnica zewnętrzna 0,6 mm; brak martwej przestrzeni; typ: centryczny; | 1 op. (100 szt.) | 5
25 | cz. 14: Materiały zużywalne (strzykawki) | strzykawka insulinowa 0,5ml, 0,3x8mm | Strzykawka insulinowa 0,5 ml z igłą 0,3x8mm/ 30-31G | 1 op. (100 szt.) | 5
26 | cz. 14: Materiały zużywalne (strzykawki) | Strzykawki do filtracji buforów 50 mL | 3-częściowe strzykawki o objętości 50 mL do filtracji buforów; sterylne; jednorazowe; wolne od lateksu; bez igieł; końcówka umożliwiająca użycie filtrów strzykawkowych | 1 op. (25 szt.) | 30
Suma:

## cz. 15
Nowe LP. | Nazwa pakietu | Nazwa | Opis (opis kryteriów równoważności) | Jednostka miary (wielkość op.) | Przewidywane ilości | wartość jednostkowa netto [PLN] | Stawka VAT % | Wartość VAT PLN (od wartości jednostkowej netto PLN) | Wartość jednostkowa brutto PLN (Wartość jednostkowa netto PLN + Wartość VAT PLN) | cena netto (ilość x Wartość jednostkowa netto PLN) | cena brutto (ilość x Wartość jednostkowa brutto PLN) | Oferowanyprodukt (nazwa producenta, nr katalogowy)
1 | cz. 15: Materiały IGŁY | Igły iniekcyjne 0,4 x 40, 27G | Rodzaj i zastosowanie: iniekcyjne Średnica: 0,4 mm (27G) Długość igły: 40 mm Ostrza wykonane ze stopu stali nierdzewnej pokrytej olejem silikonowym Końcówki igieł są półtransparentne – Igły pakowane w indywidualne opakowania typu blister i sterylizowane tlenkiem etylenu. | 1 op. (100 szt.) | 4
2 | cz. 15: Materiały IGŁY | Igły | Nr kat.: 613-2948 (VWR) lub równoważny: Igły tępo zakończone; wysokość 40 mm; średnica 1,2 mm; stal chromowo-niklowa; wolne od lateksu i PVC; tępo zakończone | 1 op. (100 szt.) | 1
3 | cz. 15: Materiały IGŁY | Jałowe igły iniekcyjne | Nr. Kat: 00000000000000000216 EM Medical lub równoważny: Jałowe igły iniekcyjne; średnia 0,9 mm, długość 50 mm; 20G x 2'', Luer Lock; nietoksyczne; niepirogenne | 1 op. (100 szt.) | 6
4 | cz. 15: Materiały IGŁY | Igły do strzykawek | Igły do strzykawek, 21G x 4 3/4", 0,80 x 120 mm | 1 op. (100 szt.) | 15
5 | cz. 15: Materiały IGŁY | Igły do strzykawki | długość igły 88-120mm, średnica 0,5-1,0mm | 1 op. (50 szt.) | 4
6 | cz. 15: Materiały IGŁY | Igły | Igły tępo zakończone; wysokość 40 mm; średnica 1,2 mm; stal chromowo-niklowa; wolne od lateksu i PVC; | 1 op. (100 szt.) | 5
7 | cz. 15: Materiały IGŁY | Igły | Igły ostro zakończone; wysokość 12 mm; średnica 0,4 mm; antracytowa końcówka; stal chromowo-niklowa; | 1 op. (100 szt.) | 1
8 | cz. 15: Materiały IGŁY | Igły jednorazowe | Igły jedorazowe, sterylne, z nasadką typu Luer. Szlif lancetowaty, 0,40 x 12 mm lub 0,40 x 13mm. | 1 op. (100 szt.) | 4
9 | cz. 15: Materiały IGŁY | Sterylna igła jednorazowa | Sterylna igła jednorazowa do badań podskórnych, śródskórnych, dożylnych i domięśniowych. Igła 0,9 x 40. Igłę można podłączyć do adaptera Luer lub złącza Luer-Lock. Nasadka i osłona igły: polipropylen. Ostrze igły: stal nierdzewna (AISI 304). Klej: żywica epoksydowa. Środek natłuszczający: olej silikonowy. Opakowanie: papier klasy medycznej o gramaturze 60 grm/cm2 oraz folia typu blister (PE/PA). Igły oznaczone znakiem CE. Sterylizowane tlenkiem etylenu. | 1 op. (100 szt.) | 1
10 | cz. 15: Materiały IGŁY | Sterylna igła jednorazowa | Sterylna igła jednorazowa do badań podskórnych, śródskórnych, dożylnych i domięśniowych. Igła 0,6 x 30. Igłę można podłączyć do adaptera Luer lub złącza Luer-Lock. Nasadka i osłona igły: polipropylen. Ostrze igły: stal nierdzewna (AISI 304). Klej: żywica epoksydowa. Środek natłuszczający: olej silikonowy. Opakowanie: papier klasy medycznej o gramaturze 60 grm/cm2 oraz folia typu blister (PE/PA). Igły oznaczone znakiem CE. Sterylizowane tlenkiem etylenu. | 1 op. (100 szt.) | 1
11 | cz. 15: Materiały IGŁY | Sterylna igła jednorazowa | Sterylna igła jednorazowa do badań podskórnych, śródskórnych, dożylnych i domięśniowych. Igła 0,5 x 25. Igłę można podłączyć do adaptera Luer lub złącza Luer-Lock. Nasadka i osłona igły: polipropylen. Ostrze igły: stal nierdzewna (AISI 304). Klej: żywica epoksydowa. Środek natłuszczający: olej silikonowy. Opakowanie: papier klasy medycznej o gramaturze 60 grm/cm2 oraz folia typu blister (PE/PA). Igły oznaczone znakiem CE. Sterylizowane tlenkiem etylenu. | 1 op. (100 szt.) | 6
12 | cz. 15: Materiały IGŁY | Sterylna igła jednorazowa | Sterylna igła jednorazowa do badań podskórnych, śródskórnych, dożylnych i domięśniowych. Igła 0,4 x 19. Igłę można podłączyć do adaptera Luer lub złącza Luer-Lock. Nasadka i osłona igły: polipropylen. Ostrze igły: stal nierdzewna (AISI 304). Klej: żywica epoksydowa. Środek natłuszczający: olej silikonowy. Opakowanie: papier klasy medycznej o gramaturze 60 grm/cm2 oraz folia typu blister (PE/PA). Igły oznaczone znakiem CE. Sterylizowane tlenkiem etylenu. | 1 op. (100 szt.) | 1
13 | cz. 15: Materiały IGŁY | Igły iniekcyjne | wymiary średnica 0,7 mm, długość 40 mm, sterylne, pakowane osobno | 1 op. (1000 szt.) | 4
14 | cz. 15: Materiały IGŁY | Igły do strzykawek | Igły do strzykawek, 21G x 4 3/4", 0,80 x 120 mm | 1 op. (100 szt.) | 3
15 | cz. 15: Materiały IGŁY | Igły do strzykawki | długość igły 88-120mm, średnica 0,5-1,0mm | 1 op. (50 szt.) | 2
16 | cz. 15: Materiały IGŁY | Igły iniekcyjne 0,5 x 25, 25G | Igły iniekcyjne z ostrzem ze stali nierdzewnej (AISI 304) z wysoką wartością współczynnika penetracji, produkowane w technologii cienkościennej (większe światło igły pozwala na szybszy przepływ). Nasadki w kodach barwnych, Igły sterylizowane tlenkiem etylenu i pakowane w blistry (papier+folia). | 1 op. (100 szt.) | 3
17 | cz. 15: Materiały IGŁY | Igła motylek Teqler G27, 0,4 x 19 mm, szary | Igła motylek Teqler G27, 0,4 x 19 mm, szary | 1 op. (100 szt.) | 1
18 | cz. 15: Materiały IGŁY | Sterylna podskórna igła G27 x 1/2'' (0,40 x 13 mm) | Sterylna igla inekcyjna G27 1/2" (0,40 x13mm) jednorazowego użytku. Oznaczenia kolorystyczne wg norm miedzynarodowych (igla o rozmiarze G27 w kolorze szarym) | 1 op. (100 szt.) | 2
19 | cz. 15: Materiały IGŁY | Sterylna podskórna igła G29 x 1/2'' | Sterylna igla iniekcyjna G29 x 1/2", jednorazowego użytku, nasadka typu Luer Lock.Oznaczenia kolorystyczne wg norm międzynarodowych ( igła o rozmiarze G29 w kolorze czerwonym lub różowym) | 1 op. (100 szt.) | 2
20 | cz. 15: Materiały IGŁY | Igły inekcyjne 2,1 x 40, 14G | Rodzaj i zastosowanie: iniekcyjne Średnica: 2,1 mm (14G) Długość igły: 40 mm Ostrza wykonane ze stopu stali nierdzewnej pokrytej olejem silikonowym Końcówki igieł są półtransparentne – Igły pakowane w indywidualne opakowania typu blister i sterylizowane tlenkiem etylenu. | 1 op. (100 szt.) | 1
21 | cz. 15: Materiały IGŁY | Igły iniekcyjne 0,4 x 40, 27G | Rodzaj i zastosowanie: iniekcyjne Średnica: 0,4 mm (27G) Długość igły: 40 mm Ostrza wykonane ze stopu stali nierdzewnej pokrytej olejem silikonowym Końcówki igieł półtransparentne Igły pakowane w indywidualne opakowania typu blister i sterylizowane tlenkiem etylenu. | 1 op. (100 szt.) | 10
22 | cz. 15: Materiały IGŁY | Sterylna podskórna igła G29 | Sterylna igla iniekcyjna G29, jednorazowego użytku, nasadka typu Luer Lock. Oznaczenia kolorystyczne wg norm międzynarodowych ( igła o rozmiarze G29 w kolorze czerwonym lub różowym) | 1 op. (100 szt.) | 1
Suma:

## cz. 16
Nowe LP. | Nazwa pakietu | Nazwa | Opis (opis kryteriów równoważności) | Jednostka miary (wielkość op.) | Przewidywane ilości | wartość jednostkowa netto [PLN] | Stawka VAT % | Wartość VAT PLN (od wartości jednostkowej netto PLN) | Wartość jednostkowa brutto PLN (Wartość jednostkowa netto PLN + Wartość VAT PLN) | cena netto (ilość x Wartość jednostkowa netto PLN) | cena brutto (ilość x Wartość jednostkowa brutto PLN) | Oferowanyprodukt (nazwa producenta, nr katalogowy)
1 | cz. 16: Materiały zużywalne (filtry) | Filtry strzykawkowe PES | 83.1826.001 (Sarstedt) lub równoważny: filtr strzykawkowy, sterylny, membrana wykonana z polieterosulfonu (PES) o powierzchni filtracyjnej 5.3 cm2, średnica porów: 0.2 µm, nakręcany na strzykawkę z gwintem Luer-Lock, pakowany pojedynczo, wolny od pirogenów, endotoksyn, niecytotoksyczny. | 1 op. (50 szt.) | 12
2 | cz. 16: Materiały zużywalne (filtry) | Filtry strzykawkowe PES | 83.1826 (Sarstedt) lub równoważny: filtr strzykawkowy, sterylny, membrana wykonana z polieterosulfonu (PES) o powierzchni filtracyjnej 5.3 cm2, średnica porów: 0.45 µm, nakręcany na strzykawkę z gwintem Luer-Lock, pakowany pojedynczo, wolny od pirogenów, endotoksyn, niecytotoksyczny. | 1 op. (50 szt.) | 11
3 | cz. 16: Materiały zużywalne (filtry) | Filtry strzykawkowe PTFE | Filtry strzykawkowe membrana PTFE; wielkość porów 0,22 um; 13-15 mm; niesterylne | 1 op. (100 szt.) | 12
4 | cz. 16: Materiały zużywalne (filtry) | Filtry strzykawkowe PVDF | sterylny filtr strzykawkowy do filtracji płynów do pojemności 10ml; o średnicy porów 0,22µm; z membraną wykonaną z PVDF (polifluorku winylidenu); średnica filtra 13mm; objętość martwa <50µl; powierzchnia filtracyjna 0.65cm²; możliwość filtracji płynów o temperaturze do 45°C | 1 op. (100 szt.) | 3
5 | cz. 16: Materiały zużywalne (filtry) | Filtry strzykawkowe | Filtr z żeńskim wlot Luer-lock i męskim wylotem Luer; odpowiedni do filtrowania rozpuszczalników organicznych oraz mocnych kwasów i zasad. Polipropylenowy materiał obudowy. Średnica w zakresie 25 mm - 30mm | 1000 szt | 1
6 | cz. 16: Materiały zużywalne (filtry) | Zestaw filtracyjny | zestaw filtracyjny na 1000 ml, membrana wykonana z polieterosulfonu (PES) o średnicy membrany 90 mm, średnica porów: 0.2 µm, powierzchnia filtracyjna 63,6 cm², nakręcany na butelkę, w zestawie plastikowa butelka o pojemności 1000 ml; sterylny, pakowany pojedynczo, wolny od pirogenów, endotoksyn, niecytotoksyczny. | 1 op. (12 szt.) | 2
7 | cz. 16: Materiały zużywalne (filtry) | Zestaw filtracyjny | zestaw filtracyjny na 500 ml, membrana wykonana z polieterosulfonu (PES) o średnicy membrany 90 mm, średnica porów: 0.2 µm, powierzchnia filtracyjna 63,6 cm², nakręcany na butelkę, w zestawie plastikowa butelka o pojemności 500 ml; sterylny, pakowany pojedynczo, wolny od pirogenów, endotoksyn, niecytotoksyczny. | 1 op. (12 szt.) | 27
8 | cz. 16: Materiały zużywalne (filtry) | Filtry strzykawkowe PES | filtr strzykawkowy, sterylny, membrana wykonana z polieterosulfonu (PES) o powierzchni filtracyjnej 5.3 cm2, średnica porów: 0.2 µm, nakręcany na strzykawkę z gwintem Luer-Lock, pakowany pojedynczo, wolny od pirogenów, endotoksyn, niecytotoksyczny. | 1 op. (50 szt.) | 2
9 | cz. 16: Materiały zużywalne (filtry) | Filtr siatkowy | Polipropylenowy filtr siatkowy o wilkości porów 40µm odpowiedni do falkonów 50ml; objetość robocza 4,2 cm²; sterylne ; niepirogenne (weryfikacja testem LAL, przy granicy wykrywalności <0,06 EU/ml); niecytotoksyczne; pakowane pojedyńczo. | 1 op. (50 szt.) | 25
10 | cz. 16: Materiały zużywalne (filtry) | Filtry siatkowe | Sita wykonane są z wytrzymałego nylonu polipropylenowe, o porach 100um, produkt sterylny | 1 op. | 4
11 | cz. 16: Materiały zużywalne (filtry) | Filtry siatkowe | Sita wykonane są z wytrzymałego nylonu polipropylenowe; o porach 70 um, produkt sterylny | 1 op. (50 szt.) | 15
12 | cz. 16: Materiały zużywalne (filtry) | Filtr membranowy | Filtr membranowy o średnicy porów 0.2 um | 1 op. (50 szt.) | 1
13 | cz. 16: Materiały zużywalne (filtry) | Filtr membranowy | Filtr membranowy o średnicy porów 0.45 um | 1 op. 50 szt. | 1
14 | cz. 16: Materiały zużywalne (filtry) | Filtr siatkowy | Polipropylenowy filtr siatkowy o wilkości porów 40µm odpowiedni do falkonów 50ml; objetość robocza 4,2 cm²; sterylne ; niepirogenne (weryfikacja testem LAL, przy granicy wykrywalności <0,06 EU/ml); niecytotoksyczne; pakowane pojedyńczo. | 1 op. (50 szt.) | 2
Suma:

## cz. 17
Nowe LP. | Nazwa pakietu | Nazwa | Opis (opis kryteriów równoważności) | Jednostka miary (wielkość op.) | Przewidywane ilości | wartość jednostkowa netto [PLN] | Stawka VAT % | Wartość VAT PLN (od wartości jednostkowej netto PLN) | Wartość jednostkowa brutto PLN (Wartość jednostkowa netto PLN + Wartość VAT PLN) | cena netto (ilość x Wartość jednostkowa netto PLN) | cena brutto (ilość x Wartość jednostkowa brutto PLN) | Oferowanyprodukt (nazwa producenta, nr katalogowy)
1 | cz. 17: Materiały zużywalne (środki czyszczące) | Proszek do zmywarek | Proszek do zmywarek laboratoryjnych, do usuwania zanieczyszczeń oleistych; środek do maszynowego czyszczenia szkła laboratoryjnego; alkaliczny o wysokim działaniu dyspergującym i emulgującym; usuwający tłuszcze, oleje, żywice, parafinę, barwniki organiczne; o działaniu odpieniającym w temp. powyżej 30oC; nie działający niszcząco na przedmioty ze stali nierdzewnej i metali szlachetnych; możliwość użycia z wodą o każdej twardości. | 1 op. (3 kg) | 6
2 | cz. 17: Materiały zużywalne (środki czyszczące) | Sól do zmywarek | Sól tabletkowana do uzdatniaczy wody | 1 op. (25 kg) | 12
3 | cz. 17: Materiały zużywalne (środki czyszczące) | Środek czyszcący i neutralizujący | Płynny; kwaśny środek czyszczący i neutralizujący do zmywarek na bazie kwasów organicznych; nie zawierajacy środków powierzchniowo czynnych, fosforanów i azotu | 1 op. (5 L) | 2
4 | cz. 17: Materiały zużywalne (środki czyszczące) | Środek neutralizujący | Kwaśny środek neutralizujący i myjący do obróbki narzędzi lekarskich, szkła laboratoryjnego i klatek zwierzęcych – płynny koncentrat. Usuwa zabrudzenia, typu barwy nalotowe, wapno i mocz oraz inne osady mineralne. Nie zawiera środków powierzchniowo czynnych i jest łatwo spłukiwany. odpowiedni do maszynowego mycia i neutralizacji szkła, materiałów ceramicznych, stali nierdzewnej, kwasoodpornych tworzyw sztucznych i gumy. Nie należy go używać do metali nieżelaznych, chromowanych i niklowanych powierzchni oraz anodowanego aluminium. Wartość pH (w wodzie demi, 20°C): 1 – 4 ml/l: 2,3 – 1,9. Lepkość (koncentrat, 20°C): <50 mPas. Gęstość (20°C): 1,5 g/cm3 | 1 op. (8,1 L / 12 kg) | 15
5 | cz. 17: Materiały zużywalne (środki czyszczące) | Środek myjący | Alkaliczny środek myjący do maszynowej obróbki narzędzi termostabilnych i termolabilnych. Wartość pH: 11,6-11,8 (2-4 ml/l, określona w wodzie demineralizowanej, 20 °C). Lepkość: < 50 mPa s (20 °C, koncentrat). Gęstość: ok. 1,5 g/cm3 (20 °C). | 1 op. (10 L) | 15
6 | cz. 17: Materiały zużywalne (środki czyszczące) | Płyn do szkła | Chem-R Glass - płyn do mycia szkła laboratoryjnego 10l, Chempur, Detergent do mycia szkła laboratoryjnego Preparat przeznaczony do ręcznego mycia szkła laboratoryjnego. Jest łatwy do wypłukania z czyszczonych powierzchni, nie pozostawia zmętnień i zacieków. Nie zawiera chloru i drażniących alkaliów. | 1 op. (10 L) | 6
Suma:

## cz. 18
Nowe LP. | Nazwa pakietu | Nazwa | Opis (opis kryteriów równoważności) | Jednostka miary (wielkość op.) | Przewidywane ilości | wartość jednostkowa netto [PLN] | Stawka VAT % | Wartość VAT PLN (od wartości jednostkowej netto PLN) | Wartość jednostkowa brutto PLN (Wartość jednostkowa netto PLN + Wartość VAT PLN) | cena netto (ilość x Wartość jednostkowa netto PLN) | cena brutto (ilość x Wartość jednostkowa brutto PLN) | Oferowanyprodukt (nazwa producenta, nr katalogowy)
1 | cz. 18: Materiały zużywalne (środki do dezynfekcji) | Koncentrat do łaźni wodnych zapobiegający tworzeniu się glonów, bakterii i grzybów | Koncentrat do łaźni wodnych i obiegów termostatycznych. Zapobiega tworzeniu się glonów, bakterii i grzybów pleśniowych. Niebieski kolor świadczy o skutecznym działaniu preparatu. Koncentrat ulega rozkładowi biologicznemu, jest nietoksyczny, bakteriobójczy i grzybobójczy. 100 ml wystarcza na 100 l cieczy w łaźni wodnej. | 1 op. (100 mL) | 16
2 | cz. 18: Materiały zużywalne (środki do dezynfekcji) | Płyn do dezynfekcji | Rozpylany środek dezynfekcyjny nie zawierający lotnych związków organicznych, alkoholu, aldehydów, chloru, związków amoniowych. Bezpieczny dla materiałów i urządzeń laboratoryjnych i całkowicie biodegradowalny, przeznaczony do urządzenia NOCOSPRAY | 1 op. (20 L) | 2
3 | cz. 18: Materiały zużywalne (środki do dezynfekcji) | Płyn do dezynfekcji | Rozpylany środek dezynfekcyjny nie zawierający lotnych związków organicznych, alkoholu, aldehydów, chloru, związków amoniowych. Bezpieczny dla materiałów i urządzeń laboratoryjnych i całkowicie biodegradowalny, przeznaczony do urządzenia NOCOSPRAY | 1 op. (1 L) | 5
Suma:

## cz. 19
Nowe LP. | Nazwa pakietu | Nazwa | Opis (opis kryteriów równoważności) | Jednostka miary (wielkość op.) | Przewidywane ilości | wartość jednostkowa netto [PLN] | Stawka VAT % | Wartość VAT PLN (od wartości jednostkowej netto PLN) | Wartość jednostkowa brutto PLN (Wartość jednostkowa netto PLN + Wartość VAT PLN) | cena netto (ilość x Wartość jednostkowa netto PLN) | cena brutto (ilość x Wartość jednostkowa brutto PLN) | Oferowanyprodukt (nazwa producenta, nr katalogowy)
1 | cz. 19: Końcówki do elektroporacji | Końcówki do urządzenia transfekującego Neon | Zestaw do transfekcji przy użyciu urządzenia transfekującego Neon; powinien zawierać zawierający końcówki do elektroporacji Neon o pojemności 10ul. | 1 op. (25 x 2 reakcje) | 1
2 | cz. 19: Końcówki do elektroporacji | Końcówki do urządzenia transfekującego Neon | Zestaw końcówek do transfekcji przy użyciu urządzenia transfekującego Neon; zawierający końcówki do elektroporacji Neon o pojemności 100ul; kompatybilny z urządzeniem Neon Transfection System. | 1 op. (25 x 2 reakcje) | 1
Suma:

## cz. 20
Nowe LP. | Nazwa pakietu | Nazwa | Opis (opis kryteriów równoważności) | Jednostka miary (wielkość op.) | Przewidywane ilości | wartość jednostkowa netto [PLN] | Stawka VAT % | Wartość VAT PLN (od wartości jednostkowej netto PLN) | Wartość jednostkowa brutto PLN (Wartość jednostkowa netto PLN + Wartość VAT PLN) | cena netto (ilość x Wartość jednostkowa netto PLN) | cena brutto (ilość x Wartość jednostkowa brutto PLN) | Oferowanyprodukt (nazwa producenta, nr katalogowy)
1 | cz. 20: Materiały zużywalne szklane | Złącze ekspansywne | Nr kat. 01-014.20203A, Chemland lub równoważne: złącze ekspansywne ze szkła borokrzemowego, szlif zewn. 14/23 NS, szlif 29/32 NS | 1 szt. | 5
2 | cz. 20: Materiały zużywalne szklane | Korek szklany | korek szklany dmuchany; szlif 14/23, wykonany ze szkła borokrzemowego BORO 3.3 | 1 szt. | 70
3 | cz. 20: Materiały zużywalne szklane | Krystalizator z wylewem | krystalizator szklany z wylewem o pojemności 300 ml, wykonany ze szkła borokrzemowego | 1 szt. | 13
4 | cz. 20: Materiały zużywalne szklane | Złączka redukcyjna | Złączka redukcyjna z oliwką do podłączenia węża, szklana gięte pod kątem 90°, szlif 29/32 | 1 op. (5 szt.) | 2
5 | cz. 20: Materiały zużywalne szklane | Złączka redukcyjna | Złączka redukcyjna z oliwką do podłączenia węża, szklana gięta pod kątem 90°, szlif 14/23 | 1 op. (5 szt.) | 3
6 | cz. 20: Materiały zużywalne szklane | Szalka Petriego | Szalka Petriego ze szkła, 180 x 30 mm | 1 szt. | 38
7 | cz. 20: Materiały zużywalne szklane | Krystalizator z wylewem | Krystalizator z wylewem, ze szkła borokrzemowego 3.3, poj. w granicach 40 - 80 mL | 1 szt. | 5
8 | cz. 20: Materiały zużywalne szklane | Krystalizator z wylewem | Krystalizator z wylewem, ze szkła borokrzemowego 3.3, poj. w granicach 140 - 180 mL | 1 szt. | 3
9 | cz. 20: Materiały zużywalne szklane | Krystalizator szklany z wylewem | Krystalizator z wylewem ze szkła borokrzemowego, poj. w granicach 1600 - 2000 mL | 1 szt. | 20
10 | cz. 20: Materiały zużywalne szklane | Krystalizator szklany z wylewem | Krystalizator z wylewem ze szkła borokrzemowego, poj. w granicach 600 - 900 mL | 1 szt. | 32
11 | cz. 20: Materiały zużywalne szklane | Korek szklany dmuchany | Korek szklany dmuchany ze szlifem WS 19/26 , wykonany ze szkła borokrzemowego BORO 3.3 | 1 szt. | 10
12 | cz. 20: Materiały zużywalne szklane | Korek szklany dmuchany | Korek szklany dmuchany ze szlifem WS 29/32, wykonany ze szkła borokrzemowego BORO 3.3 | 1 szt. | 50
13 | cz. 20: Materiały zużywalne szklane | Chłodnica spiralna | Chłodnica spiralna 2 x NS 14, wykonana ze szkła borokrzemowego 3.3, z plastikowymi oliwkami, gwint GL, dł. płaszcza w granicach 150 - 200 mm | 1 szt. | 4
14 | cz. 20: Materiały zużywalne szklane | Chłodnica spiralna | Chłodnica spiralna 2 x NS 29 , wykonana ze szkła borokrzemowego 3.3, z plastikowymi oliwkami, gwint GL, dł. płaszcza w granicach 250 - 300 mm | 1 szt. | 8
15 | cz. 20: Materiały zużywalne szklane | Krystalizator z wylewem | Krystalizator z wylewem, wykonany ze szkła borokrzemowego, poj. w granicach 400 - 500 mL | 1 szt. | 9
16 | cz. 20: Materiały zużywalne szklane | Szkiełka zegarkowe | Szkiełka zegarkowe, wykonane ze szkła sodowo-wapniowego, średnica w granicach 90 - 120 mm | 1 szt. | 2
17 | cz. 20: Materiały zużywalne szklane | Szalki Petriego, szklane | Szalki Petriego, wykonane ze szkła sodowo-wapniowego, średnica 100 mm, wys. 15 mm | 1 op. (10 szt.) | 3
18 | cz. 20: Materiały zużywalne szklane | Wkraplacz cylindryczny z rurką odpowietrzajacą | Wkraplacz cylindryczny z rurką odpowietrzajacą, z podziałką, poj. 25 mL, szlif 14/23 NS, kran PTFE, z korkiem PP lub PE | 1 szt. | 3
19 | cz. 20: Materiały zużywalne szklane | Wkraplacz cylindryczny z rurką odpowietrzajacą | Wkraplacz cylindryczny z rurką odpowietrzajacą, z podziałką, poj. 50 mL, szlif 14/23 NS, kran PTFE, z korkiem PP lub PE | 1 szt. | 2
20 | cz. 20: Materiały zużywalne szklane | Wkraplacz cylindryczny z rurką odpowietrzajacą | Wkraplacz cylindryczny z rurką odpowietrzajacą, z podziałką, poj. 100 mL, szlif 14/23 NS, kran PTFE, z korkiem PP lub PE | 1 szt. | 1
21 | cz. 20: Materiały zużywalne szklane | Wkraplacz cylindryczny z rurką odpowietrzajacą | Wkraplacz cylindryczny z rurką odpowietrzajacą, z podziałką, poj. 250 mL, szlif 29/32 NS, kran PTFE, z korkiem PP lub PE | 1 szt. | 1
22 | cz. 20: Materiały zużywalne szklane | Wkraplacz cylindryczny bez wyrównania ciśnienia | Wkraplacz cylindryczny bez wyrównania ciśnienia, z podziałką, poj. 25 mL, szlif 14/23 NS, kran PTFE, z korkiem PP lub PE | 1 szt. | 1
23 | cz. 20: Materiały zużywalne szklane | Wkraplacz cylindryczny bez wyrównania ciśnienia | Wkraplacz cylindryczny bez wyrównania ciśnienia, z podziałką, poj. 50 mL, szlif 14/23 NS, kran PTFE, z korkiem PP lub PE | 1 szt. | 1
24 | cz. 20: Materiały zużywalne szklane | Wkraplacz cylindryczny bez wyrównania ciśnienia | Wkraplacz cylindryczny bez wyrównania ciśnienia, z podziałką, poj. 100 mL, szlif 14/23 NS, kran PTFE, z korkiem PP lub PE | 1 szt. | 1
25 | cz. 20: Materiały zużywalne szklane | Wkraplacz cylindryczny bez wyrównania ciśnienia | Wkraplacz cylindryczny bez wyrównania ciśnienia, z podziałką, poj. 250 mL, szlif 29/32 NS, kran PTFE, z korkiem PP lub PE | 1 szt. | 1
26 | cz. 20: Materiały zużywalne szklane | Rozdzielacz gruszkowy | Rozdzielacz gruszkowy typu Squibba z podziałką, poj. 50 mL, kran PTFE, korek PE, szlif 19/26 NS, z korkiem PP lub PE | 1 szt. | 1
27 | cz. 20: Materiały zużywalne szklane | Rozdzielacz gruszkowy | Rozdzielacz gruszkowy typu Squibba z podziałką, poj. 100 mL, kran PTFE, korek PE, szlif 19/26 NS, z korkiem PP lub PE | 1 szt. | 1
28 | cz. 20: Materiały zużywalne szklane | Rozdzielacz gruszkowy | Rozdzielacz gruszkowy typu Squibba z podziałką, poj. 250 mL, kran PTFE, korek PE, szlif 29/32 NS, z korkiem PP lub PE | 1 szt. | 1
29 | cz. 20: Materiały zużywalne szklane | Rozdzielacz gruszkowy | Rozdzielacz gruszkowy typu Squibba z podziałką, poj. 500 mL, kran PTFE, korek PE, szlif 29/32 NS, z korkiem PP lub PE | 1 szt. | 2
30 | cz. 20: Materiały zużywalne szklane | Rozdzielacz gruszkowy | Rozdzielacz gruszkowy Squibba z podziałką, poj. 1000 mL, kran PTFE, korek PE, szlif 29/32 NS, z korkiem PP lub PE | 1 szt. | 3
31 | cz. 20: Materiały zużywalne szklane | Złącze redukcyjne | Redukcja, ze szkła borokrzemowego 3.3, szlif zewn. 19/26 NS, szlif 14/23 NS | 1 szt. | 4
32 | cz. 20: Materiały zużywalne szklane | Złącze redukcyjne | Redukcja, ze szkła borokrzemowego 3.3, szlif zewn. 24/29 NS, szlif 14/23 NS | 1 szt. | 4
33 | cz. 20: Materiały zużywalne szklane | Złącze redukcyjne | Redukcja, ze szkła borokrzemowego 3.3, szlif zewn. 29/32 NS, szlif 14/23 NS | 1 szt. | 10
34 | cz. 20: Materiały zużywalne szklane | Złącze redukcyjne | Redukcja, ze szkła borokrzemowego 3.3, szlif zewn. 24/29 NS, szlif 19/26 NS | 1 szt. | 4
35 | cz. 20: Materiały zużywalne szklane | Złącze redukcyjne | Redukcja, ze szkła borokrzemowego 3.3, szlif zewn. 29/32 NS, szlif 19/26 NS | 1 szt. | 4
36 | cz. 20: Materiały zużywalne szklane | Złącze redukcyjne | Redukcja, ze szkła borokrzemowego 3.3, szlif zewn. 29/32 NS, szlif 24/29 NS | 1 szt. | 4
37 | cz. 20: Materiały zużywalne szklane | Złącze ekspansywne | Ekspansja, ze szkła borokrzemowego 3.3, szlif zewn. 14/23 NS, szlif 19/26 NS | 1 szt. | 4
38 | cz. 20: Materiały zużywalne szklane | Złącze ekspansywne | Ekspansja, ze szkła borokrzemowego 3.3, szlif zewn. 14/23 NS, szlif 24/29 NS | 1 szt. | 4
39 | cz. 20: Materiały zużywalne szklane | Złącze ekspansywne | Ekspansja, ze szkła borokrzemowego 3.3, szlif zewn. 19/26 NS, szlif 24/29 NS | 1 szt. | 4
40 | cz. 20: Materiały zużywalne szklane | Złącze ekspansywne | Ekspansja, ze szkła borokrzemowego 3.3, szlif zewn. 14/23 NS, szlif 29/32 NS | 1 szt. | 15
41 | cz. 20: Materiały zużywalne szklane | Złącze ekspansywne | Ekspansja, ze szkła borokrzemowego 3.3, szlif zewn. 19/26 NS, szlif 29/32 NS | 1 szt. | 11
42 | cz. 20: Materiały zużywalne szklane | Złącze ekspansywne | Ekspansja, ze szkła borokrzemowego 3.3, szlif zewn. 24/29 NS, szlif 29/32 NS | 1 szt. | 8
43 | cz. 20: Materiały zużywalne szklane | Adapter ze złączem rurowym | Adapter ze szkła borokrzemowego 3.3, złącze proste, szlif zewn. 14/23 NS | 1 szt. | 6
44 | cz. 20: Materiały zużywalne szklane | Adapter ze złączem rurowym | Adapter ze szkła borokrzemowego 3.3, złącze proste, szlif zewn. 29/32 NS | 1 szt. | 4
45 | cz. 20: Materiały zużywalne szklane | Adapter ze złączem rurowym | Adapter ze szkła borokrzemowego 3.3, złącze zgięte, szlif zewn. 14/23 NS | 1 szt. | 12
46 | cz. 20: Materiały zużywalne szklane | Adapter ze złączem rurowym | Adapter ze szkła borokrzemowego 3.3, złącze zgięte, szlif zewn. 29/32 NS | 1 szt. | 12
47 | cz. 20: Materiały zużywalne szklane | Adapter, stożek, z gwintem śrubowym | Adapter szklany, szlif 14/23 NS, gwint 13 mm, szer. o Ø 6,0 - 7,0 mm | 1 szt. | 5
48 | cz. 20: Materiały zużywalne szklane | Adapter, stożek, z gwintem śrubowym | Adapter szklany, szlif 14/23 NS, gwint 18 mm, szer. o Ø 7,0 - 8,5 mm | 1 szt. | 2
49 | cz. 20: Materiały zużywalne szklane | Adapter, stożek, z gwintem śrubowym | Adapter szklany, szlif 29/32 NS, gwint 13 mm, szer. o Ø 6,0 - 7,0 mm | 1 szt. | 4
50 | cz. 20: Materiały zużywalne szklane | Adapter, stożek, z gwintem śrubowym | Adapter szklany, szlif 29/32 NS, gwint 18 mm, szer. o Ø 7,0 - 8,5 mm | 1 szt. | 3
51 | cz. 20: Materiały zużywalne szklane | Biureta | Biureta prosta, szklana z teflonowym kranem i brązową skalą dyfuzyjną | 1 szt. | 5
52 | cz. 20: Materiały zużywalne szklane | Eksykator | Eksykator z tubusem, w pokrywie, fi 180 mm | 1 szt. | 2
53 | cz. 20: Materiały zużywalne szklane | Łapacz cieczy prosty | Łapacz cieczy prosty, szlif zew. 29/32 wew. 29/32 | 1 szt. | 4
54 | cz. 20: Materiały zużywalne szklane | Chłodnica spiralna | Chłodnica spiralna 2 x NS 29 , wykonana ze szkła borokrzemowego 3.3, z plastikowymi oliwkami, gwint GL, dł. płaszcza 400 mm | 1 szt. | 3
55 | cz. 20: Materiały zużywalne szklane | Chłodnica spiralna | Chłodnica spiralna 2 x NS 29 , wykonana ze szkła borokrzemowego 3.3, z plastikowymi oliwkami, gwint GL, dł. płaszcza 600 mm | 1 szt. | 3
56 | cz. 20: Materiały zużywalne szklane | Komora chromatograficzna | Komory do rozwijania chromatogramów na kilku płytkach jednocześnie, WYMIAR 20X20 CM, komora musi umożliwiać jednoczesny rozdział minimum 3 płytek | 1 | 1
57 | cz. 20: Materiały zużywalne szklane | Łapacz cieczy/kropel | Łapacz cieczy NS29(D),14(M) odwrócony | 1 | 6
58 | cz. 20: Materiały zużywalne szklane | Łapacz cieczy/kropel | Łapacz cieczy NS29(D),29(M) odwrócony | 1 | 6
59 | cz. 20: Materiały zużywalne szklane | rozdzielacz | rozdzielacz 2000 ml, NS 29/32, kran teflonowy | 1 | 1
60 | cz. 20: Materiały zużywalne szklane | Bagietki szklane | Bagietki szklane; końcówki stopione; długość 200 mm; średnica 5 mm | 1 op. (10 szt.) | 7
61 | cz. 20: Materiały zużywalne szklane | Złącze redukcyjne | Redukcja WS zewn. 14/23 a 14/23 WS wewn. | 1 szt. | 3
62 | cz. 20: Materiały zużywalne szklane | Złącze zewnętrzne z nakrętką | Złącze zewn. 14/23 z nakrętką otwór fi 6 | 1 szt. | 5
63 | cz. 20: Materiały zużywalne szklane | Lejek ze szlifem | Lejek ze szlifem 14/23 fi 70, szklany | 1 szt. | 29
64 | cz. 20: Materiały zużywalne szklane | Lejek ze szlifem | Lejek ze szlifem 29/32 fi 100, szklany | 1 szt. | 31
65 | cz. 20: Materiały zużywalne szklane | Bagietki szklane | Bagietki szklane; końcówki stopione; długość 200-250 mm; średnica 5 mm | 1 op. (10 szt.) | 3
66 | cz. 20: Materiały zużywalne szklane | Szklany lejek | Szklany lejek o średnicy 100 mm, wysokości 200 mm | 1 szt. | 3
67 | cz. 20: Materiały zużywalne szklane | Szklany lejek | Szklany lejek o średnicy 50 mm, wysokości 100 mm | 1 szt. | 4
68 | cz. 20: Materiały zużywalne szklane | Lejek szklany laboratoryjny, ɸ 75 mm, Materiał : szkło BORO 3.3. | Nr kat. 08-238.202.75, Chemland lub równoważny: Lejek szklany laboratoryjny, ɸ 75 mm, kąt rozwarcia 60°h lejka: 150 mm | 1 szt. | 15
69 | cz. 20: Materiały zużywalne szklane | Probówka okrągłodenna , szklana, bakteriologiczna. | Nr kat. 08-288.14_120, Chemland lub równoważny: Probówka okrągłodenna , szklana, bakteriologiczna. 14x120 mm; Materiał: szkło BORO 3.3. | 1 szt. | 100
70 | cz. 20: Materiały zużywalne szklane | Próbówka szklana z płaskodenną zakrętką | Nr kat. 01-083.202.03, Chemland lub równoważny: Probówka szklana, płaskodenna z zakrętką. Zakrętka posiada silikonową uszczelkę . Pojemność: 30 ml. Materiał: Probówka - szkło BORO 3,3. | 1 szt. | 50
71 | cz. 20: Materiały zużywalne szklane | bagietka szklana | Nr kat. 08-520.5-6X20, Chemland lub równoważny: Bagietka szklana fi5-6 , długość w przedziale 150 - 230 mm | 1 szt. | 40
72 | cz. 20: Materiały zużywalne szklane | Palnik szklany | Nr kat. 08-514.202120, Chemland lub równoważny: Palnik szklany spirytusowy z kołpakiem metalowym. Pojemność 120 ml. Materiał pojemnik - szkło neutralne, kołpak - metal. | 1 szt. | 10
73 | cz. 20: Materiały zużywalne szklane | Szalka Petriego | Nr kat. 06-632492200, Chemland lub równoważny: Szalka Petriego ze szkła,dopuszczalne wymiary 180 - 200 x 30 mm | 1 szt. | 30
74 | cz. 20: Materiały zużywalne szklane | Wkraplacz cylindryczny bez wyrównania ciśnienia | Nr kat. 08-165.202.00, Chemland lub równoważne: Wkraplacz cylindryczny bez wyrównania ciśnienia, poj. 25 mL, szlif 14/23 NS, kran PTFE | 1 szt. | 2
75 | cz. 20: Materiały zużywalne szklane | Wkraplacz cylindryczny bez wyrównania ciśnienia | Nr kat. 08-165.202.00, Chemland lub równoważne: WKRAPLACZ CYLINDRYCZNY 0025ML K.SZKŁO szlif 14/23 | 1 szt. | 2
76 | cz. 20: Materiały zużywalne szklane | Wkraplacz cylindryczny bez wyrównania ciśnienia | Nr kat. 08-165.202.21, Chemland lub równoważne: WKRAPLACZ CYLINDRYCZNY 0050ML K.SZKŁO szlif 14/23 | 1 szt. | 2
77 | cz. 20: Materiały zużywalne szklane | Korek szklany | korek szklany pełny; szlif 14/23 | 1 op. (10 szt.) | 2
78 | cz. 20: Materiały zużywalne szklane | Krystalizator z wylewem | krystalizator szklany z wylewem o pojemności 300 ml, wymiary o średnicy 100 mm, wysokość 50 mm, wykonany ze szkła borokrzemowego | 1 szt. | 1
79 | cz. 20: Materiały zużywalne szklane | Krystalizator szklany z wylewem | Krystalizator z wylewem ze szkła borokrzemowego, poj. 1 600 mL, średnica 190 mm, wys. 90 mm | 1 szt. | 1
80 | cz. 20: Materiały zużywalne szklane | Krystalizator szklany z wylewem | Krystalizator z wylewem ze szkła borokrzemowego, poj. 650 mL, średnica 140 mm, wys. 75 mm | 1 szt. | 1
81 | cz. 20: Materiały zużywalne szklane | Krystalizator szklany z wylewem | Krystalizator z wylewem ze szkła borokrzemowego, poj. 2 700 mL, średnica 230 mm, wys. 100 mm | 1 szt. | 1
82 | cz. 20: Materiały zużywalne szklane | Korek szklany dmuchany | Korek szklany dmuchany ze szlifem WS 19/26 , wykonany ze szkła borokrzemowego BORO 3.3 | 1 szt. | 25
83 | cz. 20: Materiały zużywalne szklane | Korek szklany dmuchany | Korek szklany dmuchany ze szlifem WS 29/32, wykonany ze szkła borokrzemowego BORO 3.3 | 1 szt. | 35
84 | cz. 20: Materiały zużywalne szklane | Krystalizator z wylewem | Krystalizator z wylewem, wykonany ze szkła borokrzemowego, poj. 500 mL, średnica 125 mm, wys. 63 mm | 1 szt. | 20
85 | cz. 20: Materiały zużywalne szklane | Wkraplacz cylindryczny z rurką odpowietrzajacą | Wkraplacz cylindryczny z rurką odpowietrzajacą, z podziałką, poj. 25 mL, szlif 14/23 NS, kran PTFE, z korkiem PP lub PE | 1 szt. | 3
86 | cz. 20: Materiały zużywalne szklane | Wkraplacz cylindryczny z rurką odpowietrzajacą | Wkraplacz cylindryczny z rurką odpowietrzajacą, z podziałką, poj. 50 mL, szlif 14/23 NS, kran PTFE, z korkiem PP lub PE | 1 szt. | 3
87 | cz. 20: Materiały zużywalne szklane | Wkraplacz cylindryczny z rurką odpowietrzajacą | Wkraplacz cylindryczny z rurką odpowietrzajacą, z podziałką, poj. 100 mL, szlif 14/23 NS, kran PTFE, z korkiem PP lub PE | 1 szt. | 3
88 | cz. 20: Materiały zużywalne szklane | Wkraplacz cylindryczny z rurką odpowietrzajacą | Wkraplacz cylindryczny z rurką odpowietrzajacą, z podziałką, poj. 250 mL, szlif 29/32 NS, kran PTFE, z korkiem PP lub PE | 1 szt. | 4
89 | cz. 20: Materiały zużywalne szklane | Wkraplacz cylindryczny bez wyrównania ciśnienia | Wkraplacz cylindryczny bez wyrównania ciśnienia, z podziałką, poj. 50 mL, szlif 14/23 NS, kran PTFE, z korkiem PP lub PE | 1 szt. | 3
90 | cz. 20: Materiały zużywalne szklane | Wkraplacz cylindryczny bez wyrównania ciśnienia | Wkraplacz cylindryczny bez wyrównania ciśnienia, poj. 100 mL, szlif 14/23 NS, kran PTFE, z korkiem PP lub PE | 1 szt. | 3
91 | cz. 20: Materiały zużywalne szklane | Rozdzielacz gruszkowy | Rozdzielacz gruszkowy typu Squibba z podziałką, poj. 50 mL, kran PTFE, korek PE, szlif 19/26 NS, z korkiem PP lub PE | 1 szt. | 20
92 | cz. 20: Materiały zużywalne szklane | Rozdzielacz gruszkowy | Rozdzielacz gruszkowy typu Squibba z podziałką, poj. 100 mL, kran PTFE, korek PE, szlif 19/26 NS, z korkiem PP lub PE | 1 szt. | 20
93 | cz. 20: Materiały zużywalne szklane | Rozdzielacz gruszkowy | Rozdzielacz gruszkowy typu Squibba z podziałką, poj. 250 mL, kran PTFE, korek PE, szlif 29/32 NS, z korkiem PP lub PE | 1 szt. | 30
94 | cz. 20: Materiały zużywalne szklane | Rozdzielacz gruszkowy | Rozdzielacz gruszkowy typu Squibba z podziałką, poj. 500 mL, kran PTFE, korek PE, szlif 29/32 NS, z korkiem PP lub PE | 1 szt. | 26
95 | cz. 20: Materiały zużywalne szklane | Szklany lejek laboratoryjny | ɸ 100 mm, kąt rozwarcia 60°.h lejka: 200 mm, szkło BORO 3.3. | 1 | 10
Suma:

## cz. 21
Nowe LP. | Nazwa pakietu | Nazwa | Opis (opis kryteriów równoważności) | Jednostka miary (wielkość op.) | Przewidywane ilości | wartość jednostkowa netto [PLN] | Stawka VAT % | Wartość VAT PLN (od wartości jednostkowej netto PLN) | Wartość jednostkowa brutto PLN (Wartość jednostkowa netto PLN + Wartość VAT PLN) | cena netto (ilość x Wartość jednostkowa netto PLN) | cena brutto (ilość x Wartość jednostkowa brutto PLN) | Oferowanyprodukt (nazwa producenta, nr katalogowy)
1 | cz. 21: Probówki do pobierania krwi i akcesoria | Probówki z heparyną | Probówki 2 ml do pobierania próbek krwi żylnej z politereftalau etylenu (PET) z heparyną litową (17IU heparyny na 1 ml krwi). Heparyna litowa występuje w postaci suchej, rozpylonej na wewnętrznych ścianach probówki. Wymiary porobówek 13x75 mm z papierową etykietką. Sterylne, niepirogenne, niecycyotoksyczne. Pakowanie pojedyńcze. | 1 op. (100 szt.) | 2
2 | cz. 21: Probówki do pobierania krwi i akcesoria | Uchwyt do probówek do pobierania krwi | Plastikowy uchwyt (adapter) jednorazowego użytku do probówek o średnicy 13 i 16 mm. Do zamknętego systemu pobierania krwi | 1 op. (250 szt.) | 4
3 | cz. 21: Probówki do pobierania krwi i akcesoria | Igły do pobierania krwi | Igły motylkowe z adapterem w rozmiarze 0,8mm; do zamkniętych systemów pobierania krwi; sterylne; jednorazowego użytku; długość igły 19 mm; długość wężyka 170-190 mm; | 50 szt. | 21
4 | cz. 21: Probówki do pobierania krwi i akcesoria | Probówki do pobierania krwi do analizy surowicy | nr katalogowy 367896 (BD Vacutainer) lub równoważne: Probówki do zamkniętego systemu pobierania krwi do analizy surowicy, objętość 10 ml, średnica 16 mm, wysokość 100 mm, wykonane z polietylenu, zawierają aktywator krzepnięcia, mają papierową etykietę w kolorze białym, kompatybilne z igłami typu motylkowego o rozmiarze 0,8x19 mm 21G, pakowane po 100 sztuk na racku | 1 op. (100 szt.) | 15
5 | cz. 21: Probówki do pobierania krwi i akcesoria | Probówki do pobierania krwi z EDTA-K2 | nr katalogowy 368861 (BD Vacutainer) lub równoważne: Probówki do zamkniętego systemu pobierania krwi do analizy hematologicznej nr katalogowy 368861 (BD Vacutainer) lub równoważne, objętość 4 ml, średnica 13 mm, wysokość 75 mm, wykonane z polietylenu, z dodatkiem antykoagulantu K2EDTA, mają papierową etykietę w kolorze białym, kompatybilne z igłami typu motylkowego o rozmiarze 0,8x19 mm 21G, pakowane po 100 sztuk na racku | 1 op. (100 szt.) | 20
Suma:

## cz. 22
Nowe LP. | Nazwa pakietu | Nazwa | Opis (opis kryteriów równoważności) | Jednostka miary (wielkość op.) | Przewidywane ilości | wartość jednostkowa netto [PLN] | Stawka VAT % | Wartość VAT PLN (od wartości jednostkowej netto PLN) | Wartość jednostkowa brutto PLN (Wartość jednostkowa netto PLN + Wartość VAT PLN) | cena netto (ilość x Wartość jednostkowa netto PLN) | cena brutto (ilość x Wartość jednostkowa brutto PLN) | Oferowanyprodukt (nazwa producenta, nr katalogowy)
1 | cz. 22: Materiały zużywalne Ogrody | Kieliszki do leków | Kieliszki plastikowe do leków 30 ml | 1 op. (90 szt.) | 40
2 | cz. 22: Materiały zużywalne Ogrody | kuweta laboratoryjna | kuweta laboratoryjna z pp, 450x350x75mm, dopuszczalne zakresy wymiarów +/- 2 cm | 1 szt. | 10
3 | cz. 22: Materiały zużywalne Ogrody | kuweta laboratoryjna | kuweta laboratoryjna z pp, 375x300x75, dopuszczalne zakresy wymiarów +/- 2 cm | 1 szt. | 10
4 | cz. 22: Materiały zużywalne Ogrody | taca laboratoyjna | taca laboratoryjna ze stali nierdzewnej 225x160x14mm, dopuszczalne zakresy wymiarów +/- 2 cm | 1 szt. | 10
Suma:

## cz. 23
Nowe LP. | Nazwa pakietu | Nazwa | Opis (opis kryteriów równoważności) | Jednostka miary (wielkość op.) | Przewidywane ilości | wartość jednostkowa netto [PLN] | Stawka VAT % | Wartość VAT PLN (od wartości jednostkowej netto PLN) | Wartość jednostkowa brutto PLN (Wartość jednostkowa netto PLN + Wartość VAT PLN) | cena netto (ilość x Wartość jednostkowa netto PLN) | cena brutto (ilość x Wartość jednostkowa brutto PLN) | Oferowanyprodukt (nazwa producenta, nr katalogowy)
1 | cz. 23: Materiały zużywalne do genomiki (izolacja DNA, RNA, PCR, itp.) | Folia optyczna samoprzylepna | Folia samoprzylepna, odpowiednia do takich aplikacji jak reakcji łąńcuchowej polimeracy z odwrotną transkrypcją w czasie rzeczywistym, Dimetylosulfotlenek. Odpowiednia do płytek wykonanych z PE, PS oraz PP Zapobiega przed parowaniem podczas reakcji PCR lub przechowywania próbek Odporna na DMSO Odpowiednia do pracy w temperaturze od -80oC do +110oC Zakończona paskiem do łatwego odklejania folii, nie pozostawia resztek kleju. Wolna od RNAz, DNAz i gDNA | 1 op. (100 szt.) | 20
2 | cz. 23: Materiały zużywalne do genomiki (izolacja DNA, RNA, PCR, itp.) | Płytka elucyjna U-denna | 96-dołkowa, przezroczysta, jałowa, dno okrągłe "U", DNA/RNA free, przeznaczona do reakcji w ramach procedury kitu NucleoMag dx Pathogen | 1 op. (20 szt.) | 50
3 | cz. 23: Materiały zużywalne do genomiki (izolacja DNA, RNA, PCR, itp.) | Płytka kwadratowa 2,2ml | 96 dołkowa, pół-przezroczysta, jałowa, dno okrągłe "U", DNA/RNA free, przeznaczona do reakcji w ramach procedury kitu NucleoMag dx Pathogen | 1 szt. | 1000
4 | cz. 23: Materiały zużywalne do genomiki (izolacja DNA, RNA, PCR, itp.) | Paski do PCR 0.2 ml | Cienkościenne, z osobno pakowanymi wieczkami typu strip, wolne od Dnaz i Rnaz, pirogenów i inhibitorów PCR, endotoksyn, ATP, nie mutagenne, szczelne zamknięcie (utrata w stopniu mniejszym niż 0.2%). Przezroczyste, polipropylen PP w jakości medycznej o podwyższonej przezroczystości. | 1 op. (125 x 8 szt.) | 1
5 | cz. 23: Materiały zużywalne do genomiki (izolacja DNA, RNA, PCR, itp.) | Płytki 96-dołkowa non-skirted, łamana/podzielna | Produkt kompatybilny z kompatybilny z termocyklerem Agilent STRATAGENE. Płytki V-denne bez kołnierza, 96-dołkowe poj. 0,2 ml, brak RNAz, DNAz, bez ramki osłaniającej, przycięty narożnik i przejrzyste dno, V-denne. | 1 szt. | 1000
6 | cz. 23: Materiały zużywalne do genomiki (izolacja DNA, RNA, PCR, itp.) | Płytki 96-dołkowe | 96-dołkowe PCR, wysokoprofilowe, cienkościenne, pół-kołnierz, wysokość 20,75 mm, wolne od DNaz, RNaz, DNA | 1 op. (25 szt.) | 3
7 | cz. 23: Materiały zużywalne do genomiki (izolacja DNA, RNA, PCR, itp.) | Papier filtracyjny | Gruba bibuła filtracyjna; wymiary 10x15 cm; odporna na wilgoć; odpowiednia do mokrego transferu białek; 100% bawełny; odpowiednia do stosowania z alkoholami i innymi rozpuszczalnikami organicznymi; kompatybilna ze sprzętem firmy Bio-Rad | 1 op. (30 szt.) | 5
8 | cz. 23: Materiały zużywalne do genomiki (izolacja DNA, RNA, PCR, itp.) | Membrana z PVDF | membrana z PVDF do Western Blot, rolka o wymiarach 26 cm x 3,3 m, wielkość porów 0,2um, zdolność wiązania 150-160ug/cm2 | 1 rolka | 1
Suma:

## cz. 24
Nowe LP. | Nazwa pakietu | Nazwa | Opis (opis kryteriów równoważności) | Jednostka miary (wielkość op.) | Przewidywane ilości | wartość jednostkowa netto [PLN] | Stawka VAT % | Wartość VAT PLN (od wartości jednostkowej netto PLN) | Wartość jednostkowa brutto PLN (Wartość jednostkowa netto PLN + Wartość VAT PLN) | cena netto (ilość x Wartość jednostkowa netto PLN) | cena brutto (ilość x Wartość jednostkowa brutto PLN) | Oferowanyprodukt (nazwa producenta, nr katalogowy)
1 | cz. 24: Materiały zużywalne do genomiki (izolacja DNA, RNA, PCR, itp.) | folia uszczelniająca do płytek do PCR | Folia uszczelniająca do zaklejania płytek 96-dołkowych, przeźroczysta, samoprzylepna, zdzieralna; przeznaczona do qPCR; wolna od DNaz, RNaz, DNA; pasująca do płytek do aparatu BIORAD CFX96, zastosowanie w temperaturach do -40 st C. | 1 op. (100 szt.) | 1
2 | cz. 24: Materiały zużywalne do genomiki (izolacja DNA, RNA, PCR, itp.) | Samoprzylepne folia uszczelniająca do płytek 96-dołkowych | Samoprzylepne folia uszczelniająca. Do stosowania we wszytskich rodzajach cykli termicznych (włączając real-time PCR oraz NGS). Wykonana z przezroczystego poliestru. Pasująca do wszystkich płytek PCR. Zachowuje swoje właściwości do –40°C Wolna od DNaz, RNaz i ludzkiego DNA | 1 op. (100 szt.) | 11
Suma:

## cz. 25
Nowe LP. | Nazwa pakietu | Nazwa | Opis (opis kryteriów równoważności) | Jednostka miary (wielkość op.) | Przewidywane ilości | wartość jednostkowa netto [PLN] | Stawka VAT % | Wartość VAT PLN (od wartości jednostkowej netto PLN) | Wartość jednostkowa brutto PLN (Wartość jednostkowa netto PLN + Wartość VAT PLN) | cena netto (ilość x Wartość jednostkowa netto PLN) | cena brutto (ilość x Wartość jednostkowa brutto PLN) | Oferowanyprodukt (nazwa producenta, nr katalogowy)
1 | cz. 25: Materiały Bio | Slajdy, komory typu Nunc Lab-Tek | komora do wzorstu barwienia, która składa się z wyjmowanej polistyrenowej komory na podłoże przymocowanej do standardowego szkiełka. Powierzchnia szkiełka jest specjalnie przygotowana do hodowli komórek przylegających Szkiełka Nunc z 8 dołkami szklanymi | 1 | 2
2 | cz. 25: Materiały Bio | Urządzenia do dializy | 69570 (ThermoFisher) lub równoważny Urządzenie do dializy; dializa cząsteczek powyżej 10kDa w objętości od 10 ul do 2 ml; rozmiar 0,1 ml; | 50 szt. | 2
3 | cz. 25: Materiały Bio | Urządzenia do dializy | 88401 (ThermoFisher) lub równoważny Urządzenie do dializy; dializa cząsteczek powyżej 10kDa w objętości od 10 ul do 2 ml; rozmiar 0,5 ml; | 25 szt. | 2
4 | cz. 25: Materiały Bio | Urządzenia do dializy | 88404 (ThermoFisher) lub równoważny Urządzenie do dializy; dializa cząsteczek powyżej 10kDa w objętości od 10 ul do 2 ml; rozmiar 2 ml; | 25 szt. | 2
5 | cz. 25: Materiały Bio | Jednorazowe kolumny do odsalania | 89882 (ThermoFisher) lub równoważne Kolumny do odsalania wirówkowego: wielkość porów 7kD MWCO, pojemność próbki 0,5 mL. Kolumna wykonana z polipropylenu, Zawartość 0,05% azydku sodu w zywicy. Powierzchnia fitracyjna 7,6cm2 | 1op.(25szt.) | 1
6 | cz. 25: Materiały Bio | Jednorazowe kolumny do odsalania | 89891 (ThermoFisher) lub równoważne: Kolumny do odsalania wirówkowego; wielkość porów 7kD MWCO, pojemność próbki 5mL. Kolumna wykonana z polipropylenu, Zawartość 0,05% azydku sodu w zywicy. Powierzchnia fitracyjna 7,6cm2 | 1op.(25szt.) | 1
7 | cz. 25: Materiały Bio | kolumienki do wymiany buforu | Nr kat. 89883, ThermoFisher lub równoważny: kolumienki objętości 0.5 ml, do wymiany buforu, odcięcie 7kDa , rekomendowane do BLI | 50 szt. | 1
8 | cz. 25: Materiały Bio | kolumienki do usuwania barwników i biotyny | Nr kat. A44297, ThermoFisher lub równoważny: kolumienki objętości 0.5 ml, do odmywania biotyny i barwników od białka, rekomendowane do BLI | 50 szt. | 1
Suma:

## cz. 26
Nowe LP. | Nazwa pakietu | Nazwa | Opis (opis kryteriów równoważności) | Jednostka miary (wielkość op.) | Przewidywane ilości | wartość jednostkowa netto [PLN] | Stawka VAT % | Wartość VAT PLN (od wartości jednostkowej netto PLN) | Wartość jednostkowa brutto PLN (Wartość jednostkowa netto PLN + Wartość VAT PLN) | cena netto (ilość x Wartość jednostkowa netto PLN) | cena brutto (ilość x Wartość jednostkowa brutto PLN) | Oferowanyprodukt (nazwa producenta, nr katalogowy)
1 | cz. 26: Materiały zużywalne do genomiki (izolacja DNA, RNA, PCR, itp.) | Płytki 96-dołkowa semi-skirted | Produkt kompatybilny z Termocyklerem Quant Studio 6 Pro. Płytki V-denne bez kołnierza, 96-dołkowe poj. 0,2 ml, brak RNAz, DNAz, bez ramki osłaniającej, przycięty narożnik i przejrzyste dno, V-denne, odpowiedni dla Quant Studio 6 PRO | 1 szt. | 2000
Suma:

## cz.27
Nowe LP. | Nazwa pakietu | Nazwa | Opis (opis kryteriów równoważności) | Jednostka miary (wielkość op.) | Przewidywane ilości | wartość jednostkowa netto [PLN] | Stawka VAT % | Wartość VAT PLN (od wartości jednostkowej netto PLN) | Wartość jednostkowa brutto PLN (Wartość jednostkowa netto PLN + Wartość VAT PLN) | cena netto (ilość x Wartość jednostkowa netto PLN) | cena brutto (ilość x Wartość jednostkowa brutto PLN) | Oferowanyprodukt (nazwa producenta, nr katalogowy)
1 | cz. 27: Materiały bioplastik | szalki Petriego,plastikowe, DWUKOMOROWE | Nr kat. 5904035780805, BioSpace lub rówonoważny: szalki dwukomorowe, sterylne, średnica 90 mm | 1 opak (25 szt.) | 10
2 | cz. 27: Materiały bioplastik | Szalka Petriego | Sterylne szalki Petriego; płaskie; wolne od zniekształceń optycznych; Średnica: 100 mm; Wysokość: 15 mm; zastosowanie mikrobiologia. | 1 op. (500 szt.) | 1
3 | cz. 27: Materiały bioplastik | Szalka Petriego | Szalki Petriego wykonane z twardego przezroczystego plastiku, średnica 90 mm, wys. 14-15 mm, bez żeber wentylacyjnych, w zestawie z nakrywkami | 1 op. (10 szt.) | 155
4 | cz. 27: Materiały bioplastik | Wymazówki do nosa | Nr kat. 202004 prod. NEST lub równoważne: sterylne wymazówki , pakowane oddzielnie bez probówki, do wymazów z nosa, wacik dakronowy lub wiskozowy, długość wymazówki 150 mm | 1 szt. | 3000
5 | cz. 27: Materiały bioplastik | Wymazówki do gardła | Nr kat. 23117, Genoplast lub Intergos lub równoważne: sterylna wymazówka z probówką i szczelnym korkiem, wiskozowa, bez podłoża, zaopatrzona w etykietę identyfikacyjna | 1 szt. | 3000
6 | cz. 27: Materiały bioplastik | Butelka hodowlana T75 | Genoplast nr kat. G77080033 bądź równoważne Butelki hodowlane o powierzchni wzrostu 75cm2; dedydykowane do hodowli adherentnych; Wykonane z przezroczystego polistyrenu; Skośna szyjka, dostęp do wszystkich narożników pipetą serologiczną i skrobakiem; Pola opisu z obu stron szyjki; nadrukowana bądź wygrawerowana skala z obu stron butelki; wyprofilowana krawędź umożliwiająca ustawianie butelek w stosy; zakrętka wentylująca z filtrem hydrofobowym o porach 0,2µm; Butelki sterylne; niepirogenne (weryfikacja testem LAL, przy granicy wykrywalności <0,06 EU/ml); niecytotoksyczne | 1 op. (100 szt.) | 10
7 | cz. 27: Materiały bioplastik | Butelka hodowlana T25 | Genoplast nr kat. G77070033 bądź równoważne Butelki hodowlane o powierzchni wzrostu 25cm2; dedydykowane do hodowli adherentnych; Wykonane z przezroczystego polistyrenu; Skośna szyjka, dostęp do wszystkich narożników pipetą serologiczną i skrobakiem; Pola opisu z obu stron szyjki, nadrukowana bądź wygrawerowana skala z obu stron butelki, wyprofilowana krawędź umożliwiająca ustawianie butelek w stosy, zakrętka wentylująca z filtrem hydrofobowym o porach 0,2µm; Butelki sterylne ; niepirogenne (weryfikacja testem LAL, przy granicy wykrywalności <0,06 EU/ml); niecytotoksyczne | 1 op. (200 szt.) | 3
8 | cz. 27: Materiały bioplastik | Butelki hodowlane T175 | (Genoplast nr kat. G77090033 bądź równoważne )Butelki hodowlane o powierzchni wzrostu 175 cm²; dedydykowane do hodowli adherentnych; Wykonane z przezroczystego polistyrenu; Skośna szyjka, dostęp do wszystkich narożników pipetą serologiczną i skrobakiem; Pola opisu z obu stron szyjki; nadrukowana bądź wygrawerowana skala z obu stron butelki; wyprofilowana krawędź umożliwiająca ustawianie butelek w stosy; zakrętka wentylująca z filtrem hydrofobowym o porach 0,2µm; Butelki sterylne ; niepirogenne (weryfikacja testem LAL, przy granicy wykrywalności <0,06 EU/ml); niecytotoksyczne | 1 op. (40 szt.) | 100
9 | cz. 27: Materiały bioplastik | Szalki Petriego , 150mm | Płytka Petriego, wykonana z PS, sterylna, 150mm średnica | 1 op. (147szt.) | 1
10 | cz. 27: Materiały bioplastik | Plytki 96-dołkowe sterylne | Nr kat. 07-6096, Biologix lub równoważne: Płytki 96- dołkowe z przykrywką, sterylne, pojemność 0,2ml; wykonane z PS; Sterylizowane wiązką elektronów, niepirogenne, wolne od RNAz i DNAz, pakowane pojedynczo | 1 op. (50szt.) | 2
11 | cz. 27: Materiały bioplastik | Płytki 6-dołkowe, strylne | Nr kat. 02/07-6006, Biologix lub równoważne: Płytki 6- dołkowe z przykrywką, sterylne, pojemność 3ml; wykonane z PS; Sterylizowane wiązką elektronów, niepirogenne, wolne od RNAz i DNAz, pakowane pojedynczo | 1 op. (50szt.) | 2
12 | cz. 27: Materiały bioplastik | Probówki wirówkowe 5 ml zakręcane | Probówki wirówkowe o pojemności 5 ml, zakręcane, nisko adhezyjne, możliwość zamrażania w -80oC. Sterylne, wolne od DNAz i RNAz, pyrogenów i inhibitorów PCR, eddotoksyn. Z matowym polem do opisu, skala 1, 2, 3, 4, 5 ml. | 1 op. (2 x 100 szt.) | 1
Suma:

## cz. 28
Nowe LP. | Nazwa pakietu | Nazwa | Opis (opis kryteriów równoważności) | Jednostka miary (wielkość op.) | Przewidywane ilości | wartość jednostkowa netto [PLN] | Stawka VAT % | Wartość VAT PLN (od wartości jednostkowej netto PLN) | Wartość jednostkowa brutto PLN (Wartość jednostkowa netto PLN + Wartość VAT PLN) | cena netto (ilość x Wartość jednostkowa netto PLN) | cena brutto (ilość x Wartość jednostkowa brutto PLN) | Oferowanyprodukt (nazwa producenta, nr katalogowy)
1 | cz. 28: Materiały zużywalne do genomiki (izolacja DNA, RNA, PCR, itp.) | Zestaw do izolacji DNA | Uniwersalny zestaw do izolacji genomowego DNA z różnych materiałów, 250 izolacji, Zestaw mini kolumny filtracyjne oraz zestaw niezbędnych odczynników | 1 op. (250 szt.) | 4
2 | cz. 28: Materiały zużywalne do genomiki (izolacja DNA, RNA, PCR, itp.) | Zestaw do izolacji plazmidów wysokokopijnych | Minikolumny do izolacji plazmidów wysokokopijnych z 3 ml hodowli bakteryjnej, pojemnośc złoża 20 ug DNA. Zestaw odczynników dołączony do zestawu. | 1 op. (50 izolacji) | 1
3 | cz. 28: Materiały zużywalne do genomiki (izolacja DNA, RNA, PCR, itp.) | Zestaw do oczyszczania DNA | ( 740609.250 ) Macherey Nagel lub równoważny Zestaw do oczyszczania DNA oraz PCR;: 60-80% odzysk fragmentów 50pz, pojemność wiązania 25 μg; wydajności 70 – 95%; Objętość elucji 15 – 30 μL; uniwersalny do wszystkich żelowych systemów buforowych (TAE, TBE i in.). | 1 op. (250) | 1
Suma:

## cz.29
Nowe LP. | Nazwa pakietu | Nazwa | Opis (opis kryteriów równoważności) | Jednostka miary (wielkość op.) | Przewidywane ilości | wartość jednostkowa netto [PLN] | Stawka VAT % | Wartość VAT PLN (od wartości jednostkowej netto PLN) | Wartość jednostkowa brutto PLN (Wartość jednostkowa netto PLN + Wartość VAT PLN) | cena netto (ilość x Wartość jednostkowa netto PLN) | cena brutto (ilość x Wartość jednostkowa brutto PLN) | Oferowanyprodukt (nazwa producenta, nr katalogowy)
1 | cz. 29: materiały zużywalne | kuwety plastikowe, jednorazowe, do DLS | Nr kat. ZEN0040, Mavern lub równoważny: Kuwety o mikroobjętości do pomiaru wielkości cząstek, z plastikowym korkiem. Kompatybilne z aparatem Zetasizer Nano | 100 szt. | 1
Suma:

## cz. 30
Nowe LP. | Nazwa pakietu | Nazwa | Opis (opis kryteriów równoważności) | Jednostka miary (wielkość op.) | Przewidywane ilości | wartość jednostkowa netto [PLN] | Stawka VAT % | Wartość VAT PLN (od wartości jednostkowej netto PLN) | Wartość jednostkowa brutto PLN (Wartość jednostkowa netto PLN + Wartość VAT PLN) | cena netto (ilość x Wartość jednostkowa netto PLN) | cena brutto (ilość x Wartość jednostkowa brutto PLN) | Oferowanyprodukt (nazwa producenta, nr katalogowy)
1 | cz. 30: Probówki | Probówki kriogeniczne podwójnie kodowane, wewnętrzny gwint, | Probówki posiadające kod 2D oraz side code, zakrętka z gwintem wewnętrzym, sterylne, pakowane w kodowany SBS rack na 96 probówek. Pojemność: 1mL. opakowanie polipropylenowe | 4 800 (50 racków po 96 probówek) | 2
2 | cz. 30: Probówki | Probówki do mrożenia komórek | pojemność 2 ml, sterylne, wolne od Dnaz, Rnaz, DNA i pirogenów, wytrzymujace temperaturę -196C, z uszczelką, samostojące, średnica zewnętrzna 12,5 mm, wysokość 49 mm | 1 op. (1000 szt.) | 15
3 | cz. 30: Probówki | Probówki kriogeniczne | Probówki do mrożenia żywych komórek o pojemności 2mL (objętość nominalna 1,6 mL); Wytrzymałe na temp. Do -196°C; Gwint wewnętrzny i uszczelka silikonowa zapobiegająca kontaminacji; Zamykanie i otwieranie probówek jednym obrotem nakrętki; Sterylne; niepirogenne (weryfikacja testem LAL, przy granicy wykrywalności <0,06 EU/ml); niecytotoksyczne ; | 1 op. (500 szt.) | 3
4 | cz. 30: Probówki | Probówki ogrągłodenne polistyrenowe | Polistyrenowe probówki okręgłodenne 5ml ( o wymiarach 12x75 mm) z zatyczką posiadającą w środku dwa ranty umożliwiające dwa poziomy jej nałożenia ma probówkę. Sterylna, niepirogenna, dedykowana do cytometrii przepływowej. | 1 op. (25 szt.) | 10
Suma:

## cz. 31
Nowe LP. | Nazwa pakietu | Nazwa | Opis (opis kryteriów równoważności) | Jednostka miary (wielkość op.) | Przewidywane ilości | wartość jednostkowa netto [PLN] | Stawka VAT % | Wartość VAT PLN (od wartości jednostkowej netto PLN) | Wartość jednostkowa brutto PLN (Wartość jednostkowa netto PLN + Wartość VAT PLN) | cena netto (ilość x Wartość jednostkowa netto PLN) | cena brutto (ilość x Wartość jednostkowa brutto PLN) | Oferowanyprodukt (nazwa producenta, nr katalogowy)
1 | cz. 31: Materiały do hodowli butelki typu Erlenmeyer | Butelki do hodowli płynnych komórek ssaczych 1000 ml | butelki jednorazowe z poliwęglanu, bądź PETG, typu Erlenmeyer do hodowli płynnych komórek ssaczych, niepirogenne, płaskie dno, wentylowane nakrętki, sterylne | 1 op. 6 sztuk | 8
2 | cz. 31: Materiały do hodowli butelki typu Erlenmeyer | Butelki do hodowli płynnych komórek ssaczych 125 ml | butelki jednorazowe z poliwęglanu, bądź z PETG typu Erlenmeyer do hodowli płynnych komórek ssaczych, niepirogenne, płaskie dno, wentylowane nakrętki, sterylne | 1op. (50 szt.) | 4
3 | cz. 31: Materiały do hodowli butelki typu Erlenmeyer | Butelki do hodowli płynnych komórek ssaczych 500 ml | butelki jednorazowe z poliwęglanu, bądź z PETG typu Erlenmeyer do hodowli płynnych komórek ssaczych, niepirogenne, płaskie dno, wentylowane nakrętki, sterylne | 1op. (25 szt.) | 5
4 | cz. 31: Materiały do hodowli butelki typu Erlenmeyer | Butelki do hodowli płynnych komórek ssaczych 2000 ml | butelki jednorazowe z poliwęglanu, bądź z PETG typu Erlenmeyer do hodowli płynnych komórek ssaczych, niepirogenne, płaskie dno, wentylowane nakrętki, sterylne | 1 op. (6 szt.) | 8
Suma:

## cz. 32
Nowe LP. | Nazwa pakietu | Nazwa | Opis (opis kryteriów równoważności) | Jednostka miary (wielkość op.) | Przewidywane ilości | wartość jednostkowa netto [PLN] | Stawka VAT % | Wartość VAT PLN (od wartości jednostkowej netto PLN) | Wartość jednostkowa brutto PLN (Wartość jednostkowa netto PLN + Wartość VAT PLN) | cena netto (ilość x Wartość jednostkowa netto PLN) | cena brutto (ilość x Wartość jednostkowa brutto PLN) | Oferowanyprodukt (nazwa producenta, nr katalogowy)
1 | cz. 32: Materiały do histologii - Formy | Foremki do zatapiania tkanek w OCT o średnicy 25 mm | Nr kat. 4728, Sakura Finetek Poland Sp. z o.o. lub równoważne: Parametry równoważności: Plastikowe foremki, okrągłe o średnicy 25 mm, do zatapiania i mrożenia tkanek w medium OCT | 1 op. (12x100 szt.) | 1
2 | cz. 32: Materiały do histologii - Formy | Foremki do zatapiania tkanek w OCT o średnicy 15 mm | Nr kat. 4730, Sakura Finetek Poland Sp. z o.o. lub równoważne: Parametry równoważności: Plastikowe foremki, okrągłe o średnicy 15 mm, do zatapiania i mrożenia biopsji w medium OCT | 1 op. (12x100 szt.) | 1
3 | cz. 32: Materiały do histologii - Formy | Foremki do zatapiania tkanek w OCT o wymiarach 25 x 20 x 5 mm | Nr kat. 4557, Sakura Finetek Poland Sp. z o.o. lub równoważne: Parametry równoważności: Plastikowe foremki, prostokątne o wymiarach 25 x 20 x 5 mm, do zatapiania i mrożenia tkanek w medium OCT | 1 op. (12x100 szt.) | 1
4 | cz. 32: Materiały do histologii - Formy | Foremki do zatapiania tkanek w OCT o wymiarach 10 x 10 x 5 mm | Nr kat. 4565, Sakura Finetek Poland Sp. z o.o. lub równoważne: Parametry równoważności: Plastikowe foremki, prostokątne o wymiarach 10 x 10 x 5 mm, do zatapiania i mrożenia tkanek w medium OCT | 1 op. (12x100 szt.) | 1
5 | cz. 32: Materiały do histologii - Formy | Foremki do zatapiania tkanek w OCT o wymiarach 15 x 15 x 5 mm | Nr kat. 4566, Sakura Finetek Poland Sp. z o.o. lub równoważne: Parametry równoważności: Plastikowe foremki, prostokątne o wymiarach 15 x 15 x 5 mm, do zatapiania i mrożenia tkanek w medium OCT | 1 op. (12x100 szt.) | 1
Suma:

## cz. 33
Nowe LP. | Nazwa pakietu | Nazwa | Opis (opis kryteriów równoważności) | Jednostka miary (wielkość op.) | Przewidywane ilości | wartość jednostkowa netto [PLN] | Stawka VAT % | Wartość VAT PLN (od wartości jednostkowej netto PLN) | Wartość jednostkowa brutto PLN (Wartość jednostkowa netto PLN + Wartość VAT PLN) | cena netto (ilość x Wartość jednostkowa netto PLN) | cena brutto (ilość x Wartość jednostkowa brutto PLN) | Oferowanyprodukt (nazwa producenta, nr katalogowy)
1 | cz. 33: Filtr przeciwpyłowy | Filtr przeciwpyłowy | Do drzwi konsoli spektrometru NMR, 830mm x 378mm, w ramce metalowej | 1 szt. | 5
Suma:

## cz. 34
Nowe LP. | Nazwa pakietu | Nazwa | Opis (opis kryteriów równoważności) | Jednostka miary (wielkość op.) | Przewidywane ilości | wartość jednostkowa netto [PLN] | Stawka VAT % | Wartość VAT PLN (od wartości jednostkowej netto PLN) | Wartość jednostkowa brutto PLN (Wartość jednostkowa netto PLN + Wartość VAT PLN) | cena netto (ilość x Wartość jednostkowa netto PLN) | cena brutto (ilość x Wartość jednostkowa brutto PLN) | Oferowanyprodukt (nazwa producenta, nr katalogowy)
1 | cz. 34: Materiały do Life Science | Filtr nakręcany na butelkę | S2GPU05RE (Sigma-Aldrich) lub równoważny: sterylny filtr do filtracji płynów; nakręcany na butelkę do pojemności 500ml; o średnicy porów 0,22µm; z membraną wykonaną z polietersulfonu; średnica membrany filtracyjnej 73mm; średnica gwintu: 33mm; powierzchnia filtracyjna 40cm²; objętość martwa mniejsza lub równa 3ml; możliwość filtracji płynów o temperaturze do 45°C | 1 op. (12 szt.) | 3
2 | cz. 34: Materiały do Life Science | Smar silikonowy do próżni | nr kat.: Z273554, Sigma-Aldrich lub równoważne: Smar Dow Corning do wysokiego podciśnienia; Smar silikonowy na bazie oleju silikonowego, do próżni pomiędzy 1x10 -5 i 1x10 -6 mm Hg, o szerokim zakresie temperatury roboczej, niskiej lotności, wodoodporny, chemicznie odporny na działanie olejów mineralnych, oleju roślinnego, wielu gazów, rozcieńczonych kwasów i zasad, i wodnych roztworów soli nieorganicznych. Zakres temperatury - 40 do 260 stopni C | 1 op. (150 g) | 1
3 | cz. 34: Materiały do Life Science | Wirówkowe jednostki filtracyjne | UFC500396 (Merck) lub równoważny Membrana z regenrowanej celulozy Ultracel-3, Musi zapewniać minimalny odzysk zatężanej próbki >90% oraz współczynnik zatężania 25-30x,szybki czas przeprowadzonej reakcji 10-30min. Długość 4,99 cm (1,96 cala) Średnica 10.8 mm Obszar filtracji 1 cm² Minimalna końcowa objętość koncentratu 15 µl | 1op.(96szt.) | 1
4 | cz. 34: Materiały do Life Science | Wirówkowe jednostki filtracyjne | UFC900324 (Merc) lub równoważny Membrana z regenrowanej celulozy Ultracel-3, e: Musi zapewniać minimalny odzysk zatężanej próbki >90% oraz współczynnik zatężania 25-30x, szybki czas przeprowadzonej reakcji 10-30min. Długość 12,1 cm (4,807 cala) Średnica 2.97 cm Obszar filtracji 7.6 cm² Minimalna końcowa objętość koncentratu 200 µ | 1op.(96szt.) | 1
5 | cz. 34: Materiały do Life Science | Wirówkowe jednostki filtracyjne | UFC501096 (Merc) lub równoważne Membrana z regenrowanej celulozy Ultracel-10kDa, Musi zapewniać minimalny odzysk zatężanej próbki >90% oraz współczynnik zatężania 25-30x, czas przeprowadzonej reakcji 10-30min. Długość 4,99 cm (1,96 cala) Średnica 10.8 mm Obszar filtracji 1 cm² Minimalna końcowa objętość koncentratu 15 µl | 1op.(96szt.) | 1
6 | cz. 34: Materiały do Life Science | Wirówkowe jednostki filtracyjne | UFC901024 (Merc) lub równoważne Membrana z regenrowanej celulozy Ultracel-10kDa, pojemnośc próbki 15ml. Musi zapewniać minimalny odzysk zatężanej próbki >90% oraz współczynnik zatężania 25-30x, szybki czas przeprowadzonej reakcji 10-30min. Długość 12,1 cm (4,807 cala) Średnica 2.97 cm Obszar filtracji 7.6 cm² Minimalna końcowa objętość koncentratu 200 µL | 1op.(24szt.) | 1
7 | cz. 34: Materiały do Life Science | Wirówkowe jednostki filtracyjne | UFC505096 (Merc) lub równoważne Membrana z regenrowanej celulozy Ultracel-50kDa, pojemnośc próbki 0,5ml. Musi zapewniać minimalny odzysk zatężanej próbki >90% oraz współczynnik zatężania 25-30x, szybki czas przeprowadzonej reakcji 10-30min. Długość 4,99 cm (1,96 cala) Średnica 10.8 mm Obszar filtracji 1 cm² Minimalna końcowa objętość koncentratu 15 µl | 1op.(96szt.) | 1
8 | cz. 34: Materiały do Life Science | Wirówkowe jednostki filtracyjne | UFC905024 (Merc) lub równoważne Membrana z regenrowanej celulozy Ultracel-50kDa, pojemnośc próbki 15ml. Musi zapewniać minimalny odzysk zatężanej próbki >90% oraz współczynnik zatężania 25-30x, szybki czas przeprowadzonej reakcji 10-30min. Długość 12,1 cm (4,807 cala) Średnica 2.97 cm Obszar filtracji 7.6 cm² Minimalna końcowa objętość koncentratu 200 µl | 1op.(24szt.) | 1
9 | cz. 34: Materiały do Life Science | Kolumienki wirówkowe 0,22 uM | CLS8161-100E (Merck);Probówki wirówkowe Corning® Costar® Spin-X® 2,0m lub równoważne: z filtrem wykonanym z octanu celulozy o porach 2µm i pojemności roboczej 500µL, o RCF max 16000g, wolne od DNaz i RNaz | 1op.(100szt.) | 1
10 | cz. 34: Materiały do Life Science | Kolumienki do wirowania | SC1000 SigmaPrep™ spin column (Merc ), lub równoważny: Kolumienki do oczyszczania białka techniką powinowactwa z możliwościa przechowywania. Format zarówno do użytku, jak i przechowywania kompatybilny zarówno z mikrowirówkami, jak i kolektorami próżniowymi | 1op. | 5
11 | cz. 34: Materiały do Life Science | Smar silikonowy | Smar silikonowy właściwy do próżniowych połączeń szklanych | 1 szt. | 7
Suma:

## cz. 35
Nowe LP. | Nazwa pakietu | Nazwa | Opis (opis kryteriów równoważności) | Jednostka miary (wielkość op.) | Przewidywane ilości | wartość jednostkowa netto [PLN] | Stawka VAT % | Wartość VAT PLN (od wartości jednostkowej netto PLN) | Wartość jednostkowa brutto PLN (Wartość jednostkowa netto PLN + Wartość VAT PLN) | cena netto (ilość x Wartość jednostkowa netto PLN) | cena brutto (ilość x Wartość jednostkowa brutto PLN) | Oferowanyprodukt (nazwa producenta, nr katalogowy)
1 | cz. 35: Materiały do hodowli komórkowych | Slajdy do liczenia komórek | Nr kat. 10027-446, VWR lub równoważne: kompatybilne z automatycznym licznikiem komórek EVE™ (NanoEnTek) | 1 op. (50 szt.) | 14
2 | cz. 35: Materiały do hodowli komórkowych | Płytka 12 dołkowa | 83. 3921 (Sarstedt) lub równoważny: Płytki hodowlane 12-dołkowe; Wykonane z przezroczystego polistyrenu wysokiej jakości umozliwiajacego prowadzenie obserwacji mikroskopowych; Wymiary zewnętrzne płytek zgodne z normą ANSI/SBS lub równoważną; Dołki ponumerowane alfanumerycznie wzdłuż krawędzi oraz pomiędzy dołkami; Zagłębienia pomiędzy dołkami zmniejszające ryzyko kontaminacji; Antypoślizgowe kratki na bocznych ściankach podstawy, przezroczyste ścianki boczne podstawy,pierścienie kondensacyjne wytłoczone na nakrywce; sterylne (zgodnie z DIN EN ISO 11137 lub równoważne); niepirogenne (weryfikacja testem LAL, przy granicy wykrywalności <0,06 EU/ml); niecytotoksyczne; Pakowane indywidualnie | 1 op. (50 szt.) | 11
3 | cz. 35: Materiały do hodowli komórkowych | Płytka 24 dołkowa | 83. 3922 (Sarstedt) lub równoważny: Płytki hodowlane 24-dołkowe; Wykonane z przezroczystego polistyrenu wysokiej jakości umozliwiajacego prowadzenie obserwacji mikroskopowych; Wymiary zewnętrzne płytek zgodne z normą ANSI/SBS lub równoważną; Dołki ponumerowane alfanumerycznie wzdłuż krawędzi oraz pomiędzy dołkami; Zagłębienia pomiędzy dołkami zmniejszające ryzyko kontaminacji; Antypoślizgowe kratki na bocznych ściankach podstawy, przezroczyste ścianki boczne podstawy,pierścienie kondensacyjne wytłoczone na nakrywce; sterylne, niepirogenne (weryfikacja testem LAL, przy granicy wykrywalności <0,06 EU/ml); niecytotoksyczne; Pakowane indywidualnie | 1 op. (50 szt.) | 10
4 | cz. 35: Materiały do hodowli komórkowych | Płytka 6 dołkowa | 83.3920 (Sarstedt) lub rówoważny: Płytki hodowlane 6-dołkowe; Wykonane z przezroczysteg polistyrenu wysokiej jakości umozliwiajacego prowadzenie obserwacji mikroskopowych; Wymiary zewnętrzne płytek zgodne z normą ANSI/SBS lub równoważną; Dołki ponumerowane alfanumerycznie wzdłuż krawędzi oraz pomiędzy dołkami; Zagłębienia pomiędzy dołkami zmniejszające ryzyko kontaminacji; Antypoślizgowe kratki na bocznych ściankach podstawy, przezroczyste ścianki boczne podstawy,pierścienie kondensacyjne wytłoczone na nakrywce; sterylne; niepirogenne (weryfikacja testem LAL, przy granicy wykrywalności <0,06 EU/ml); niecytotoksyczne ; Pakowane indywidualnie | 1 op. (50 szt.) | 19
5 | cz. 35: Materiały do hodowli komórkowych | Płytka 12 dołkowa | Płytki 12-dołkowe do hodowli komórkowych. Powierzchnia TC. Sterylizowane promieniowaniem gamma. Wolne od DNaz i RNaz, nie pirogeniczne. | 1 op. (100 szt.) | 4
6 | cz. 35: Materiały do hodowli komórkowych | Płytka 24 dołkowa | Płytki 24-dołkowe do hodowli komórkowych. Powierzchnia TC. Sterylizowane promieniowaniem gamma. Wolne od DNaz i RNaz, nie pirogeniczne. | 1 op. (100 szt.) | 5
7 | cz. 35: Materiały do hodowli komórkowych | Płytka 6 dołkowa | Płytki 6-dołkowe do hodowli komórkowych. Powierzchnia TC. Sterylizowane promieniowaniem gamma. Wolne od DNaz i RNaz, nie pirogeniczne. | 1 op. (100 szt.) | 11
8 | cz. 35: Materiały do hodowli komórkowych | Płytka 96 dołkowa | Płytki 96-dołkowe, płaskie dno, powierzchnia TC do hodowli komórkowych. Sterylizowane promieniowaniem gamma. Wolne od DNaz i RNaz, nie pirogeniczne. | 1 op. (100 szt.) | 4
9 | cz. 35: Materiały do hodowli komórkowych | Płytka 96 dołkowa | Płytki 96-dołkowe; Wykonane z przezroczystego polistyrenu wysokiej jakości umozliwiajacego prowadzenie obserwacji mikroskopowych; Wymiary zewnętrzne płytek zgodne z normą ANSI/SBS lub równoważną; Dołki ponumerowane alfanumerycznie wzdłuż krawędzi oraz pomiędzy dołkami; Zagłębienia pomiędzy dołkami zmniejszające ryzyko kontaminacji; Antypoślizgowe kratki na bocznych ściankach podstawy, przezroczyste ścianki boczne podstawy,pierścienie kondensacyjne wytłoczone na nakrywce; sterylne, niepirogenne (weryfikacja testem LAL, przy granicy wykrywalności <0,06 EU/ml); niecytotoksyczne ; Pakowane indywidualnie | 1 op. (50 szt.) | 21
10 | cz. 35: Materiały do hodowli komórkowych | Płytki do pomiaru fluorescencji | płytki do pomiaru fluorescencji; 96-dołkowe; czarne; z optycznie przezroczystym dnem; polistyrenowe | 1 op. (48 szt.) | 1
11 | cz. 35: Materiały do hodowli komórkowych | Płytki hodowlane 24-dołkowe opłaszczone kolagenem | Płytki 24-dołkowe opłaczone kolagenem typu I (pochodzącym ze szczurzych ogonów) do hodowli komórkowych; Wykonane z przezroczystego polistyrenu wysokiej jakości umozliwiajacego prowadzenie obserwacji mikroskopowych; Dołki ponumerowane alfanumerycznie wzdłuż krawędzi oraz pomiędzy dołkami; Zagłębienia pomiędzy dołkami zmniejszające ryzyko kontaminacji; Antypoślizgowe kratki na bocznych ściankach podstawy, przezroczyste ścianki boczne podstawy,pierścienie kondensacyjne wytłoczone na nakrywce; sterylne ; niepirogenne (weryfikacja testem LAL, przy granicy wykrywalności <0,06 EU/ml); niecytotoksyczne | 1 op. (5 szt.) | 1
12 | cz. 35: Materiały do hodowli komórkowych | Skrobaki do komórek | Ostrza skrobaków wykonane z bardzo elastycznego, gumopodonego, nietoksycznego materiału, ostrze można ustawić w dwóch położeniach, długość ostrza 1,7 cm, długość całkowita skrobaka 25 cm.Sterylne , niepirogenne (weryfikacja testem LAL, przy granicy wykrywalności <0,06 EU/ml), niecytotoksyczne ), pakowane pojedynczo. | 1 op. (100 szt.) | 7
13 | cz. 35: Materiały do hodowli komórkowych | Skrobaki do komórek | Ostrza skrobaków wykonane z bardzo elastycznego, gumopodonego, nietoksycznego materiału, ostrze można ustawić w dwóch położeniach, długość ostrza 1,35 cm, długość całkowita skrobaka 16 cm.Sterylne , niepirogenne (weryfikacja testem LAL, przy granicy wykrywalności <0,06 EU/ml), niecytotoksyczne , pakowane pojedynczo. | 1 op. (100 szt.) | 7
14 | cz. 35: Materiały do hodowli komórkowych | szkiełka nakrywkowe do komory BÜRKERA | Dane techniczne: wymiary: 20 x 28 mm grubość: 0.4 mm | 1 op. (2 szt.) | 10
15 | cz. 35: Materiały do hodowli komórkowych | Skrobaczka do kultur komórkowych | Długość rączki: 180 mm Wyposażone w obrotowe, elastyczne ostrze z PE Długość ostrza: 18 mm, sterylne, indywidualne pakowane | 1 op. (100 szt) | 1
16 | cz. 35: Materiały do hodowli komórkowych | filtry do agreagatów komórkowych | 70 µm; przeznaczone do łatwego usuwania agregatów komórkowych lub dużych cząstek po dysocjacji tkanek lub z większych próbek krwi w celu uzyskania jednolitej zawiesiny pojedynczych komórek; konstrukcja sitek zapewniająca lepszą wentylację podczas filtracji oraz zapobiegająca zatykaniu się filtrów, odpowiednie do falkonów stożkowych: 15 ml | 1 op. (100 szt.) | 2
17 | cz. 35: Materiały do hodowli komórkowych | filtry do agreagatów komórkowych | 70 µm; przeznaczone do łatwego usuwania agregatów komórkowych lub dużych cząstek po dysocjacji tkanek lub z większych próbek krwi w celu uzyskania jednolitej zawiesiny pojedynczych komórek; konstrukcja sitek zapewniająca lepszą wentylację podczas filtracji oraz zapobiegająca zatykaniu się filtrów, odpowiednie do falkonów stożkowych:50 mL | 1 op. (100 szt.) | 1
18 | cz. 35: Materiały do hodowli komórkowych | filtry do agreagatów komórkowych | 100 µm; przeznaczone do łatwego usuwania agregatów komórkowych lub dużych cząstek po dysocjacji tkanek lub z większych próbek krwi w celu uzyskania jednolitej zawiesiny pojedynczych komórek; konstrukcja sitek zapewniająca lepszą wentylację podczas filtracji oraz zapobiegająca zatykaniu się filtrów, odpowiednie do falkonów stożkowych: 15 mL | 1 op. (100 szt.) | 1
19 | cz. 35: Materiały do hodowli komórkowych | Filtry strzykawkowe MCE 0,8 µm. | Filtry strzykawkowe wykonane z estrów celulozy (MCE), średnica porów 0,8 µm. Steryle. Możliwośc zastosowania ze strzykawkami Luer - Lock. | 1 op. (50 szt.) | 2
20 | cz. 35: Materiały do hodowli komórkowych | Nabutelkowe systemy filtracji próżniowej | Nabutelkowy system filtracji prózniowej, zawierający membrany z octanu clelulozy oraz butelki odbieralnikowe. Pojemność 500 ml, Średnica membrany 70 mm, rozmiar porów 0,22 µm. Sterylne, pakowane indywidualnie | 1 op. (12 szt.) | 1
Suma:

## cz. 36
Nowe LP. | Nazwa pakietu | Nazwa | Opis (opis kryteriów równoważności) | Jednostka miary (wielkość op.) | Przewidywane ilości | wartość jednostkowa netto [PLN] | Stawka VAT % | Wartość VAT PLN (od wartości jednostkowej netto PLN) | Wartość jednostkowa brutto PLN (Wartość jednostkowa netto PLN + Wartość VAT PLN) | cena netto (ilość x Wartość jednostkowa netto PLN) | cena brutto (ilość x Wartość jednostkowa brutto PLN) | Oferowanyprodukt (nazwa producenta, nr katalogowy)
1 | cz. 36: Materiały zużywalne | Woreczki strunowe 120 x 180 mm | Woreczki z zamknięciem strunowym 120 x 180 mm | 1 op. (1000 szt.) | 5
2 | cz. 36: Materiały zużywalne | Woreczki strunowe 60 x 80 mm | Woreczki z zamknieciem strunowym 60 x 80 mm | 1 op. (1000 szt.) | 4
3 | cz. 36: Materiały zużywalne | Woreczki strunowe na próbki | Woreczki strunowe na próbki z wytrzymałego LDPE z zamknięciem strunowym, z polem opisowym, szer. x dł. 80 x 120 mm | 1 op. (100 szt.) | 4
4 | cz. 36: Materiały zużywalne | Otwieracz do ampułek | Bezpieczny otwieracz do ampułek wykonany z tworzywa sztucznego | 1 szt. | 2
5 | cz. 36: Materiały zużywalne | Woreczek strunowy | Woreczek strunowy, wymiary 100 mm x 220 mm (+/- 20%) lub z zabezpieczeniem klejonym celem transportu próbek, wykonane z miękkiego plastiku | 1 op. (100 szt.) | 30
6 | cz. 36: Materiały zużywalne | Woreczki strunowe 7x10 cm | woreczki strunowe, bezbarwne przezroczyste, o wymiarach 7 x 10 cm, pojedyńcze zamknięcie | 1 op. (100 szt.) | 2
7 | cz. 36: Materiały zużywalne | Woreczki strunowe 15/16x25 cm | Woreczki strunowe, bezbarwne przezroczyste, o wymiarach 15 x 25 cm lub 16x25 cm, pojedyńcze zamknięcie | 1 op. (100 szt.) | 2
8 | cz. 36: Materiały zużywalne | Pap pen / długopis hydrofobowy | Tworzący hydrofobową barierę na szkiełkach podstawowych lub nakrywkowych Kompatybilny z większością odczynników do IHC, ICC, IF, ISH Nierozpuszczalny w alkoholu i acetonie. Końcówka 2 mm | 1 szt. | 2
9 | cz. 36: Materiały zużywalne | Marker permantentny | Czarny marker permanentny. Odpowiedni do pisania po szkle i plastiku. | 1 op. (12 szt.) | 6
10 | cz. 36: Materiały zużywalne | statyw do łaźni wodnych | Okrągłe, pływające statywy na probówki o poj. 0,5 ml. Przeznaczone do łaźni wodnych. Wypełnione w całości unoszą się na powierzchni wody. W dolnej części wyposażone w nóżki o dł. 20 mm, w górnej w uchwyt znajdujący się na środku. | 1 szt. | 1
11 | cz. 36: Materiały zużywalne | statyw do łaźni wodnych | Okrągłe, pływające statywy na probówki o poj. 1,5 ml. Przeznaczone do łaźni wodnych. Wypełnione w całości unoszą się na powierzchni wody. W dolnej części wyposażone w nóżki o dł. 20 mm, w górnej w uchwyt znajdujący się na środku. | 1 szt. | 2
12 | cz. 36: Materiały zużywalne | Statyw pp | Statyw na probówki 1,5 ml na 100 miejsc, można stosować w łaźni wodnej, zamrażarce i autoklawować. Z polipropylenu. | 1 szt | 5
13 | cz. 36: Materiały zużywalne | pudełka do przechwywania falkonów 50 ml | Pudełka na 9 probówek o średnicy do 30 mm (np. Falcony 50 ml). Wykonane z polipropylenu. Wymiary pudełka : 130 x 130 x wys. 128 mm. | 1 szt. | 18
14 | cz. 36: Materiały zużywalne | Pudełka do przechowywania falkonów 15 ml | Pudełka na 25 probówek o średnicy do 17 mm (np. Falcony 15 ml). Wykonane z polipropylenu. Wymiary Pudełka 130 x 130 x wys. 128 mm. | 1 szt. | 18
15 | cz. 36: Materiały zużywalne | Rynienki jednorazowe | Nr kat. EKX1.1, ROTH SELECTION lub równoważne: Sterylne rynienki na reagenty POJ.50 ML, do pipet 12-kanałowych . | 1 op. (50 szt.) | 10
16 | cz. 36: Materiały zużywalne | Statyw na próbówki | Nr kat. EQM-AKC-ST60PB-00264, Medicalove lub równoważny: Statyw na probówki 16mm 60 miejscowy, plastikowy. | 1 szt. | 20
17 | cz. 36: Materiały zużywalne | Łyżeczka typ POLY | Nr kat. 06-521254-12, Chemland lub równoważny: łyżeczka-typ POLY stal 18-8 dł 120mm | 1 szt. | 30
18 | cz. 36: Materiały zużywalne | Markery laboratoryjne | Nr kat. 187108-BB,biurobox lub równoważne: bardzo cienka koncówka (igłowa) do opisywania probówek plastikowych, odporny na alkohol i wodę, | 1 op. (10 szt.) | 5
19 | cz. 36: Materiały zużywalne | Folia aluminiowa | Folia aluminiowa w rolce, dł. 200 m (1 rolka = 200m lub 2 rolki po 100 m), szer. 500 mm, grubość 0,03 mm | 1 szt. | 10
20 | cz. 36: Materiały zużywalne | Folia aluminiowa | Folia aluminiowa w rolce, dł. 200 m (1 rolka o dlugości 200m lub 2 rolki po 100 m), szer. 500 mm, grubość 0,05 mm | 1 szt. | 15
21 | cz. 36: Materiały zużywalne | Taśma znacznikowa do autoklawu wskaźnikowa | taśma adhezyjna, z indykatorem stanu sterylizacji, dł. Taśmy 55 m | 1 szt. | 6
22 | cz. 36: Materiały zużywalne | Łódeczki wagowe | Jednorazowe łódeczki wagowe o pojemności 25 ml, antystatyczne, wykonane z PS, kształt diamentu, Odporne na temperaturę do 70 °C | 1 op. (500 szt.) | 7
23 | cz. 36: Materiały zużywalne | Papierki wagowe | Transparentny obustronnie gładki papier, stosowany samodzielnie lub jako wkład do łódeczek do ważenia, gładkość papieru gwarantuje przenoszenie bez strat ważonego materiału, dł. 115 mm, szer. 90 mm | 1 op. (100 szt.) | 21
24 | cz. 36: Materiały zużywalne | Pojemniki na mocz | Pojemniki na mocz z przezroczystego PP, z gwintowaną, szczelną pokrywką, poj. 100 mL, z podziałką, niesterylne, posiadające pole do opisu oraz matową powierzchnię opisową, odporne na zgniatanie i pęknięcia | 1 op. (100 szt.) | 4
25 | cz. 36: Materiały zużywalne | Statyw na probówki | Zestaw 5 statywów, każdy na probówki poj. 1,5-2 mL, z dwoma uchwytami, 80-miejscowy, wykonany z PP, odporny na temp. od -80°C do +125°C, autoklawowalny | 1 op. (5 szt.) | 6
26 | cz. 36: Materiały zużywalne | Statyw na probówki | Statyw z PP przystosowany do wykorzystania wszystkich czterech stron; zawiera: – 4 otwory o śr. 30 mm na probówki o poj. 50 ml; – 12 otworów o śr. 20 mm na probówki wirówkowe o poj. 15 ml; – 32 otwory o śr. 12 mm na probówki reakcyjne o poj. 1,5 i 2 ml; – 32 otwory o śr. 10 mm na probówki reakcyjne o poj. 0,5 ml | 1 op. (5 szt.) | 5
27 | cz. 36: Materiały zużywalne | Statyw na probówki typu falkon 15 ml | Statyw na probówki wirówkowe o poj. 15 mL, 213 x 130 x 50 mm, 50-miejscowy, wykonany z PP | 1 szt. | 28
28 | cz. 36: Materiały zużywalne | Statyw na probówki typu falkon 50 ml | Statyw na probówki wirówkowe o poj. 50 mL, 200 x 170 x 52 mm, 25-miejscowy, wykonany z PP | 1 szt. | 33
29 | cz. 36: Materiały zużywalne | Taśma parafinowa | Taśma parafinowa, dł. 75 m, szer. 50 mm | 1 szt. | 3
30 | cz. 36: Materiały zużywalne | Taśma parafinowa | Taśma parafinowa, dł. 75 m, szer. 100 mm | 1 szt. | 9
31 | cz. 36: Materiały zużywalne | Podstawki korkowe do kolb okrągłodennych o poj. 100 mL | Podstawki wykonane z korka, średnica zewn. 80 mm, pasujące do kolb okrągłodennych o poj. 100 mL | 1 op. (5 szt.) | 15
32 | cz. 36: Materiały zużywalne | Podstawki korkowe do kolb okrągłodennych o poj. 250 mL | Podstawki wykonane z korka, średnica zewn. 110 mm, pasujące do kolb okrągłodennych o poj. 250 mL | 1 op. (5 szt.) | 15
33 | cz. 36: Materiały zużywalne | Podstawki korkowe do kolb okrągłodennych o poj. 500 mL | Podstawki wykonane z korka, średnica zewn. 140 mm, pasujące do kolb okrągłodennych o poj. 500 mL | 1 op. (5 szt.) | 11
34 | cz. 36: Materiały zużywalne | Uniwersalne paski wskaźnikowe pH -zakres 0-14 pH | Uniwersalne paski wskaźnikowe pH -zakres 0-14 pH, podziałka pH 1, czteropolowe, paskowe | 1 op. (100 szt.) | 19
35 | cz. 36: Materiały zużywalne | Uniwersalne paski wskaźnikowe pH - zakres 4,5-10 pH | Uniwersalne paski wskaźnikowe pH - zakres 4,5-10 pH, podziałka pH 0,5, trójpolowe, paskowe | 1 op. (100 szt.) | 5
36 | cz. 36: Materiały zużywalne | Uniwersalne paski wskaźnikowe pH - zakres 2-9 pH | Uniwersalne paski wskaźnikowe pH - zakres 2-9 pH, podziałka pH 0,5, trójpolowe, paskowe | 1 op. (100 szt.) | 1
37 | cz. 36: Materiały zużywalne | Uniwersalne paski wskaźnikowe pH - zakres 1,7-3,8 pH | Uniwersalne paski wskaźnikowe pH - zakres 1,7-3,8 pH, podziałka pH 0,3, paskowe | 1 op. (100 szt.) | 3
38 | cz. 36: Materiały zużywalne | Notanik laboratoryjny | Notatnik laboratoryjny, kratka, 200 stron, na okładce napis "Laboratory notebook" lub "Zeszyt laboratoryjny", zawiera co najmniej 4 strony na opis zawartości lub spisem treści, na 200 numerowanych stronach poza kratkowanym obszarem muszą znajdować się pola do wypełnienia: "nazwa projektu", "Kontynuacja ze strony", "Kontynuacja na stronie", miejsce na podpis badacza, miejsce na datę zapisu, miejsce na podpis przełożonego i datę akceptacji przez prezłożonego lub bliskoznaczne. Notatnik ma zawierać co najmniej 4 strony na ogólne notatki - nie wliczone do 200 stron w kratkę. | 1 szt. | 38
39 | cz. 36: Materiały zużywalne | Zestaw uszczelek Guko z naturalnego kauczuku | Zestaw 8 uszczelek (po jednej w rozmiarach od 1 do 8) z kauczuku naturalnego (NR), przeznaczone do zastosowania z kolbami i lejkami filtracyjnymi, odpowiednie do użytku w temp. od -45 do +150°C, twardość: Shore A 40º | 1 op. (8 szt.) | 10
40 | cz. 36: Materiały zużywalne | Bagietka magnetyczna z PTFE | Bagietka do mieszadełek magnetycznych wykonana z PTFE, z silnym magnesem na końcu, powłoka z PTFE, bardzo elastyczny i poręczny trzonek, gładka powierzchnia, łatwa do czyszczenia, nie powoduje kontaminacji, dł. 300 mm | 1 szt. | 18
41 | cz. 36: Materiały zużywalne | Jednorazowe łódeczki wagowe | Jednorazowe łódeczki wagowe, antystatyczne, czarne, poj. 30 , wykonane z PS, kształt diamentu, odporne na temperaturę do 70 °C | 1 op. (500 szt.) | 5
42 | cz. 36: Materiały zużywalne | Szpatułki z PP | Szpatułki do mieszania, z PP, białe, dł. 244 mm, Ø pręta 6 mm | 1 op. (10 szt.) | 2
43 | cz. 36: Materiały zużywalne | Gruszka do kolumn | Gruszka do kolumn, podwójna z siatką | 1 szt. | 6
44 | cz. 36: Materiały zużywalne | Kolorowa taśma do opisywania | Szerokość 19 mm, długość rolki 36 m | 1 szt. | 23
45 | cz. 36: Materiały zużywalne | Kolorowa taśma do opisywania | Szerokość 19 mm, kolor pomarańczowy, jasnoczerwony, różowy, jasnozielony lub żółty, długość rolki 36 m | 1 szt. | 7
46 | cz. 36: Materiały zużywalne | Kuweta PCV | Kuweta z PCV; wymiary 31 x 41 cm (+/- 5cm) | 1 szt. | 2
47 | cz. 36: Materiały zużywalne | Naczynie na reagenty | Zbiorniki na odczynniki, 50ml objętości, przystosowane do pipet 12-kanałowych, wykonane z polistyrenu w kolorze białym, z wewnętrzną podziałką, system zbierania cieczy w każdym rogu, wolne od pirogenów, DNaz i RNaz, sterylne, pakowane w worki po 5 szt. | 1 op. (40 x 5 szt.) | 12
48 | cz. 36: Materiały zużywalne | Pojemnik dozujący do parafilmu | pojemnik dozujący na Parafilmu. Solidny pojemnik wykonany z wytrzymałego tworzywa sztucznego. Z mechanizmem tnącym. Odpowiedni dla wszystkich rolek parafilmu o szerokości 5 i 10 cm. | 1 szt. | 1
49 | cz. 36: Materiały zużywalne | Statyw na probówki | Statyw z PP przystosowany do wykorzystania wszystkich czterech stron; zawiera: – 4 otwory o śr. 30 mm na probówki o poj. 50 ml; – 12 otworów o śr. 20 mm na probówki wirówkowe o poj. 15 ml; – 32 otwory o śr. 12 mm na probówki reakcyjne o poj. 1,5 i 2 ml; – 32 otwory o śr. 10 mm na probówki reakcyjne o poj. 0,5 ml;z estaw 5 szt. | 1 op. (5 szt.) | 1
50 | cz. 36: Materiały zużywalne | Stojak do krioprobówek | Stojak do krioprobówek; PP; | 1 szt. | 5
51 | cz. 36: Materiały zużywalne | Taśma samoprzylepna do opisywania | Odporna na olej, wodę i słabe kwasy; trwała w temperaturze od -23°C do +121°C | 1 szt. | 11
52 | cz. 36: Materiały zużywalne | Taśma uszczelniająca | Teflonowa, 15m x 19mm x 0,2mm (+/- 10%) | 1 szt. | 4
53 | cz. 36: Materiały zużywalne | Zestaw do pisania na kriomateriałach, | Bardzo trwały tusz Cienka końcówka Bez zmian koloru w niskich temperaturach | 1 op. (10 szt.) | 5
54 | cz. 36: Materiały zużywalne | Markery laboratoryjne | z cienką końcówką, atrament wysycha natychmiast, nie rozmazuje się, zastosowanie do produktów szklanych, plastikowych | 1 op. (10 szt.) | 13
55 | cz. 36: Materiały zużywalne | Papier do chromatografii | grubość folii 0,34 mm, wykończenie gładkie, do użytku z aplikacją do elektroforezy,ogólnej chromatografii, stopień 3 mm, szybkość przepływu 130 mm/30 min/ arkusze 46x57 cm | 1 szt. | 1
56 | cz. 36: Materiały zużywalne | Rynienki jednorazowe | Naczynie na reagenty, zaprojektowane do aplikacji przy użyciu pipet wielokanałowych, jednorazowe, do wszystkich rodzajów pipet 12-kanałowych, wykonane z PS, 50ml, sterylne | 1 op. (50 szt.) | 10
57 | cz. 36: Materiały zużywalne | Taśma samoprzylepna do opisywania | Kolorowa taśma do opisywania Szerokość: 25 mm Długość rolki: 12,7 m Nie zostawia śladów po odklejeniu Odporne na olej, wodę i kwasy. Trwałe w temperaturze od -23°C do +121°C. | 1 szt. | 26
58 | cz. 36: Materiały zużywalne | Taśma parafilmowa | szerokość 100 mm, długość 75 m | 1 szt. | 1
59 | cz. 36: Materiały zużywalne | Szpatułki do ważenia | Szpatułki do ważenia o wymiarach, 10,5x310 mm, do probówek 50 mL | 1 op. (150 szt) | 2
60 | cz. 36: Materiały zużywalne | Szpatułki do ważenia | Szpatułki do ważenia o wymiarach, 7x210 mm. Pasujące do probówek 15 mL oraz 1,5 i 2 mL | 1 op. (300 szt) | 2
61 | cz. 36: Materiały zużywalne | Taśma do kontroli sterylizacji | Taśma do kontroli sterylizacji w autoklawie parowym o szerokości 19 mm; długość rolki 50 m. Taśma reaguje tylko na jednoczesne działanie ciśnienia i temperatury po upływie czasu minimalnego, zmiana barwy po 20 minutach w temperaturze 120 °C i 134° po 7 minutach. | 1 szt. | 32
62 | cz. 36: Materiały zużywalne | Kartusz gazowy | Nabój gazowy do palnika gazowego, nakłuwany, 190 g. Mieszkanka gazów butan/propan. Średnica 90 mm, wysokość 90 mm. | 1 szt. | 2
63 | cz. 36: Materiały zużywalne | Wąż silikonowy | Wężyk silikonowy, przezroczysty, średnica wewnętrzna 4 mm, średnica zwenętrzna 7 mm, nadający się do autoklawowania w 121°C. | 15 metrów | 1
64 | cz. 36: Materiały zużywalne | Czasomierz elektroniczny | Czasomierz elektroniczny z wbudowanym w tył obudowy magnesem. Sygnalizacja dźwiękowa, odmierza czas od 99 min 59 sekund. Zasilany bateriami. | 1 szt. | 3
65 | cz. 36: Materiały zużywalne | Naklejki do probówek | Naklejki do probówek, zestaw 5 kolorów, średnica 12 mm, zakres temperatury -25°C do +70°C | 1 op. (1000 szt.) | 1
66 | cz. 36: Materiały zużywalne | Łódeczki wagowe | Naczynka wagowe jednorazowego użytku, białe o pojemnośći 100 ml, Przeznaczone do substancji ciekłych i stałych. Wykonane z PS | 1op. 500 sztuk | 2
67 | cz. 36: Materiały zużywalne | Łódeczki wagowe | Naczynka wagowe jednorazowego użytku, białe o pojemnośći 250 ml, Przeznaczone do substancji ciekłych i stałych. Wykonane z PS | 1 op 500 sztuk | 2
68 | cz. 36: Materiały zużywalne | Zestaw do pisania na kriomateriałach, | Bardzo trwały tusz Cienka końcówka Bez zmian koloru w niskich temperaturach, odporne na etanol | 1 op. (10 szt.) | 2
69 | cz. 36: Materiały zużywalne | Markery laboratoryjne | z cienką końcówką, atrament wysycha natychmiast, nie rozmazuje się, zastosowanie do produktów szklanych, plastikowych, odporne na etanol | 1 op. (10 szt.) | 2
70 | cz. 36: Materiały zużywalne | Szpatułki z PP | Jednorazowe szpatułki plastikowe z PP, całkowita dł. 210 mm, szer. Łyżeczki 14mm, Ø pręta 7 mm, niesterylne | 1 op. (100 szt.) | 12
71 | cz. 36: Materiały zużywalne | Taśma kaptonowa | Taśma kaptonowa, dł. 30 m, szer. 12 mm | 1 szt. | 1
72 | cz. 36: Materiały zużywalne | Etykiety samoprzylepne do głębokiego mrożenia | Etykiety samoprzylepne do głębokiego mrożenia, odporne na bardzo niskie temperatury (przynajmniej -140C), nie odklejają się w czasie sterylizacji parą wodną, nie odpadają w zamrażarkach i wirówkach odpowiednie do probówek 1,5 ml; 33 x 13 mm | 20 x 85 szt | 2
73 | cz. 36: Materiały zużywalne | Etykiety samoprzylepne do głębokiego mrożenia | Etykiety samoprzylepne do głębokiego mrożenia, odporne na bardzo niskie temperatury (przynajmniej -140C), ie odklejają się w czasie sterylizacji parą wodną, nie odpadają w zamrażarkach i wirówkach, odpowiednie do probówek 0,5 ml; 24 x 13 mm | 20 x 119 szt | 2
74 | cz. 36: Materiały zużywalne | Etykiety na rolce | Naklejki wykonane z chemicznie obojętnego poliestru. Przeznaczone do opisywania ręcznego. Prostokątne. Etykiety pasujące do probówek o poj. 1,5/2 ml. Bardzo trwałe. Nie odklejają się w czasie sterylizacji parą wodną, nie odpadają w zamrażarkach i wirówkach. Nie ulegają wyschnięciu. | 1 op. | 2
75 | cz. 36: Materiały zużywalne | Etykiety na rolce | Naklejki wykonane z chemicznie obojętnego poliestru. Przeznaczone do opisywania ręcznego. Prostokątne. Etykiety pasujące do probówek o poj. 0,5 ml. Bardzo trwałe. Nie odklejają się w czasie sterylizacji parą wodną, nie odpadają w zamrażarkach i wirówkach. Nie ulegają wyschnięciu. | 1 op. | 2
76 | cz. 36: Materiały zużywalne | Etykiety na rolce | Naklejki wykonane z chemicznie obojętnego poliestru. Przeznaczone do opisywania ręcznego. Okrągłe. Etykiety pasujące do probówek o poj. 0,2 lub 0,5 ml. Bardzo trwałe. Nie odklejają się w czasie sterylizacji parą wodną, nie odpadają w zamrażarkach i wirówkach. Nie ulegają wyschnięciu. | 1 op. | 2
77 | cz. 36: Materiały zużywalne | Pojemnik na płyny ustrojowe | Pojemnik jałowy z PP, 30 ml, z zakrętką | 50 szt. | 15
78 | cz. 36: Materiały zużywalne | Podłoża krzemowe | Monokrystaliczne podłoża krzemowe o orientacji krystalograficznej powierzchni (100), wytworzone metodą Czochralskiego, jednostronnie polerowane; rezystywność: 1-10 Ohm-cm; typ: P; średnica: 4 cale (ok. 100 mm); grubość z zakresu: 400-550 µm; jakość (wafer grade): Prime; TTV < 5 µm, Bow < 30 µm, Warp < 30 µm | 1 op. (25 szt.) | 2
79 | cz. 36: Materiały zużywalne | Pęsety plastikowe | Wysokiej jakości pęseta z tworzywa sztucznego, o dużej sztywności i odporności chemicznej. Odporna na temperatury do 200 °C. Kształt końcówki prosty, bez ząbków, o szerokości 2 mm. Całkowita długość +/- 12 cm. Zastosowanie do chwytania membran nitrocelulozowych lub PVDF. | 1 szt. | 10
80 | cz. 36: Materiały zużywalne | korki | Korek z kołnierzem, silikonowy, NS 14/23, 14.2 mm, stabilne w -60 to +220 °C | 1 | 4
81 | cz. 36: Materiały zużywalne | korki | Korek z kołnierzem, silikonowy, NS 29/32, 25.0 mm, stabilne w -60 to +220 °C | 1 | 4
82 | cz. 36: Materiały zużywalne | korki | Korek z kołnierzem, gumowy, NS 14/23, 14.2 mm, stabilny -20 to +100 °C | 1 | 4
83 | cz. 36: Materiały zużywalne | korki | Korek z kołnierzem, gumowy, NS 14/23, 14.2 mm, stabilny -20 to +100 °C | 1 | 4
84 | cz. 36: Materiały zużywalne | wyciorki | elastyczne wyciorki do czyszczenia rurek NMR, zestaw minimum 20 szt w opakowaniu, długośc co najmniej 220mm | 1 op (20 szt) | 10
85 | cz. 36: Materiały zużywalne | Wąż silikonowy, | średnica 8 / 12 mm, gr.ścianki 2 mm, opak. 25 mb 1 * 25 m | 25m | 1
86 | cz. 36: Materiały zużywalne | Wąż neoprenowy | średnica wewnętrzna 8,0 mm, średnica zewnętrzna 1,2 mm, 15m, kolor Czarny, | 15m | 1
87 | cz. 36: Materiały zużywalne | zacisk do węża wg. Hoffmana | do węża o fi do 20mm | 1 | 4
88 | cz. 36: Materiały zużywalne | Zawór węża laboratoryjnego | z tworzywa sztucznego, dwudrożny, prosty, odpowiedni dla węża o średnicy wewn. 9 mm | 1 | 4
89 | cz. 36: Materiały zużywalne | Złączka trójdrożna do węża laboratoryjnego | z PP, typu Y, do węża o średnicy 9mm | 1 | 2
90 | cz. 36: Materiały zużywalne | Kosz PTFE do czyszczenia próbek | Koszyk będący jednocześnie stojakiem na próbki, wykonany z odpornego chemicznie polimeru, przeznaczony do zanurzania w roztworze czyszczącym. Średnia 50 - 70 mm. Otwory na próbki o długości ok. 30 mm | 1 szt | 1
91 | cz. 36: Materiały zużywalne | Statyw na probówi PCR | 96 (8x12) dołkowy, z przezroczysta przykrywką, wykonany z polipropylenu; przeznaczony na probówki do PCR o pojemności 0,2ml, z możliwością autoklawowania; wymiary minimalne : 12 x10,3mm (LxW) możliwośc układania statywów jeden na drugim | 1 szt | 5
92 | cz. 36: Materiały zużywalne | Statyw na pipety | Uniwersalny statyw na pipety automatyczne. Do przechowywania maksymalnie 8 pipet pojedynczych i/lub do 4 pipet wielokanałowych. Konstrukcja statywu umożliwia bezpieczne przechowywanie pipet różnych marek. Istnieje możliwość dostosowania wkładek w górnych uchwytach w celu dopasowania różnych szerokości pipet. Statyw posiada obracaną głowicę. Posiada uchwyt w górnej części stojaka, umożliwiający przenoszenie statywu oraz różnokolorowe uchwyty. | 1 szt. | 7
Suma:

## cz. 37
Nowe LP. | Nazwa pakietu | Nazwa | Opis (opis kryteriów równoważności) | Jednostka miary (wielkość op.) | Przewidywane ilości | wartość jednostkowa netto [PLN] | Stawka VAT % | Wartość VAT PLN (od wartości jednostkowej netto PLN) | Wartość jednostkowa brutto PLN (Wartość jednostkowa netto PLN + Wartość VAT PLN) | cena netto (ilość x Wartość jednostkowa netto PLN) | cena brutto (ilość x Wartość jednostkowa brutto PLN) | Oferowanyprodukt (nazwa producenta, nr katalogowy)
1 | cz. 37: Materiały zużywalne Sączki | Sączki jakościowe miękkie | Sączki jakościowe miękkie, gramatura 75±2 g/m2, rozmiar 110 mm | 1 op. (100 szt.) | 12
2 | cz. 37: Materiały zużywalne Sączki | Sączki jakościowe twarde | Sączki jakościowe twarde, gramatura 85±2 g/m2, rozmiar 110 mm | 1 op. (100 szt.) | 12
3 | cz. 37: Materiały zużywalne Sączki | Sączki jakościowe średnie | Sączki jakościowe średnie, gramatura 75±2 g/m2, rozmiar 110 mm | 1 op. (100 szt.) | 12
4 | cz. 37: Materiały zużywalne Sączki | Sączki filtracyjne jakościowe - składane | Sączki filtracyjne jakościowe - składane, typ 595 1/2, gramatura 68 g/m2, grubość 150 mm, rozmiar cząstek filtrowanych 7 mm, szybkość sączenia 80 s, rozmiar 240 mm | 1 op. (100 szt.) | 2
5 | cz. 37: Materiały zużywalne Sączki | Sączki filtracyjne jakościowe - składane | Sączki filtracyjne jakościowe - składane, typ MN 615 1/4, gramatura 70 g/m2, grubość 0,16 mm, rozmiar cząstek filtrowanych 4-12 mm, szybkość sączenia 22 s, zawartość popiołu ~0,1%, rozmiar 55 mm | 1 op. (100 szt.) | 2
6 | cz. 37: Materiały zużywalne Sączki | Bibuły filtracyjne jakościowe - składane | Bibuły filtracyjne jakościowe - składane, typ 3 w, gramatura 65 g/m2, grubość 0,14 mm, rozmiar cząstek filtrowanych 9-13 mm, szybkość sączenia 15 s, wytrzymałość na rozerwanie w stanie mokrym 15 kPa, rozmiar 110 mm | 1 op. (100 szt.) | 2
7 | cz. 37: Materiały zużywalne Sączki | Sączki filtracyjne jakościowe - gładkie | Sączki filtracyjne jakościowe - gładkie, typ MN 616 G, gramatura 85 g/m2, grubość 0,20 mm, szybkość sączenia 22 s, rozmiar 70 mm | 1 op. (100 szt.) | 2
8 | cz. 37: Materiały zużywalne Sączki | Papier filtracyjny | Gruba bibuła filtracyjna; wymiary 7,5x10 cm; odporna na wilgoć; odpowiednia do urządzenia Mini Trans-Blot Cassette; odpowiednia do mokrego transferu białek; 100% bawełny; odpowiednia do stosowania z alkoholami i innymi rozpuszczalnikami organicznymi; | 1 op. (50 szt.) | 11
9 | cz. 37: Materiały zużywalne Sączki | Sączki jakościowe miękkie | gramatura 65±10 g/m2, rozmiar 150 mm | 100 sztuk/opakowanie | 3
10 | cz. 37: Materiały zużywalne Sączki | Sączki jakościowe średnie | gramatura 75±10 g/m2, rozmiar 150 mm | 100 sztuk/opakowanie | 3
11 | cz. 37: Materiały zużywalne Sączki | Sączki jakościowe twarde | gramatura 85±10 g/m2, rozmiar 150 mm | 100 sztuk/opakowanie | 3
Suma:

## cz. 38
Nowe LP. | Nazwa pakietu | Nazwa | Opis (opis kryteriów równoważności) | Jednostka miary (wielkość op.) | Przewidywane ilości | wartość jednostkowa netto [PLN] | Stawka VAT % | Wartość VAT PLN (od wartości jednostkowej netto PLN) | Wartość jednostkowa brutto PLN (Wartość jednostkowa netto PLN + Wartość VAT PLN) | cena netto (ilość x Wartość jednostkowa netto PLN) | cena brutto (ilość x Wartość jednostkowa brutto PLN) | Oferowanyprodukt (nazwa producenta, nr katalogowy)
1 | cz. 38: Materiały StemCell | Szalka hodowlana opłaszczona kolagenem typu I | Szalki o średnicy 100mm, wysokości 20 mm i obszarze wzrostu 58,1 cm², wykonane z przezroczystego polistyrenu opłaszczone kolagenem typu I (pochodzącym ze szczurzych ogonów). Posiadają wypukły pierścień otaczający denko ułatwiający przenoszenie szalek, pierścienie na krawędziach pokrywki i denka ułatwiające ustawianie szalek w stosy, wypustki na nakrywce poprawiające jej zamocowanie i umozliwiające wymianę gazową; sterylne , niepirogenne (weryfikacja testem LAL, przy granicy wykrywalności <0,06 EU/ml), niecytotoksyczne | 1 op. (10 szt.) | 1
2 | cz. 38: Materiały StemCell | Szalka hodowlana 3,5 cm | sterylny, z wysoką adhezją komórek dzięki obróbce powierzchni, wolny od Dnaz, Rnaz, ludzkiego DNA, nie progenny, nie cytotoksyczny, średnica 35mm wyskość 10mm powierzchnia wzrostu 8,7cm2, objętość nominalna 10ml, objętośc robocza 3ml, z otworami wentylacyjnymi dla bardzo dobrej wymiany gazowej | 1 opakowanie - 10 sztuk x740 | 1
3 | cz. 38: Materiały StemCell | Szalka hodowlana 10 cm | sterylna, z wysoką adhezją komórek dzięki obróbce powierzchni, wolny od Dnaz, Rnaz, ludzkiego DNA, nie progenny, nie cytotoksyczny, średnica 100mm wyskość 20mm powierzchnia wzrostu 58cm2, objętość nominalna 100ml, objętośc robocza 16-17ml, z otworami wentylacyjnymi dla bardzo dobrej wymiany gazowej | 1 opakowanie - 15 sztuk x360 | 2
4 | cz. 38: Materiały StemCell | Płytki hodowlane z mikrostudzienkami do produkcji ciał embrionalnych i sferoidów. | 34815 (StemCell Technologies) lub równoważny: Płytki hodowlane z mikrostudzienkami do łatwej; drugiej generacji są kompatybilne z różnymi typami komórek, w tym komórkami ES i iPS, komórkami rakowymi i nie tylko. Udoskonalone właściwości optyczne zapewniają krystalicznie czyste obrazowanie. Rozmiary EB i sferoidów są bardzo jednorodne i można je łatwo znaleźć, dostosowując gęstość komórek wejściowych. 24 dołki, około 300 mikrostudzienek na dołek. Mikrostudzienki mają rozmiar 800 μm | 1 op. (5 szt.) | 7
5 | cz. 38: Materiały StemCell | Płytki hodowlane z mikrostudzienkami do produkcji ciał embrionalnych i sferoidów. | 34825 (StemCell Technologies) lub równoważny Płytki hdowlane w których każda studzienka zawiera znormalizowany układ mikrostudzienek o wielkości 800 um, umożliwiający produkcję ciał embrionalnych i sferoidów. Każda płytka zawiera 6 dołków i około 1500 mikrostudzienek na dołek | 1 op. (5 szt.) | 2
6 | cz. 38: Materiały StemCell | Filtry odwracalne | małe 37 μm; odwracalne sitko do filtracji pojedynczych komórek i izolacji agregatów komórkowych, w tym ciał embrionalnych i sferoidów; kompatybilne z probówkami stożkowymi 14-15 mL i probówkami okrągłodennymi 3 - 5 mL | 1 op. (50 szt.) | 3
7 | cz. 38: Materiały StemCell | Butelki T25 do specjalicznych hodowli | Butelki hodowlane o powierzchni wzrostu 25cm2; dedydykowane do wymagających hodowli adherentnych typu IPS; Wykonane z przezroczystego polistyrenu z wysoko modyfikowaną i zaawansowaną powierzchnią TC do hodowli komórek wrażliwych; Skośna szyjka, dostęp do wszystkich narożników pipetą serologiczną i skrobakiem; Pola opisu z obu stron szyjki, wyprofilowana krawędź umożliwiająca ustawianie butelek w stosy, zakrętka wentylująca z filtrem hydrofobowym o porach 0,2µm, Butelki sterylne ; niepirogenne (weryfikacja testem LAL, przy granicy wykrywalności <0,06 EU/ml); niecytotoksyczne, wolne od DNaz i RNAz, zapewniające równowmierne przyleganie. | 1 op. 200 sztuk | 1
8 | cz. 38: Materiały StemCell | Butelki T75 do spcalistycznych hodowli | Butelki hodowlane o powierzchni wzrostu 75cm2; dedydykowane do wymagających hodowli adherentnych typu IPS; Wykonane z przezroczystego polistyrenu z wysoko modyfikowaną i zaawansowaną powierzchnią TC do hodowli komórek wrażliwych; Skośna szyjka, dostęp do wszystkich narożników pipetą serologiczną i skrobakiem; Pola opisu z obu stron szyjki, wyprofilowana krawędź umożliwiająca ustawianie butelek w stosy, zakrętka wentylująca z filtrem hydrofobowym o porach 0,2µm, Butelki sterylne ; niepirogenne (weryfikacja testem LAL, przy granicy wykrywalności <0,06 EU/ml); niecytotoksyczne, wolne od DNaz i RNAz, zapewniające równowmierne przyleganie. | 1 op. 125 sztuk | 2
9 | cz. 38: Materiały StemCell | Szalki 6 cm do specjalistych hodowli | Szalka do hodowki średnica 60 mm, wysokość 15 mm, materiał PS, powierzchnia dla typu komórek: wymagające, przylegająca, kolor zółty, TC | 1 op. 10 sztuk | 50
10 | cz. 38: Materiały StemCell | Szalki 10 cm do specjalistych hodowli | Szalka do hodowli tkankowej, (ØxH): 100 x 20 mm, materiał: PS, powierzchnia dla typu komórek: wymagająca, przylegająca, kodująca kolor: żółty, TC | 1 op. (10 sztuk) | 50
11 | cz. 38: Materiały StemCell | Butelka hodowlana T25 z filtrem | Sterylna butelka hodowlana T25 z filtrem, butelka powinna wykazywać wysoką adhezję komórek, dzięki fizycznej obróbce powierzchni. Wolna od Dnaz, RNaz, ludzkiego DNA, nie progenna, nie cytotoksyczna. Szyjka butelki wysokoprofilowa aby zmiejszać ryzyko zamoczenia wnętrza nasadki, oraz stanowić ochronę przed zanieczyszczeniem, zapewniać optymalną wymianę gazów, poprzez przepływ powietrza przez membrane w korku, ze skośną szyjką, z przedziałka z boku butelki, powierzchnia wzrostu komórek 25cm2, max objetość 50ml, czerwona nakretka z filtrem | 1 opakowanie - 10 sztuk x 200 | 2
12 | cz. 38: Materiały StemCell | Butelka hodowlana T25 z filtrem | Sterylna butelka hodowlana T25 z filtrem; powierzchnia butelki modyfikowana polimerem Advanced TC™, przeznaczona dla wymagających lub wrażliwych komórek adherentnych; Butelka hodowlana powinna być wolna od wykrywalnych DNaz, RNaz, ludzkiego DNA, oraz nie powinna być pirogenna; Produkt nie powinien być cytotoksyczny; Szyjka butelki powinna być wysokoprofilowa aby zmniejszyć ryzyko zamoczenia wnętrza nasadki, a tym samym powinna stanowić dodatkową ochronę przed zanieczyszczeniami;Butelka powinna zapewniać optymalną wymiana gazów dzięki wysokiemu przepływowi powietrza przez membranę umieszczoną w korku; Powinna zawierać skośna szyjkę oraz podziałkę z boku butelki; Powierzchnia wzrostu komórek: 25 cm²; Maks. objętość: 50 ml Butelka powinna zawierać niebieską nakrętkę z filtrem | 1 opakowanie - 10 sztuk x 200 | 1
13 | cz. 38: Materiały StemCell | Butelka hodowlana T75 z filtrem | Butelka do hodowli komórek adherentnych, powierzchnia wzrostu 75 cm2, wykonana z polistyrenu, powierzchnia hydrofilowa umożliwiająca wiązanie białek powierzchniowych komórek i adhezję komórek, zakrętka z filtrem hydrofobowym z membrany o porach 0,2 μm, butelka pakowana po 5 sztuk w worki do wielorazowego otwierania zapewniające zachowanie sterylności przy otwarciu w warunkach BSL2, produkt sterylny zgodnie z normą ISO 11137, obecność endotoksyn poniżej 0,06 EU/ml, produkt nietoksyczny zgodnie z serią norm ISO 10993, zawartość ludzkiego DNA poniżej 0,5 pg/μl, zawartość bakteryjnego DNA poniżej 0,02 pg/μl, zawartość DNaz poniżej 7,1 x 10-5 U/μl, zawartość RNaz poniżej 1,4 x 10-10 jedn. Kunitza/μl, brak mutagenności i cytotoksyczności, podzialka z boku butelki, miejsce na podpis hodowli nadrukowane w kolorze białym | 1 opakowanie - 5 sztuk x120 | 5
14 | cz. 38: Materiały StemCell | Butelka hodowlana T75 z filtrem | Butelka do hodowli komórek adherentnych wrażliwych, pierwotnych i hodowanych w warunkach obniżonej zawartości surowicy lub jej braku, powierzchnia wzrostu 75 cm2, wykonana z polistyrenu, powierzchnia hydrofilowa o podwyższonej polarności umożliwiająca wiązanie białek powierzchniowych komórek i adhezję komórek, zakrętka z filtrem hydrofobowym z membrany o porach 0,2 μm, butelka pakowana po max. 5 sztuk w worki do wielorazowego otwierania zapewniające zachowanie sterylności przy otwarciu w warunkach BSL2, produkt sterylny zgodnie z normą ISO 11137, obecność endotoksyn poniżej 0,06 EU/ml, produkt nietoksyczny zgodnie z serią norm ISO 10993, zawartość ludzkiego DNA poniżej 0,5 pg/μl, zawartość bakteryjnego DNA poniżej 0,02 pg/μl, zawartość DNaz poniżej 7,1 x 10-5 U/μl, zawartość RNaz poniżej 1,4 x 10-10 jedn. Kunitza/μl, brak mutagenności i cytotoksyczności, podzialka z boku butelki, miejsce na podpis hodowli nadrukowane w kolorze białym. | 1 opakowanie - 5 sztuk x120 | 2
15 | cz. 38: Materiały StemCell | Butelki do hodowli komórkowych duże | Butelki do hodowli CELLSTAR 550 ml, powierzchnia 175 cm2, korek z filtrem, sterylne | 1 op. (10 x 5 szt.) | 6
Suma:

## cz. 39
Nowe LP. | Nazwa pakietu | Nazwa | Opis (opis kryteriów równoważności) | Jednostka miary (wielkość op.) | Przewidywane ilości | wartość jednostkowa netto [PLN] | Stawka VAT % | Wartość VAT PLN (od wartości jednostkowej netto PLN) | Wartość jednostkowa brutto PLN (Wartość jednostkowa netto PLN + Wartość VAT PLN) | cena netto (ilość x Wartość jednostkowa netto PLN) | cena brutto (ilość x Wartość jednostkowa brutto PLN) | Oferowanyprodukt (nazwa producenta, nr katalogowy)
1 | cz. 39: Materiały zużywalne | Płytki do TLC | Aluminiowe arkusze (płytki) do TLC, 20 x 20 cm (+/- 10cm), pokryte żelem krzemionkowym 60 z indykatorem fluorescencyjnym F254 | 1 op. (25 szt.) | 5
2 | cz. 39: Materiały zużywalne | Płytki do TLC | Aluminiowe arkusze (płytki) do TLC, 20 x 20 cm, pokryte żelem krzemionkowym 60 z indykatorem fluorescencyjnym F254 | 1 op. (25 szt.) | 6
3 | cz. 39: Materiały zużywalne | Probówki NMR | Probówki NMR do częstotliwości min. 500 MHz, dł. 178 mm, średnica 5 mm | 1 op. (5 szt.) | 27
4 | cz. 39: Materiały zużywalne | Barbotka, szklana | Barbotka, szklana, ze szlifem ST/NS 14/23 | 1 szt. | 1
5 | cz. 39: Materiały zużywalne | Barbotka, szklana | Barbotka, szklana, ze szlifem ST/NS 29/32 | 1 szt. | 2
6 | cz. 39: Materiały zużywalne | Kolba Schlenka ze szlifem | Kolba Schlenka, szkło borokrzemowe 3.3, 50 mL, szlif 19, kran szklany szlif 19, zakończenie szlif żeński 19, szklany kran ze szlifem zakończony gwintem umożliwiającym założenie gumowej uszczelki plastikowej podkładki i nakrętki, kran zakończony oliwką na wąż | 1 szt. | 20
7 | cz. 39: Materiały zużywalne | Kolba Schlenka ze szlifem | Kolba Schlenka, szkło borokrzemowe 3.3, 150 mL, szlif 14, kran szklany szlif 19, zakończenie szlif żeński 19, szklany kran ze szlifem zakończony gwintem umożliwiającym założenie gumowej uszczelki plastikowej podkładki i nakrętki, kran zakończony oliwką na wąż | 1 szt. | 20
8 | cz. 39: Materiały zużywalne | probówki NMR | z koreczkami, częstotliwość minimim 400 MHz, średniaca 5mm, długość 178 mm | 1 | 10
9 | cz. 39: Materiały zużywalne | koreczki NMR | minimum 100 szt, do probówek NMR o średnicy 5 mm | 1 | 1
Suma:

## cz. 40
Nowe LP. | Nazwa pakietu | Nazwa | Opis (opis kryteriów równoważności) | Jednostka miary (wielkość op.) | Przewidywane ilości | wartość jednostkowa netto [PLN] | Stawka VAT % | Wartość VAT PLN (od wartości jednostkowej netto PLN) | Wartość jednostkowa brutto PLN (Wartość jednostkowa netto PLN + Wartość VAT PLN) | cena netto (ilość x Wartość jednostkowa netto PLN) | cena brutto (ilość x Wartość jednostkowa brutto PLN) | Oferowanyprodukt (nazwa producenta, nr katalogowy)
1 | cz. 40: Materiały zużywalne (metalowe) I | Igłotrzymacz | Nr kat. ORI-F133, Orimed, lub równoważne: długość 17 CM, do nici od 2/0 do 5/0. Może być wielokrotnie sterylizowany. | 1 szt. | 1
2 | cz. 40: Materiały zużywalne (metalowe) I | Pęseta chirurgiczna | Nr kat. ORI-E110, Orimed, lub równoważne: pęseta chirurgiczna prosta z ząbkami 1:2, długość 14,5 cm | 1 szt. | 1
3 | cz. 40: Materiały zużywalne (metalowe) I | Nakładacz płaski, sztywny | Nr kat. ORI-M134, Orimed, lub równoważne: NAKŁADACZ PŁASKI SZTYWNY 1,6 X 1,6 MM | 1 szt. | 1
4 | cz. 40: Materiały zużywalne (metalowe) I | Zgłębnik stomatologiczny | Nr kat. ORI-K103, Orimed, lub równoważne: Zgłębnik stomatologiczny, zbudowany jest z trzonu i ostrej końcówki zagiętej pod kątem prostym | 1 szt. | 1
5 | cz. 40: Materiały zużywalne (metalowe) I | Zgłębnik stomatologiczny | Nr kat. ORI-025-004, Orimed, lub równoważne: zbudowany jest z trzonu i ostrej końcówki zagiętej pod kątem rozwartym | 1 szt. | 1
6 | cz. 40: Materiały zużywalne (metalowe) I | Igłotrzymacz | Nr kat. ORI-F132, Orimed, lub równoważne: długość całkowita igłotrzymacza: 14 cm, do nici od 3/0 do 5/0. Może być wielokrotnie sterylizowany. | 1 szt. | 1
7 | cz. 40: Materiały zużywalne (metalowe) I | Mikronożyczki | Nr kat. 0914105, Medok.com.pl, lub równoważne: Nożyczki mikrochirurgiczne do iridektomii, zagięte ostrza. Długość całkowita 7,5 cm. Długość ostrza 3 mm. | 1 szt. | 1
8 | cz. 40: Materiały zużywalne (metalowe) I | Mikronożyczki | Nr kat. 0914105, Medok.com.pl, lub równoważne: Nożyczki do iridektomii, zagięte ostrza. Długość całkowita 7,5 cm. Długość ostrza 5 mm. | 1szt | 1
9 | cz. 40: Materiały zużywalne (metalowe) I | Mikronożyczki | Nr kat. 09140, Medok.com.pl, lub równoważne: Nożyczki do iridektomii, proste ostrza. Długość całkowita 7,6 cm. Długość ostrza 3 mm. | 1szt | 1
10 | cz. 40: Materiały zużywalne (metalowe) I | Mikronożyczki | Nr kat. 09140, Medok.com.pl, lub równoważne: Nożyczki do iridektomii VANNAS, proste ostrza. Długość całkowita 7,6 cm. Długość ostrza 5 mm. | 1 szt. | 1
11 | cz. 40: Materiały zużywalne (metalowe) I | Nożyczki preparacyjne zagięte, tępe | Nr kat. HR-2825C-12, Hossa international, lub równoważne: Nożyczki typu Metzenbaum, zagięte, tępo-tępe z oksydowanej stali chirurgicznej, nierdzewnej, hipoalergicznej. Długość całkowita: 12 cm | 1 szt. | 1
12 | cz. 40: Materiały zużywalne (metalowe) I | Nożyczki preparacyjne zagięte, tępe | Nr kat. HR-2825C-16, Hossa international, lub równoważne: Nożyczki typu Metzenbaum, zagięte, tępo-tępe z oksydowanej stali chirurgicznej, nierdzewnej, hipoalergicznej. Długość całkowita: 16 cm | 1 szt. | 1
13 | cz. 40: Materiały zużywalne (metalowe) I | Mikronożyczki | Nr kat. HR-2785-14, Hossa international lub równoważne: Nożyczki mikrochirurgiczne z prostą końcówką ostro-ostrą o całkowitej długości 14 cm i długości ostrza 15 mm | 1 szt. | 1
14 | cz. 40: Materiały zużywalne (metalowe) I | Mikronożyczki | Nr kat. HR-3452, Hossa international lub równoważne: Nożyczki mikrochirurgiczne z prostą końcówką ostro-ostrą o całkowitej długości 11 cm i długości ostrza 10 mm | 1 szt. | 1
Suma:

## cz. 41
Nowe LP. | Nazwa pakietu | Nazwa | Opis (opis kryteriów równoważności) | Jednostka miary (wielkość op.) | Przewidywane ilości | wartość jednostkowa netto [PLN] | Stawka VAT % | Wartość VAT PLN (od wartości jednostkowej netto PLN) | Wartość jednostkowa brutto PLN (Wartość jednostkowa netto PLN + Wartość VAT PLN) | cena netto (ilość x Wartość jednostkowa netto PLN) | cena brutto (ilość x Wartość jednostkowa brutto PLN) | Oferowanyprodukt (nazwa producenta, nr katalogowy)
1 | cz. 41: Pipety serologiczne lab | Pipety serologiczne | 7695552 (Labsolute) lub równowazne: 5 ml, sterylne, pakowane pojedyńczo, z bawełnianą wtyczką (filtrem), podziałka 0,1 ml Skalibrowana podziałka dla dokładnego opróżniania na poziomie dokładności ±3% | 1 op. (6x50 szt) | 12
2 | cz. 41: Pipety serologiczne lab | Pipety serologiczne | 7695553 (Labsolute) lub równowazne: o pojemności 10 ml, sterylne, pakowane pojedynczo, podziałka 0,10 ml skalibrowana dla dokładnego opróżniania na poziomie dokładności ±3% | 1 op. (200 szt.) | 72
3 | cz. 41: Pipety serologiczne lab | Pipety serologiczne | 7695554 Labsolute lub równowazne, muszą być sterylne, pakowane pojedynczo, z podziałką 0,10 ml skalibrowane dla dokładnego opróżniania na poziomie dokładności ±3% | 1 op. (200 szt.) | 2
4 | cz. 41: Pipety serologiczne lab | Pipety serologiczne | 7695551 (Labsolute) lub równowazne, muszą być sterylne, pakowane pojedynczo, z podziałką 0,02 ml skalibrowane dla dokładnego opróżniania na poziomie dokładności ±3%, | 1 op. (500 szt.) | 1
Suma:

## cz. 42
Nowe LP. | Nazwa pakietu | Nazwa | Opis (opis kryteriów równoważności) | Jednostka miary (wielkość op.) | Przewidywane ilości | wartość jednostkowa netto [PLN] | Stawka VAT % | Wartość VAT PLN (od wartości jednostkowej netto PLN) | Wartość jednostkowa brutto PLN (Wartość jednostkowa netto PLN + Wartość VAT PLN) | cena netto (ilość x Wartość jednostkowa netto PLN) | cena brutto (ilość x Wartość jednostkowa brutto PLN) | Oferowanyprodukt (nazwa producenta, nr katalogowy)
1 | cz. 42: Materiały zużywalne | Pęseta do próbek | Pęseta samozamykająca się, z ostrym końcem, wykonana ze stali nierdzewnej antymagnetycznej, dł. pęsety 110 mm | 1 szt. | 39
2 | cz. 42: Materiały zużywalne | ostrza chirurgiczne do skalpela nr 10 | ostrza chirurgiczne nr 10, każde ostrze pakowane w indywidualy blister foliowy wykonane ze stali węglowej, jałowe, pasuje do uchwytu nr 3 | 1 op. - 100 szt | 10
3 | cz. 42: Materiały zużywalne | uchwyt nr 3 do skalpela | uchwyt nr 3 do ostrzy chirurgicznych, pasuje do ostrzy nr 10, trzonek nr 3 typu obsadka, wykonany ze stali nierdzewnej, pakowany indywidualnie, z podziałką na rękojeści, antypoślizgowa rączka, do sterylizacji i dezynfekcji | 1szt | 4
4 | cz. 42: Materiały zużywalne | Pęseta | Nr kat. 4295210, Medok.com.pl, lub równoważne: Pęseta o długości całkowitej 10 cm i grubości ostrza 0,12 mm, 1x2 ząbka. | 1 szt. | 1
5 | cz. 42: Materiały zużywalne | Szpatułka | Nr kat. 06-521138-15, Chemland lub równoważny: szpatułka podwójna do możdzierzy stal 18-8 dł150mm, Stal polerowana. Jeden koniec zaokrąglony, drugi prostokątny. | 1 szt. | 30
6 | cz. 42: Materiały zużywalne | Ostrza do skalpeli | Sterylne ostrza ze stali węglowej, pasujące do skalpeli firmy BAYHA, typ 22 | 1 op. (12 szt.) | 6
7 | cz. 42: Materiały zużywalne | Rysik diamentowy | Rysik diamentowy z drewnianą rączką, do trwałego znakowania szkła | 1 szt. | 3
8 | cz. 42: Materiały zużywalne | Pęseta | Pęseta uniwersalna prosta, precyzyjna, z ostrą końcówką, wykonana ze stali nierdzewnej, dł. pęsety 10-18 cm | 1 szt. | 13
9 | cz. 42: Materiały zużywalne | Pęseta kątowa | Pęseta kątowa z płaską końcówką, wykonana ze stali nierdzewnej, dł. pęsety 10-18 cm | 1 szt. | 7
10 | cz. 42: Materiały zużywalne | Pęseta kątowa | Pęseta kątowa z ostrą końcówką, wykonana ze stali nierdzewnej, dł. pęsety 10-18 cm | 1 szt. | 10
11 | cz. 42: Materiały zużywalne | Zestaw szpatułek (6 szpatułek + pęseta) | Zestaw szpatułek ze stali szlachetnej 18/10, obejmujący 6 szpatułek podwójnych i 1 pęsetę: mikrołyżeczka, dł. 150 mm, szer. łyżki 5 mm; mikrołyżeczko-szpatułka, dł. 150 mm, szer. łyżki 7 mm; podwójna szpatułka micro, dł. 150 mm, szer. ostrza 4 mm; podwójna szpatułka, dł. 150 mm, szer. ostrza 9 mm; podwójna szpatułka, zakrzywiona, dł. 150 mm, szer. ostrza 4 mm; podwójna szpatułka, zakrzywiona, dł. 150 mm, szer. ostrza 9 mm; pęseta prosta końcówka , dł. 145 mm | 1 op. | 8
12 | cz. 42: Materiały zużywalne | Ostrza do skalpeli | Sterylne ostrza ze stali węglowej, pasujące do skalpeli. Typ: 11 | 1 op. (12 szt.) | 1
13 | cz. 42: Materiały zużywalne | Ostrza do skalpeli | Sterylne ostrza ze stali węglowej, pasujące do skalpeli firmy BAYHA®. Typ: 15 | 1 op. (12 szt.) | 4
14 | cz. 42: Materiały zużywalne | Ostrza do skalpeli | Sterylne ostrza ze stali węglowej,pasujące do skalpeli. Typ: 29 | 1 op. (12 szt.) | 1
15 | cz. 42: Materiały zużywalne | Skalpel | skalpel chirurgiczny 23 mm, sterylny | 1 op. (12 szt.) | 13
16 | cz. 42: Materiały zużywalne | Skalpel jednorazowy | Skalpel jednorazowy, sterylny, numer ostrza 22, każda sztuka pakowana osobno, sterylizowany promieniowaniem gamma. | 1 op. (10 szt.) | 2
17 | cz. 42: Materiały zużywalne | Zestaw szpatułek | Zestaw szpatułek podwójnych z pincetą, stal szlachetna | 1 op. | 3
18 | cz. 42: Materiały zużywalne | Pęseta do próbek krzemowych | Pęseta z rozszerzoną końcówką do chwytania wafli krzemowych, wykonana z antymagnetycznej stali nierdzewnej | 1 szt. | 1
19 | cz. 42: Materiały zużywalne | Ostrza do skalpeli | Sterylne ostrza ze stali węglowej, pasujące do skalpeli firmy BAYHA®. Typ: 23 | 1 op. (100 szt.) | 5
20 | cz. 42: Materiały zużywalne | Rysik diamentowy | Rysik diamentowy z metalowym uchwytem, do trwałego znakowania szkła i podłoży krzemowych | 1 szt. | 2
21 | cz. 42: Materiały zużywalne | Pęseta prosta | stal szlachetna nierdzewna 18/10, końce zaokrąglone, długość: 14-15 cm | 1 szt | 5
22 | cz. 42: Materiały zużywalne | Pęseta prosta | stal szlachetna nierdzewna 18/10, końce zaokrąglone, długość: 18-21 cm | 1 szt | 2
23 | cz. 42: Materiały zużywalne | Pęseta prosta | stal szlachetna nierdzewna 18/10, końce zaokrąglone, długość: 24-25 cm | 1 szt | 2
24 | cz. 42: Materiały zużywalne | Pinceta z platikową wymienną końcówką | Pinceta ze stali nierdzewnej. Końcówka plastikowa z polieteroeteroketonu, wymienna, końcówka zaokrąglona. Możliwość używania w temperaturach do 260 st. C. Długość całkowita 13 cm +/-3 | 1 szt | 3
25 | cz. 42: Materiały zużywalne | Rysik diamentowy | SPI Supplies 06004-AB lub równoważny Rysik diamentowy. Konstrukcja w stylu długopisu z systemem przyciskowym. Wewnętrzny kąt diamentu 60 stopni. | 1 szt | 4
26 | cz. 42: Materiały zużywalne | Uchwyt do skalpela | Uchwyt na skalpel, wykonany ze stali szlachetnej. Wielokrotnego użytku, przeznaczony do sterylizacji. Pasuje do ostrzy Swann-Morton nr 23. | 1 szt. | 3
27 | cz. 42: Materiały zużywalne | Żyletki ze stali nierdzewnej | Żyletki z wysokiej jakości stali nierdzewnej z dwustronnym ostrzem | 10 szt. | 4
28 | cz. 42: Materiały zużywalne | szpatułki | Zestaw 12 szt łyzeczko- szpatułek o róznej długości i objetości, podójnie zakończone | 1 op (12 szt) | 4
29 | cz. 42: Materiały zużywalne | Metalowa szpatułka do dzielenia i nakładnia próbek | Metalowa szpatułka, wykonana ze stali nierdzewnej, uchwyt długopisowy, długość 17 cm +/- 2 cm, dwustronna | 1 szt | 3
Suma:

## cz. 43
Nowe LP. | Nazwa pakietu | Nazwa | Opis (opis kryteriów równoważności) | Jednostka miary (wielkość op.) | Przewidywane ilości | wartość jednostkowa netto [PLN] | Stawka VAT % | Wartość VAT PLN (od wartości jednostkowej netto PLN) | Wartość jednostkowa brutto PLN (Wartość jednostkowa netto PLN + Wartość VAT PLN) | cena netto (ilość x Wartość jednostkowa netto PLN) | cena brutto (ilość x Wartość jednostkowa brutto PLN) | Oferowanyprodukt (nazwa producenta, nr katalogowy)
1 | cz. 43: Pipety | Końcówki do stacji pipetującej | 6434 (DONSERV) lub równoważny Końcówki do stacji pipetującej o objętości 300 ul; odpowiednie do stacji pipetującej Viaflo; sterylne; pakowane w pudełka; | 1op.(5x96 szt.) | 4
2 | cz. 43: Pipety | Końcówki do stacji pipetującej | 4431 (DONSERV) lub równoważny ; Końcówki do stacji pipetującej o objętości 300 ul; odpowiednie do stacji pipetującej Viaflo; niesterylne; pakowane w worki; | 1op.(1000 szt.) | 10
3 | cz. 43: Pipety | Rezerwuary na odczynniki | 6328 (DONSERV) lub równoważy Rezerwuary jednorazowe; wykonane z polistyrenu; 300 ml; sterylne; odpowiednie do stacji pipetującej Viaflo; | 1op.(100 szt.) | 4
4 | cz. 43: Pipety | Końcówki do pipet 0,5-5 ml | Końcówki do pipet 0,5-5 ml, pasujące do pipety LABMATE Pro | 1 op. (250 szt.) | 5
Suma:

## cz. 44
Nowe LP. | Nazwa pakietu | Nazwa | Opis (opis kryteriów równoważności) | Jednostka miary (wielkość op.) | Przewidywane ilości | wartość jednostkowa netto [PLN] | Stawka VAT % | Wartość VAT PLN (od wartości jednostkowej netto PLN) | Wartość jednostkowa brutto PLN (Wartość jednostkowa netto PLN + Wartość VAT PLN) | cena netto (ilość x Wartość jednostkowa netto PLN) | cena brutto (ilość x Wartość jednostkowa brutto PLN) | Oferowanyprodukt (nazwa producenta, nr katalogowy)
1 | cz.44: Pipety elektryczne Novus | Końcówki kompatybilne z pipetą elektroniczną Finnpipette Novus zakres 1-10 ul | Sterylne, wolne od DNA, DNazy, RRazy i endotoksyn. Zakres 1-10 ul, miękka górna część końcówki szczelnie ma przylegać do stożka pipety. Powinny zawierać system Finntip flex. | 1 op. (10 x 96 szt.) | 1
2 | cz.44: Pipety elektryczne Novus | Końcówki kompatybilne z pipetą elektroniczną do Finnpipette Novus, zakres 5-50 ul | Sterylne, wolne od DNA, DNazy, RRazy i endotoksyn. Zakres 5-50 ul, miękka górna część końcówki szczelnie ma przylegać do stożka pipety. Powinny zawierać system Finntip flex. | 1 op. (10 x 96 szt.) | 1
3 | cz.44: Pipety elektryczne Novus | Końcówki kompatybilne z pipetą elektroniczną do Finnpipette Novus, zakres 1-10 ml | Sterylne, wolne od DNA, DNazy, RRazy i endotoksyn.zakres 1-10 ml, miękka górna część końcówki szczelnie ma przylegać do stożka pipety. Powinny zawierać system Finntip flex. | 1 op. (10 x 96 szt.) | 1
4 | cz.44: Pipety elektryczne Novus | Końcówki do pipety elektronicznej Finnpipette Novus 10-100 ul | Sterylne, wolne od DNA, DNazy, RRazy i endotoksyn. Zakres 10-100ul.Miękka górna część końcówki szczelnie ma przylegać do stożka pipety. Powinny zawierać system Finntip flex. | 1 op. (10 x 96 szt.) | 1
5 | cz.44: Pipety elektryczne Novus | Końcówki do pipety elektronicznej Finnpipette Novus 100-1000 ul | Sterylne, wolne od DNA, DNazy, RRazy i endotoksyn.Zakres 100-1000 ul, miękka górna część końcówki szczelnie ma przylegać do stożka pipety. Powinny zawierać system Finntip flex. | 1 op. (10 x 96 szt.) | 1
Suma:

## cz. 45
Nowe LP. | Nazwa pakietu | Nazwa | Opis (opis kryteriów równoważności) | Jednostka miary (wielkość op.) | Przewidywane ilości | wartość jednostkowa netto [PLN] | Stawka VAT % | Wartość VAT PLN (od wartości jednostkowej netto PLN) | Wartość jednostkowa brutto PLN (Wartość jednostkowa netto PLN + Wartość VAT PLN) | cena netto (ilość x Wartość jednostkowa netto PLN) | cena brutto (ilość x Wartość jednostkowa brutto PLN) | Oferowanyprodukt (nazwa producenta, nr katalogowy)
1 | cz. 45 Pipety z kapilarą | Końcówki do pipet 200 µl | Końcówki do pipet 1-200µl z kapilarną końcówką do nakładania próbek na żel, grubość kapilary 0,5mm, wolne od DNaz i RNaz pakowane w statywy po 200 szt. | 1 op. (400 szt. - 2 statywy po 200 szt.) | 12
Suma:

## cz. 46
Nowe LP. | Nazwa pakietu | Nazwa | Opis (opis kryteriów równoważności) | Jednostka miary (wielkość op.) | Przewidywane ilości | wartość jednostkowa netto [PLN] | Stawka VAT % | Wartość VAT PLN (od wartości jednostkowej netto PLN) | Wartość jednostkowa brutto PLN (Wartość jednostkowa netto PLN + Wartość VAT PLN) | cena netto (ilość x Wartość jednostkowa netto PLN) | cena brutto (ilość x Wartość jednostkowa brutto PLN) | Oferowanyprodukt (nazwa producenta, nr katalogowy)
1 | cz. 46 Końcówki do pipet wielokanałowych | Końcówki 1250 µl do pipet | Końcówki do pipety automatycznej wielokanałowej Clip Tip Thermo Fischer 6-ch z filtrem, wolne od DNAz/RNAz | 1 op. (10 x 384 szt.) | 10
Suma:

## cz. 47
Nowe LP. | Nazwa pakietu | Nazwa | Opis (opis kryteriów równoważności) | Jednostka miary (wielkość op.) | Przewidywane ilości | wartość jednostkowa netto [PLN] | Stawka VAT % | Wartość VAT PLN (od wartości jednostkowej netto PLN) | Wartość jednostkowa brutto PLN (Wartość jednostkowa netto PLN + Wartość VAT PLN) | cena netto (ilość x Wartość jednostkowa netto PLN) | cena brutto (ilość x Wartość jednostkowa brutto PLN) | Oferowanyprodukt (nazwa producenta, nr katalogowy)
1 | cz. 47 Końcówki do stacji pipetującej | Końcówki do stacji pipetującej | nr kat. 235905, (Hamilton Company) lub równoważne; końcówki o objętości 1000 ul, maksymalna pojemność 1000 ul, zdolność do przewodzenia elektrycznego kompatybilna z wymaganiami stacji pipetującej magNA STARlet, pakowane w zamkniete blistry po 5 racków, każdy rack po 96 końcówek w układzie 8x12, długość końcówki 95,1 mm, wielkość otworu końcówki 0,7 mm, z filtrem, wykonane z polipropylenu o zdolności przewodzenia prądu, kolor czarny, na racku obecny kod kreskowy czarne znaki na białym tle, niesterylne, wolne od DNaz, RNaz, endotoksyn, ludzkiego DNA i inhibitorów PCR | 3840 szt. (5 x 96 szt. x 8) | 1
2 | cz. 47 Końcówki do stacji pipetującej | Końcówki z filtrem 50 µl | Końcówki o objętości 50 µl, kompatybilne ze stacją pipetującą PIRO (DORNIER); końcówki sterylne z filtrem, stopień czystości S | 1 op. (24 x 96 szt.) | 5
Suma:

## cz. 48
Nowe LP. | Nazwa pakietu | Nazwa | Opis (opis kryteriów równoważności) | Jednostka miary (wielkość op.) | Przewidywane ilości | wartość jednostkowa netto [PLN] | Stawka VAT % | Wartość VAT PLN (od wartości jednostkowej netto PLN) | Wartość jednostkowa brutto PLN (Wartość jednostkowa netto PLN + Wartość VAT PLN) | cena netto (ilość x Wartość jednostkowa netto PLN) | cena brutto (ilość x Wartość jednostkowa brutto PLN) | Oferowanyprodukt (nazwa producenta, nr katalogowy)
1 | cz. 48 Pipety serologiczne | Pipety serologiczne | Pipety serologiczne o objętości 5ml, wykonane z polipropylenu o wysokiej czystości, z dokładną podziałką co 0,1ml ± 3%, posiadające barwne oznaczenia, z bawełnianym filtrem, wolne od endotoksyn, sterylne, pakowane indywidualnie. | 1 op. (300 szt.) | 22
2 | cz. 48 Pipety serologiczne | Pipety serologiczne | 25 ml, sterylne, pakowane pojedynczo, z bawełnianą wtyczką (filtrem), podziałka 0,2 ml; Skalibrowana podziałka dla dokładnego opróżniania na poziomie dokładności ±3%. | 1 op. (4 x 50 szt.) | 33
3 | cz. 48 Pipety serologiczne | Pipety serologiczne | Pipety serologiczne 50ml przezroczyste, ze skalibrowaną podziałka dla dokładnego opróżniania na poziomie dokładności ±3% i kolorowymi paskami ułatwiającymi szybką identyfikację objętości. Nie pirogeniczne. Z bawełnianą wtyczką, pakowane indywidualnie o objętości 50 mL. | 1 op. (100 szt.) | 16
4 | cz. 48 Pipety serologiczne | Pipety serologiczne | Pipety serologiczne 25ml przezroczyste, ze skalibrowaną podziałka dla dokładnego opróżniania na poziomie dokładności ±3% i kolorowymi paskami ułatwiającymi szybką identyfikację objętości. Nie pirogeniczne. Z bawełnianą wtyczką, pakowane indywidualnie o objętości 25 mL. | 1 op. (200 szt.) | 11
5 | cz. 48 Pipety serologiczne | Pipety serologiczne | o pojemności 25 ml, sterylne, pakowane pojedynczo, podziałka 0,20 ml skalibrowana dla dokładnego opróżniania na poziomie dokładności ±3% | 1 op. (200 szt.) | 13
6 | cz. 48 Pipety serologiczne | Pipety serologiczne | Pipety serologiczne 10ml przezroczyste, ze skalibrowaną podziałka dla dokładnego opróżniania na poziomie dokładności ±3% i kolorowymi paskami ułatwiającymi szybką identyfikację objętości. Nie pirogeniczne. Z bawełnianą wtyczką, pakowane indywidualnie o objętości 10 mL. | 1 op. (200 szt.) | 11
7 | cz. 48 Pipety serologiczne | Pipety serologiczne | Pipety serologiczne 5ml przezroczyste, ze skalibrowaną podziałka dla dokładnego opróżniania na poziomie dokładności ±3% i kolorowymi paskami ułatwiającymi szybką identyfikację objętości. Nie pirogeniczne. Z bawełnianą wtyczką, pakowane indywidualnie o objętości 5 mL, | 1 op. (300 szt.) | 9
8 | cz. 48 Pipety serologiczne | Pipety serologiczne | Pipety serologiczne 2ml przezroczyste, ze skalibrowaną podziałka dla dokładnego opróżniania na poziomie dokładności ±3% i kolorowymi paskami ułatwiającymi szybką identyfikację objętości. Nie pirogeniczne. Z bawełnianą wtyczką, pakowane indywidualnie o objętości 2 mL | 1 op. (800 szt.) | 9
Suma:

## cz. 49
Nowe LP. | Nazwa pakietu | Nazwa | Opis (opis kryteriów równoważności) | Jednostka miary (wielkość op.) | Przewidywane ilości | wartość jednostkowa netto [PLN] | Stawka VAT % | Wartość VAT PLN (od wartości jednostkowej netto PLN) | Wartość jednostkowa brutto PLN (Wartość jednostkowa netto PLN + Wartość VAT PLN) | cena netto (ilość x Wartość jednostkowa netto PLN) | cena brutto (ilość x Wartość jednostkowa brutto PLN) | Oferowanyprodukt (nazwa producenta, nr katalogowy)
1 | cz. 49 Pipety Pasteura | Pipety Pasteura | Pipety Pasteura, szklane, poj. 2 mL, z długą końcówką, dł. 22,9 cm | 1 op. (100 szt.) | 23
2 | cz. 49 Pipety Pasteura | Pipety Pasteura | Pipety Pasteura, wykonane z PE, poj. 2 mL, ze skalą, nietoksyczne, odporne na działanie czynników biologicznych i chemicznych, pakowane w worki. | 1 op. (500 szt.) | 8
3 | cz. 49 Pipety Pasteura | Pipety Pasteura | Pipety Pasteura, wykonane z PE, poj. 5,8 mL, z podziałką co 0,25 mL, nietoksyczne, odporne na działanie czynników biologicznych i chemicznych, sterylne, pakowane indywidualnie | 1 op. (500 szt.) | 8
4 | cz. 49 Pipety Pasteura | Pipety Pasteura | Pipety Pasteura, szklane, poj. 2 mL, średnica zewn. 7 mm, średnica wewn. kapilary 1 mm, dł. 145 mm | 1 op. (250 szt.) | 11
5 | cz. 49 Pipety Pasteura | Pipety Pasteura | Pipety Pasteura, szklane, długość w granicach 22-24 cm | 1 op. (250 szt.) | 16
6 | cz. 49 Pipety Pasteura | Pipety Pasteura | Pipety Pasteura, wykonane z PE, poj. 3 mL (+ poj. bańki ssącej 4 mL = poj. całkowita 7 mL), z podziałką co 0,5 mL, wymiary 7,8 x 50 mm | 1 op. (500 szt.) | 22
Suma:

## cz. 50
Nowe LP. | Nazwa pakietu | Nazwa | Opis (opis kryteriów równoważności) | Jednostka miary (wielkość op.) | Przewidywane ilości | wartość jednostkowa netto [PLN] | Stawka VAT % | Wartość VAT PLN (od wartości jednostkowej netto PLN) | Wartość jednostkowa brutto PLN (Wartość jednostkowa netto PLN + Wartość VAT PLN) | cena netto (ilość x Wartość jednostkowa netto PLN) | cena brutto (ilość x Wartość jednostkowa brutto PLN) | Oferowanyprodukt (nazwa producenta, nr katalogowy)
1 | cz. 50: Końcówki uniwersalne | Końcówki do pipet o poj. 100-1000 ul | Nr kat. 451600085240, Ulplast lub równoważne: Końcówki do pipet automatycznych sterylne z filtrem, pojemność 100-1000uL. Końcówki pakowane w pudełkach, gotowe do użycia. Pudełka pakowane indywidualnie w folię lub worki zapewniające sterylność | 480 szt | 5
2 | cz. 50: Końcówki uniwersalne | Końcówki do pipet o poj. 100 ul | Końcówki do pipet automatycznych o poj. 100 ul, niesterylne, wykonane z PP, kompatybilne z pipetami marek Brand, HTL, Sartorius, Eppendorf, Gilson, w worku | 1 op. (100 szt.) | 12
3 | cz. 50: Końcówki uniwersalne | Końcówki do pipet o poj. 1 ml | Końcówki do pipet automatycznych o poj. 1 ml, niesterylne, wykonane z PP, kompatybilne z pipetami marek Brand, HTL, Sartorius, Eppendorf, Gilson, w worku | 1 op. (100 szt.) | 12
4 | cz. 50: Końcówki uniwersalne | Końcówki do pipet o poj. 10 ml | Końcówki do pipet automatycznych o poj. 10 ml, niesterylne, wykonane z PP, kompatybilne z pipetami marek Brand, HTL, Sartorius, Eppendorf, Gilson, w worku | 1 op. (100 szt.) | 12
5 | cz. 50: Końcówki uniwersalne | Końcówki do pipet o poj. 1 000-10 000 ul | Końcówki do pipet automatycznych o poj. 1 000-10 000 ul, niesterylne, wykonane z PP, kompatybilne z pipetami marek Brand, HTL, Sartorius, Eppendorf, Gilson | 1 op. (200 szt.) | 5
6 | cz. 50: Końcówki uniwersalne | Końcówki do pipet 10 µl | Niesterylne końcówki do pipet bez filtra, ze znacznikami pojemności, wykonane z polipropylenu o pojemności 0,1- 10 ul. Odpowiednie do pipet firmy Gilson, Eppendorf, Finnpipette, Biohit, Brand i Socorex. Z możliwością sterylizacji w autoklawie w temperaturze 121 ° C. Wymiary końcówki: średnica - 6 mm; długość - 31 mm. | 1 op. (10 x 1000 szt.) | 12
7 | cz. 50: Końcówki uniwersalne | Końcówki do pipet 1000 µl | Niesterylne końcówki do pipet bez filtra, wykonane z polipropylenu o pojemności 100 - 1000 ul. Odpowiednie do pipet firmy Eppendorf, Gilson, Finnpipette, Biohit, Brand i Socorex. Z możliwością sterylizacji w autoklawie w temperaturze 121 ° C. | 1 op. (20 x 250 szt.) | 10
8 | cz. 50: Końcówki uniwersalne | Końcówki do pipet 200 µl | Niesterylne końcówki do pipet bez filtra, wykonane z polipropylenu o pojemności 2- 200 ul. Odpowiednie do pipet firmy Eppendorf, Gilson, Finnpipette, Biohit, Brand i Socorex. Z możliwością sterylizacji w autoklawie w temperaturze 121 ° C. Wymiary końcówki: średnica - 8 mm; długość - 51 mm. Pakowane w worku po 500 sztuk. | 1 op. (2 x 500 szt.) | 30
9 | cz. 50: Końcówki uniwersalne | Końcówki 200 μl do pipet | Przezroczysty PP, sterylny. Posiadajęce filtr. Końcówki sterylizowane są wolne od DNA, DNazy i RNazy, pirogenów, inhibitorów PCR i endotoksyn | 1 op. (10 x 96 szt.) | 10
10 | cz. 50: Końcówki uniwersalne | Końcówki 1000 μl do pipet | Przezroczysty PP, sterylny. Posiadajęce filtr. Końcówki sterylizowane są wolne od DNA, DNazy i RNazy, pirogenów, inhibitorów PCR i endotoksyn | 1 op. (10 x 96 szt.) | 10
11 | cz. 50: Końcówki uniwersalne | Końcówki 10 μl do pipet | Przezroczysty PP, sterylny. Posiadajęce filtr. Końcówki sterylizowane są wolne od DNA, DNazy i RNazy, pirogenów, inhibitorów PCR i endotoksyn | 1 op. (10 x 96 szt.) | 8
12 | cz. 50: Końcówki uniwersalne | Końcówki 20 μl do pipet | Przezroczysty PP, sterylny. Posiadajęce filtr. Końcówki sterylizowane są wolne od DNA, DNazy i RNazy, pirogenów, inhibitorów PCR i endotoksyn | 1 op. (10 x 96 szt.) | 20
Suma:

## cz. 51
Nowe LP. | Nazwa pakietu | Nazwa | Opis (opis kryteriów równoważności) | Jednostka miary (wielkość op.) | Przewidywane ilości | wartość jednostkowa netto [PLN] | Stawka VAT % | Wartość VAT PLN (od wartości jednostkowej netto PLN) | Wartość jednostkowa brutto PLN (Wartość jednostkowa netto PLN + Wartość VAT PLN) | cena netto (ilość x Wartość jednostkowa netto PLN) | cena brutto (ilość x Wartość jednostkowa brutto PLN) | Oferowanyprodukt (nazwa producenta, nr katalogowy)
1 | cz. 51: części i materiały do mikroskopów | Forma do próbek Qemscan | Nr kat. 40300086 Struers lub równoważne Dwuczęściowe formy do próbek o średnicy 30mm, wykonane z twardego polipropylenu, wielokrotnego użycia | 1.op. (10 sztuk) | 30
2 | cz. 51: części i materiały do mikroskopów | Klips do przekrojów | Nr kat. 40300027, Struers lub równoważane Plastikowy spinacz przeznaczony do trzymania 5 cienkich i małych próbek podczas mocowania | 1.op. (50 sztuk) | 1
3 | cz. 51: części i materiały do mikroskopów | Klipsy metalowe małe | Nr kat. 40300026, Struers lub równoważny Metalowy spinacz spręzynowy o średnicy 6 mm do trzymania małych i cienkich próbek podczas montażu | 1.op (100 sztuk) | 1
4 | cz. 51: części i materiały do mikroskopów | Osłony do preparatów | Nr kat. 49900034, Struers lub równoważny Plastikowe zatyczki o średnicy 30 mm do próbek cylindrycznych | 1 op. (100 sztuk) | 4
Suma:

## cz.52
Nowe LP. | Nazwa pakietu | Nazwa | Opis (opis kryteriów równoważności) | Jednostka miary (wielkość op.) | Przewidywane ilości | wartość jednostkowa netto [PLN] | Stawka VAT % | Wartość VAT PLN (od wartości jednostkowej netto PLN) | Wartość jednostkowa brutto PLN (Wartość jednostkowa netto PLN + Wartość VAT PLN) | cena netto (ilość x Wartość jednostkowa netto PLN) | cena brutto (ilość x Wartość jednostkowa brutto PLN) | Oferowanyprodukt (nazwa producenta, nr katalogowy)
1 | cz. 52: Końcówki do pipety Gilson | Końcówki do pipety Gilson (200-1000 ul) | Końcówki do pipet automatycznych z trzonkiem typu Gilson, niesterylne, z PP, charateryzują się geometrią dedykowalną do pipet Gilsona , kolor niebieski, Pakowane w worku, możliwość autoklawowania, bez filtra | 1 op. (1000 sztuk) | 23
2 | cz. 52: Końcówki do pipety Gilson | Końcówki do pipety Gilson (do 200 ul) | Końcówki do pipet automatycznych z trzonkiem typu Gilson, niesterylne, z PP, charateryzują się geometrią dedykowalną do pipet Gilsona, kolor żółty, Pakowane w worku, możliwość autoklawowania, bez filtra | 1 op. 1000 sztuk | 23
3 | cz. 52: Końcówki do pipety Gilson | Końcówki do pipety Gilson (0,1-20 µl) | Końcówki do pipet automatycznych z trzonkiem typu Gilson, niesterylne, z PP, charateryzują się geometrią dedykowalną do pipet Gilsona, kolor biały, przezroczysty, Pakowane w worku, możliwość autoklawowania, bez filtra | 1 op. 1000 sztuk | 23
4 | cz. 52: Końcówki do pipety Gilson | Końcówki do pipety Gilson (100-1000 ul) | Końcówki do pipet automatycznych z trzonkiem typu Gilson, sterylne, z filterem, z PP, charateryzujące się odpowiedną geometrią, kolor niebiseki lub biały | 1 op. (10 x 96 szt.) | 6
5 | cz. 52: Końcówki do pipety Gilson | Końcówki do pipety Gilson (2-200 ul) | Końcówki do pipet automatycznych z trzonkiem typu Gilson, sterylne, z filterem, z PP, charateryzują się odpowiedną geometrią, kolor żółty lub biały | 1 op. (10 x 96 szt.) | 256
6 | cz. 52: Końcówki do pipety Gilson | Końcówki do pipety Gilson (0,1-20 µl) | Końcówki do pipet automatycznych z trzonkiem typu Gilson, sterylne, z filterem, z PP, charateryzują się odpowiedną geometrią, kolor biały | 1 op. (10 x 96 szt.) | 6
Suma:

## cz. 53
Nowe LP. | Nazwa pakietu | Nazwa | Opis (opis kryteriów równoważności) | Jednostka miary (wielkość op.) | Przewidywane ilości | wartość jednostkowa netto [PLN] | Stawka VAT % | Wartość VAT PLN (od wartości jednostkowej netto PLN) | Wartość jednostkowa brutto PLN (Wartość jednostkowa netto PLN + Wartość VAT PLN) | cena netto (ilość x Wartość jednostkowa netto PLN) | cena brutto (ilość x Wartość jednostkowa brutto PLN) | Oferowanyprodukt (nazwa producenta, nr katalogowy)
1 | cz. 53: Końcówki do pipety BRAND | Końcówki do pipet 200 µl | Końcówki kompatybilne z pipetami BRAND z filtrem nieblokującym umożliwiającym odzyskanie próbki, o objętości 2-200 μl. Produkowane w sterylnych warunkach, autoklawowalne. Wolne od: DNA, RNaz, endotoksyn i ATP, w gotowych wkładach do pudełek | 1 op. (10 x 96 szt.) | 2
2 | cz. 53: Końcówki do pipety BRAND | Końcówki do pipet 20 µl | Końcówki kompatybilne z pipetami BRAND z filtrem nieblokującym umożliwiającym odzyskanie próbki, o objętości 0,1-20 μl. Produkowane w sterylnych warunkach, autoklawowalne. Wolne od: DNA, RNaz, endotoksyn i ATP, w gotowych wkładach do pudełek | 1 op. (10 x 96 szt.) | 2
3 | cz. 53: Końcówki do pipety BRAND | Końcówki do pipet 200 µl | Końcówki kompatybilne z pipetami BRAND bez filtra, o objętości 2-200 μl. Produkowane w sterylnych warunkach, autoklawowalne. Wolne od: DNA, RNaz, endotoksyn i ATP, w worku | 1 op (1000szt) | 3
4 | cz. 53: Końcówki do pipety BRAND | Końcówki do pipet 20 µl | Końcówki kompatybilne z pipetami BRAND bez filtra, o objętości 0,1-20 μl. Produkowane w sterylnych warunkach, autoklawowalne. Wolne od: DNA, RNaz, endotoksyn i ATP, w wroku | 1 op (2000szt) | 2
5 | cz. 53: Końcówki do pipety BRAND | Końcówki do pipet 1000 µl | Końcówki kompatybilne z pipetami BRAND bez filtra, o objętości 50-1000 μl. Produkowane w sterylnych warunkach, autoklawowalne. Wolne od: DNA, RNaz, endotoksyn i ATP, w worku | 1 op (1000szt) | 3
6 | cz. 53: Końcówki do pipety BRAND | Końcówki do pipet 0,1-10 µl | Końcówki do pipet o objętości 0,1-10 ul bez filtra kompatybilne z pipetami BRAND Produkowane w sterylnych warunkach, autoklawowalne. Wolne od: DNA, RNaz, endotoksyns i ATP, w gotowych wkładach do pudełek | 1 op. (10 x 96 szt.) | 5
7 | cz. 53: Końcówki do pipety BRAND | Końcówki do pipet o pojemności 2-200 µl | Końcówki plastikowe kompatybilne z pipetami automatycznymi BRAND; objętość 2-200 ul; o niskiej retencji; niesterylne; pakowane w stosy | 1 op. (960 szt.) | 17
8 | cz. 53: Końcówki do pipety BRAND | Końcówki do pipet o pojemności 50 -1000 µl | Końcówki do pipet typu Brand; w worku; pojemność 50-1000 µl | 1 op. (1000 szt.) | 27
9 | cz. 53: Końcówki do pipety BRAND | Końcówki do pipet o pojemności 0,5 - 5 ml | koncówki do pipet Brand o pojemności 0,5 - 5 mL; wykonane z polipropylenu; | 1 op. (200 szt.) | 9
10 | cz. 53: Końcówki do pipety BRAND | Końcówki do pipet 10 µl | Końcówki kompatybilne z pipetami BRAND z filtrem nieblokującym umożliwiającym odzyskanie próbki, o objętości 0,5-10 μl. Produkowane w sterylnych warunkach, autoklawowalne. Wolne od: DNA, RNaz, endotoksyns i ATP, w gotowych wkładach do pudełek | 1 op. (10 x 96 szt.) | 22
11 | cz. 53: Końcówki do pipety BRAND | Końcówki do pipet 10 µl | Końcówki plastikowe kompatybilne z pipetami automatycznymi BRAND; objętość 0,5-20 ul; o niskiej retencji; niesterylne; pakowane w stosy | 1 op. (960 szt.) | 19
12 | cz. 53: Końcówki do pipety BRAND | Końcówki do pipet 10 µl | Końcówki do pipet 10 µl bez filtra kompatybilne z pipetami BRAND Produkowane w sterylnych warunkach, autoklawowalne. Wolne od: DNA, RNaz, endotoksyns i ATP, w gotowych wkładach do pudełek | 1 op. (10 x 96 szt.) | 18
13 | cz. 53: Końcówki do pipety BRAND | Końcówki do pipet 10 ml | Tipbox dla końcówek 10ml do pipet Brand. Końcówki do pipet 10ml Brand w opakowaniu niesterylnym. Zakres 1000-10.000ul | 1 op. (18 szt.) | 5
14 | cz. 53: Końcówki do pipety BRAND | Końcówki do pipet 100 µl | Końcówki kompatybilne z pipetami BRAND z filtrem nieblokującym umożliwiającym odzyskanie próbki, o objętości 5-100 μl oraz opakowaniami na końcówki firmy BRAND. Produkowane w sterylnych warunkach, autoklawowalne. Wolne od: DNA, RNaz, endotoksyns i ATP, w gotowych wkładach do pudełek | 1 op. (10 x 96 szt.) | 3
15 | cz. 53: Końcówki do pipety BRAND | Końcówki do pipet 100 µl | Końcówki plastikowe kompatybilne z pipetami automatycznymi BRAND; objętość 2-200 ul; o niskiej retencji; niesterylne | 1 op. (960 szt.) | 1
16 | cz. 53: Końcówki do pipety BRAND | Końcówki do pipet 1000 µl | Końcówki plastikowe kompatybilne z pipetami automatycznymi BRAND; objętość 50-1000 ul; o niskiej retencji; niesterylne; pakowane w stosy | 1 op. (960 szt.) | 12
17 | cz. 53: Końcówki do pipety BRAND | Końcówki do pipet 1000 µl | Końcówki kompatybilne z pipetami BRAND bez filtra, o objętości 50-1000μl. Produkowane w sterylnych warunkach, autoklawowalne. Wolne od: DNA, RNaz, endotoksyns i ATP, w gotowych wkładach do pudełek. | 1 op. (10 x 96 szt.) | 16
18 | cz. 53: Końcówki do pipety BRAND | Końcówki do pipet 1000 µl | Końcówki kompatybilne z pipetami BRAND z filtrem nieblokującym umożliwiającym odzyskanie próbki, o objętości 50-1000 μl oraz opakowaniami na końcówki firmy BRAND. Produkowane w sterylnych warunkach, autoklawowalne. Wolne od: DNA, RNaz, endotoksyns i ATP, w gotowych wkładach do pudełek | 1 op. (10 x 96 szt.) | 27
19 | cz. 53: Końcówki do pipety BRAND | Końcówki do pipet 200 µl | Końcówki kompatybilne z pipetami BRAND bez filtra, o objętości 2-200 μl. Produkowane w sterylnych warunkach, autoklawowalne. Wolne od: DNA, RNaz, endotoksyns i ATP, w gotowych wkładach do pudełek | 1 op. (10 x 96 szt.) | 27
20 | cz. 53: Końcówki do pipety BRAND | Końcówki do pipet 200 µl | Końcówki kompatybilne z pipetami BRAND z filtrem nieblokującym umożliwiającym odzyskanie próbki, o objętości 5-200 μl oraz opakowaniami na końcówki firmy BRAND. Produkowane w sterylnych warunkach, autoklawowalne. Wolne od: DNA, RNaz, endotoksyns i ATP, w gotowych wkładach do pudełek | 1 op. (10 x 96 szt.) | 36
21 | cz. 53: Końcówki do pipety BRAND | Końcówki do pipet 5 ml | Tipbox dla końcówek 5ml do pipet Brand. Końcówki do pipet 5ml Brand w opakowaniu niesterylnym. Zakres 500-5.000ul | 1 op. (28 szt.) | 4
Suma:

## cz. 54
Nowe LP. | Nazwa pakietu | Nazwa | Opis (opis kryteriów równoważności) | Jednostka miary (wielkość op.) | Przewidywane ilości | wartość jednostkowa netto [PLN] | Stawka VAT % | Wartość VAT PLN (od wartości jednostkowej netto PLN) | Wartość jednostkowa brutto PLN (Wartość jednostkowa netto PLN + Wartość VAT PLN) | cena netto (ilość x Wartość jednostkowa netto PLN) | cena brutto (ilość x Wartość jednostkowa brutto PLN) | Oferowanyprodukt (nazwa producenta, nr katalogowy)
1 | cz. 54: Końcówki do pipety EPPENDORF | Końcówki do pipet 1000 µl | 70.760.211 (Sarstedt) lub równoważny: odpowiednie do pipet Eppendorf Research Plus; posiadające filtr hydrofobowy zapewniający ochronę przed aerozolami; sterylne (walidacja zgodnie z normą ISO 11135 lub równoważną), wolne od: DNAz/RNAz (DNAzy <5x10-7 U/µL; RNAzy<11x10-7 Kunitz units/µL ), wolne od DNA (DNA ludzkie <5,0 fg/µL; DNA bakteryjne <0,2 fg/µL), wolne od ATP (ATP<1x10-12mmol/µL), niepirogenne/wolne od endotoksyn (pirogeny<0,002 EU/mL), wolne od inhibitorów PCR, parametry potwierdzone odpowiednimi certyfikatami; wysoce transparentny materiał umożliwiający wizualną kontrolę pipetowania, pierścienie kalibracyjne pozwalające na wizualną kontrolę pipetowania (10µL; 50µL i 100µL); | 1 op. (10 x 100 szt.) | 20
2 | cz. 54: Końcówki do pipety EPPENDORF | Końcówki do pipet o pojemności 200-5000 µl | Końcówki do pipet typu Eppendorf o pojemności 200-5000 µl | 1 op. (3 op po 100 szt.) | 4
3 | cz. 54: Końcówki do pipety EPPENDORF | Końcówki do pipet, 200uL | Końcówki typu Eppendorf 2-200 μl, w worku, czyste do PCR | 1 op. (500 szt.) | 8
4 | cz. 54: Końcówki do pipety EPPENDORF | Końcówki do pipet 0,1-2,5 µl | 70.1130.212 (Sarsted) lub równoważne: Końcówki 0,1-2,5µL; odpowiednie do pipet Eppendorf Research Plus; posiadające filtr hydrofobowy zapewniający ochronę przed aerozolami; sterylne (walidacja zgodnie z normą ISO 11135 lub równoważną), wolne od: DNAz/RNAz (DNAzy <5x10-7 U/µL; RNAzy<11x10-7 Kunitz units/µL ), wolne od DNA (DNA ludzkie <5,0 fg/µL; DNA bakteryjne <0,2 fg/µL), wolne od ATP (ATP<1x10-12mmol/µL), niepirogenne/wolne od endotoksyn (pirogeny<0,002 EU/mL), wolne od inhibitorów PCR, wysoce transparentny materiał umożliwiający wizualną kontrolę pipetowania, pierścienie kalibracyjne pozwalające na wizualną kontrolę pipetowania; końcówki w pudełkach pakowanych indywidualnie do worków zapewniających sterylność. | 1 op. (20 x 96 szt.) | 6
5 | cz. 54: Końcówki do pipety EPPENDORF | Końcówki do pipet 100 µl | 70.760.212 (Sarsted) lub równoważny: Końcówki 2-100µL; odpowiednie do pipet Eppendorf Research Plus; posiadające filtr hydrofobowy zapewniający ochronę przed aerozolami; sterylne (walidacja zgodnie z normą ISO 11135 lub równoważną), wolne od: DNAz/RNAz (DNAzy <5x10-7 U/µL; RNAzy<11x10-7 Kunitz units/µL ), wolne od DNA (DNA ludzkie <5,0 fg/µL; DNA bakteryjne <0,2 fg/µL), wolne od ATP (ATP<1x10-12mmol/µL), niepirogenne/wolne od endotoksyn (pirogeny<0,002 EU/mL), wolne od inhibitorów PCR, wysoce transparentny materiał umożliwiający wizualną kontrolę pipetowania, pierścienie kalibracyjne pozwalające na wizualną kontrolę pipetowania (10µL; 50µL i 100µL); . końcówki w pudełkach pakowane indywidualnie do worków zapewniających sterylność, tacki z kodem barwnym. | 1 op. (20 x 96 szt.) | 45
6 | cz. 54: Końcówki do pipety EPPENDORF | Końcówki do pipet 10uL | 70.1130.210 (Sarsted) lub równoważne: Końcówki 2,5-10µL; odpowiednie do pipet Eppendorf Research Plus; posiadające filtr hydrofobowy zapewniający ochronę przed aerozolami; sterylne , wolne od: DNAz/RNAz (DNAzy <5x10-7 U/µL; RNAzy<11x10-7 Kunitz units/µL ), wolne od DNA (DNA ludzkie <5,0 fg/µL; DNA bakteryjne <0,2 fg/µL), wolne od ATP (ATP<1x10-12mmol/µL), niepirogenne/wolne od endotoksyn (pirogeny<0,002 EU/mL), wolne od inhibitorów PCR, parametry potwierdzone odpowiednimi certyfikatami; wysoce transparentny materiał umożliwiający wizualną kontrolę pipetowania, pierścienie kalibracyjne pozwalające na wizualną kontrolę pipetowania (2µL, i 10µL) ;końcówki w pudełkach pakowane indywidualnie do worków zapewniających sterylność, tacki z kodem barwnym. | 1 op. (20 x 96 szt.) | 46
7 | cz. 54: Końcówki do pipety EPPENDORF | Końcówki do pipet 200 µl | 70.3031.355 (Sarsted) lub równowazne: Końcówki 2-200µL; odpowiednie do pipet Eppendorf Research Plus; posiadające filtr hydrofobowy zapewniający ochronę przed aerozolami; sterylne (walidacja zgodnie z normą ISO 11135), wolne od: DNAz/RNAz (DNAzy <5x10-7U/µL; RNAzy<11x10-7Kunitz units/µL ), wolne od DNA (DNA ludzkie <5,0 fg/µL; DNA bakteryjne <0,2 fg/µL), wolne od ATP (ATP<1x10-12mmol/µL), niepirogenne/wolne od endotoksyn (pirogeny<0,002 EU/mL), wolne od inhibitorów PCR, parametry potwierdzone odpowiednimi certyfikatami; wysoce transparentny materiał umożliwiający wizualną kontrolę pipetowania, pierścienie kalibracyjne pozwalające na wizualną kontrolę pipetowania (10µL; 50µL i 100µL); końcówki w pudełkach pakowane indywidualnie do worków zapewniających sterylność, tacki z kodem barwnym. | 1 op. (20 x 96 szt.) | 52
8 | cz. 54: Końcówki do pipety EPPENDORF | Końcówki do pipet o pojemności 0,5- 10 µl | Końcówki do pipet typu Eppendorf; niesterylne; autoklawowalne; 0,5-10 ul; kolor przezroczysty; opakowanie zbiorcze | 1 op. (1000 szt.) | 3
9 | cz. 54: Końcówki do pipety EPPENDORF | Końcówki do pipet o pojemności 100 -1000 µl | Końcówki 100-1000µl odpowiednie dla pipet Eppendorf Reference; wykonane z polipropylenu, wolne od DNaz, RNaz i endotoksyn; posiadające stopniowaną skalę; autoklawowalne; z ultracienką, giętką koncówką; pakowane w worki | 1 op. (1000 szt.) | 4
10 | cz. 54: Końcówki do pipety EPPENDORF | Końcówki do pipet o pojemności 50-1000 µl | Końcówki 50-1000 µl zgodne ze standardem epT.I.P.S. dla pipet Eppendorf, pakowane w worki | 1 op. (500 szt.) | 2
11 | cz. 54: Końcówki do pipety EPPENDORF | Końcówki do pipet o pojemności 200 -1000 µl | Końcówki do pipet typu Eppendorf; niesterylne; autoklawowalne; 200-1000 ul; kolor niebieski | 1 op. (500 szt.) | 28
12 | cz. 54: Końcówki do pipety EPPENDORF | Końcówki do pipet o pojemności 2-200 µl | Końcówki do pipet typu Eppendorf o pojemności 2-200 µl | 1 op. (1000 szt.) | 16
13 | cz. 54: Końcówki do pipety EPPENDORF | Końcówki do pipet o pojemności 2 -200 µl | Końcówki do pipet typu Eppendorf; niesterylne; autoklawowalne; 2-200 ul; kolor żółty; | 1 op. (500 szt.) | 12
14 | cz. 54: Końcówki do pipety EPPENDORF | Końcówki do pipet 0,5 – 100 µL | Końcówki do mikropipet epT.I.P.S. 384, PCR Clean, 0,5 – 100 µL, 53 mm, jasnożółty, końcówki bezbarwne. | 1 op. (10 x 384 szt.) | 6
15 | cz. 54: Końcówki do pipety EPPENDORF | Końcówki do pipet kompatybilne z Multipette Eppendorf, o pojemności 0,1 mL | Eppendorf Nr kat. 0030089405 lub równoważne Końcówki pipet kompatybilne z Multipette Eppendorf o pojemności 0,1 mL, białe, końcówki bezbarwne, typu strzykawkego (Combitips) , stopień czystości podstawowy. | 1 op. (100 szt.- 4 torebki × 25 szt) | 1
16 | cz. 54: Końcówki do pipety EPPENDORF | Końcówki do pipet kompatybilne z Multipette Eppendorf, o pojemności 1,0 mL | Eppendorf Nr kat. 0030089430 lub równoważne Końcówki pipet kompatybilne z Multipette Eppendorf o pojemności 1 mL, żółte, końcówki bezbarwne, typu strzykawkowego (Combitips), stopień czystości podstawowy. | 1 op. (100 szt.- 4 torebki × 25 szt) | 1
17 | cz. 54: Końcówki do pipety EPPENDORF | Końcówki do pipet kompatybilne z Multipette Eppendorf, o pojemności 5,0 mL | Eppendorf Nr kat. 0030089456 lub równoważne Końcówki pipet kompatybilne z Multipette Eppendorf o pojemności 5 mL, niebieskie, końcówki bezbarwne, typu strzykawkowego (Combitips), stopień czystości podstawowy. | 1 op. (100 szt.- 4 torebki × 25 szt) | 1
18 | cz. 54: Końcówki do pipety EPPENDORF | Końcówki do pipet kompatybilne z Multipette Eppendorf, o pojemności 10 mL | Eppendorf Nr kat. 0030089464 lub równoważne Końcówki pipet kompatybilne z Multipette Eppendorf o pojemności 10 mL, pomarańczowe, końcówki bezbarwne, typu strzykawkowego (Combitips), stopień czystości podstawowy. | 1 op. (100 szt.) | 1
19 | cz. 54: Końcówki do pipety EPPENDORF | Końcówki do pipet 1000 µl | Końcówki 100-1000 ul sterylne z filtrem, pasujące do pipet Eppendorf Research; wolne od DNA, Rnase,wolne od pirogenów, dł. całkowita 67 mm, dł. do kołnierza 60 mm, pakowane w pudełku po 100 szt., indywidualnie ofoliowane. | 1 op. (10 x 100 szt.) | 15
20 | cz. 54: Końcówki do pipety EPPENDORF | Końcówki do pipet 1250 µl | Końcówki 50-1250µL; odpowiednie do pipet Eppendorf Research Plus; posiadające filtr hydrofobowy zapewniający ochronę przed aerozolami; sterylne , wolne od: DNAz/RNAz (DNAzy <5x10-7U/µL; RNAzy<11x10-7Kunitz units/µL ), wolne od DNA (DNA ludzkie <5,0 fg/µL; DNA bakteryjne <0,2 fg/µL), wolne od ATP (ATP<1x10-12mmol/µL), niepirogenne/wolne od endotoksyn (pirogeny<0,002 EU/mL), wolne od inhibitorów PCR, parametry potwierdzone odpowiednimi certyfikatami; długość końcówki 103 mm, wysoce transparentny materiał umożliwiający wizualną kontrolę pipetowania, pierścienie kalibracyjne pozwalające na wizualną kontrolę pipetowania (200µL, 500µL, 1000µL); opakowanie końcówek w pudełkach pakowanych indywidualnie do worków zapewniających sterylność, tacki z kodem barwnym. | 1 op. (8 x 96 szt.) | 30
21 | cz. 54: Końcówki do pipety EPPENDORF | Końcóki do pipet 200uL | Sterylne końcówki do pipet, wykonane z polipropylenu o pojemności 100 - 1000 ul. Odpowiednie do pipet firmy Eppendorf, Brand. | 1 op. (10x96) | 2
Suma:

## cz. 55
Nowe LP. | Nazwa pakietu | Nazwa | Opis (opis kryteriów równoważności) | Jednostka miary (wielkość op.) | Przewidywane ilości | wartość jednostkowa netto [PLN] | Stawka VAT % | Wartość VAT PLN (od wartości jednostkowej netto PLN) | Wartość jednostkowa brutto PLN (Wartość jednostkowa netto PLN + Wartość VAT PLN) | cena netto (ilość x Wartość jednostkowa netto PLN) | cena brutto (ilość x Wartość jednostkowa brutto PLN) | Oferowanyprodukt (nazwa producenta, nr katalogowy)
1 | cz. 55: Części i materiały do mikroskopów | Nić węglowa do napylarki | Szpula nicni węglowej do napylania typu flash i pulse, długość: 25 m | 25m | 1
2 | cz. 55: Części i materiały do mikroskopów | Stoliki do preparatyki SEM | 10-002012-100 ( MicroShop) lub równoważny: Stoliki aluminiowe do mikroskopii SEM, średnica 12,7 mm, średnica nóżki 3,2 mm, dł. nóżki 8 mm, z rowkiem na krawędzi | 1 op. (100 szt.) | 8
3 | cz. 55: Części i materiały do mikroskopów | Pudełka na stoliki SEM | Pudełko plastikowe do przechowywania 14 stolików, odpowiednie na stoliki typu pin, pasujące do mikroskopów SEM firmy FEI, wymiary pudełka 12,1 x 7,7 x 3,4 cm (+/- 5mm) | 1 szt. | 4
4 | cz. 55: Części i materiały do mikroskopów | Pudełka na stoliki SEM | Pudełko plastikowe do przechowywania 14 stolików, odpowiednie na stoliki typu pin, pasujące do mikroskopów SEM firmy FEI, wymiary pudełka 12,1 x 7,7 x 3,4 cm | 1 szt. | 10
5 | cz. 55: Części i materiały do mikroskopów | Taśma miedziana | Taśma miedziana, dwustronna, klejąca, elektrycznie przewodząca, dł. rolki 16,4 m, szer. 12,7 mm, przystosowana do stosowania w próżni i miksroskopach SEM | 1 szt. | 3
6 | cz. 55: Części i materiały do mikroskopów | Taśma węglowa | Taśma węglowa, dwustronna, klejąca, elektrycznie przewodząca, dł. 20 m, szer. 6 mm, przystosowana do stosowania w próźni i mikroskopach SEM | 1 szt. | 9
7 | cz. 55: Części i materiały do mikroskopów | Krążki węglowe | Krążki węglowe dwustronnie klejące do mocowania preparatu na stoliku SEM, śr. 12 mm | 1 op. (100 szt.) | 2
8 | cz. 55: Części i materiały do mikroskopów | Żyletki mikrotomowe | Ostrze pozwalające szybko i skutecznie ciąć wysokiej jakości próbki z rutynowych tkanek, biopsji i gęstych tkanek. Pasują do mikrotomów i kriostatów Leica Biosystems | 1 op. (50 szt.) | 5
9 | cz. 55: Części i materiały do mikroskopów | Stolik SEM z fazą | iskoprofilowy, aluminiowy stolika na próbki do SEM, ŚREDNICA 12.7MM, FAZA 90°, nóżka o średnicy 3,2 mm. | 1 op. (10 szt.) | 1
10 | cz. 55: Części i materiały do mikroskopów | Stolik SEM z fazą | iskoprofilowy, aluminiowy stolika na próbki do SEM, ŚREDNICA 12.7MM, FAZA 36°, nóżka 6mm, średnica 3,2 mm. | 2 op. (10 szt.) | 1
11 | cz. 55: Części i materiały do mikroskopów | Włókno węglowe | Włókno węglowe odpowiednie do napylarki Leica ACE 600; długość 25 m; średnica włókna 0,8 mm; 0,4 g/m | 1 szt | 2
12 | cz. 55: Części i materiały do mikroskopów | miedziane uchwyty do próbek FIB | Uchwyty miedziane w kształcie półksiężyców; z trzema stanowiskami na próbki FIB typu lamella; szerokość 3 mm; TEM lift-out grids | 1 op. (100szt.) | 1
13 | cz. 55: Części i materiały do mikroskopów | Żarówka do oświetlacza fluorescencyjnego | Żarówka do oświetlacza fluorescencyjnego, o żywotności 2000 h, kompatybilna z lampami typu EL6000 (Leica) i HXP 120 (Zeiss) | 1 szt. | 1
14 | cz. 55: Części i materiały do mikroskopów | Pęseta do podłoży | Pęseta do podłoży półprzewodnikowych, z antymagnetycznej stali nierdzewnej, kwasoodporna, ok. 124 mm długości, płaska gładka prostokątna końcówka o szerokości 6-7 mm | 1 szt. | 1
15 | cz. 55: Części i materiały do mikroskopów | Pęseta do podłoży z 3 rozgałęzieniami | Pęseta do podłoży półprzewodnikowych, z antymagnetycznej stali nierdzewnej, kwasoodporna, ok. 125 mm długości, płaska gładka końcówka o szerokości 9-10 mm, potrójnie rozgałęziona na górze | 1 szt. | 1
16 | cz. 55: Części i materiały do mikroskopów | Pęseta do podłoży z 5 rozgałęzieniami | Pęseta do podłoży półprzewodnikowych, z antymagnetycznej stali nierdzewnej, kwasoodporna, ok. 125 mm długości, płaska gładka końcówka o szerokości ok. 20 mm, pięciokrotnie rozgałęziona na górze | 1 szt. | 1
17 | cz. 55: Części i materiały do mikroskopów | Pęseta do próbek krzemowych | Pęseta z rozszerzoną końcówką do chwytania wafli krzemowych, wykonana z antymagnetycznej stali nierdzewnej, końcówka wykonana z poloimeru o wysokiej odporności chemicznej | 1 szt. | 1
18 | cz. 55: Części i materiały do mikroskopów | Wymienne końcówki do pincet | AGT5614 Agarscientific lub równoważne Końcówk wymienne, z polieteroeteroketonu, zaokrąglone. Możliwość używania w temperaturach do 260 st. C. W zestawie śrubki. Pasujące do pincety AGT5614. | 1 zestaw (2 szt.) | 2
Suma:

## cz. 56
Nowe LP. | Nazwa pakietu | Nazwa | Opis (opis kryteriów równoważności) | Jednostka miary (wielkość op.) | Przewidywane ilości | wartość jednostkowa netto [PLN] | Stawka VAT % | Wartość VAT PLN (od wartości jednostkowej netto PLN) | Wartość jednostkowa brutto PLN (Wartość jednostkowa netto PLN + Wartość VAT PLN) | cena netto (ilość x Wartość jednostkowa netto PLN) | cena brutto (ilość x Wartość jednostkowa brutto PLN) | Oferowanyprodukt (nazwa producenta, nr katalogowy)
1 | cz. 56: Części i materiały do mikroskopów | Szkiełka nakrywkowe | Szkiełka nakrywkowe, kwadratowe, 18 x 18 mm, grubość 0,17 mm | 1 op. (100 szt.) | 8
2 | cz. 56: Części i materiały do mikroskopów | Szkiełka nakrywkowe | Szkiełka nakrywkowe, kwadratowe, 22 x 22 mm, grubość 0,17 mm | 1 op. (100 szt.) | 10
3 | cz. 56: Części i materiały do mikroskopów | Szkiełka podstawowe | Szkiełka mikroskopowe podstawowe szlifowane 90° | 1 op. (50 szt.) | 127
4 | cz. 56: Części i materiały do mikroskopów | Kasetka na szkiełka mikroskopowe | Kasetka na szkiełka z przezroczystą pokrywką, na 25 szkiełek | 1 szt. | 32
5 | cz. 56: Części i materiały do mikroskopów | Kasetka na szkiełka mikroskopowe | Kasetka na szkiełka, wykonane z ABS, na 50 szkiełek | 1 szt. | 51
6 | cz. 56: Części i materiały do mikroskopów | Szklane podłoża pokryte ITO | Podłoża ze szkła sodowo-wapniowego pokryte 100 nm warstwą tlenku cynowo-indowego (ITO), wymiary: 20 x 15 mm | 1 op. (100 szt.) | 1
7 | cz. 56: Części i materiały do mikroskopów | Kasetka na szkiełka mikroskopowe podstawowe | Kasetka na 100 szkiełek mikroskopowych (o wymiarach 76 x 26 x 1 mm), wymiary kasetki dł. x gł. x wys.: 210 x 179 x 35 mm | 1 szt. | 29
8 | cz. 56: Części i materiały do mikroskopów | Kasetka na szkiełka mikroskopowe podstawowe | Kasetka z przezroczystą pokrywką, wykonana z PS na 25 szkiełek mikroskopowych (o wymiarach 76 x 26 x 1 mm), wymiary kasetki: 89 x 33 x 103 mm | 1 szt. | 17
9 | cz. 56: Części i materiały do mikroskopów | Szkiełka nakrywkowe | Szkiełka nakrywkowe, kwadratowe; rozmiar 18 mm x 18mm; numer 1,5 | 1 op. | 8
10 | cz. 56: Części i materiały do mikroskopów | Szkiełka nakrywkowe | Szkiełka nakrywkowe okrągłe; o średnicy 12 mm; grubość 1,5 | 1 op. | 4
11 | cz. 56: Części i materiały do mikroskopów | Szkiełka nakrywkowe | Szkiełko mikroskopowe nakrywkowe 24x40mm; numer 1.5 | 1 op. (100 szt.) | 14
12 | cz. 56: Części i materiały do mikroskopów | Szkiełka podstawowe | szkiełka mikroskopowe podstawowe, o gładkiej powierzchni, przeźroczyste i bezbarwne, z matowym polem do opisu, o wymiarach: 76 x 26 x 1 mm (+/- 2mm) | 1 op. (50 szt.) | 5
13 | cz. 56: Części i materiały do mikroskopów | Szkiełka podstawowe | szkiełka mikroskopowe podstawowe, o gładkiej powierzchni, przeźroczyste i bezbarwne, z matowym polem do opisu, o wymiarach: 76 x 26 x 1 mm | 1 op. (50 szt.) | 27
14 | cz. 56: Części i materiały do mikroskopów | Szkiełka podstawowe | Szkiełka podstawowe adhezyjne; nazwa handlowa SuperFrost Plus; zaprojektowane w sposób eliminujący konieczność nanoszenia materiałów adhezyjnych lub pokryć białkowych; z brzegami szlifowanymi pod kątem 90° i kolorowym oznaczeniem do opisu | 1 op. (72 szt.) | 101
15 | cz. 56: Części i materiały do mikroskopów | Kasetka na szkiełka podstawowe - na 100 szt. | Wykonana z polistyrenu Na 100 szkiełek mikroskopowych Z wkładem na dnie chroniącym przed uszkodzeniami | 1 szt. | 26
16 | cz. 56: Części i materiały do mikroskopów | Etui na szkiełka mikroskopowe | Kartonowa teczka na szkiełka mikroskopowe (76×26 mm) 20 miejsc Pola dedykowane do opisu preparatów | 1 szt. | 26
17 | cz. 56: Części i materiały do mikroskopów | Szkiełka nakrywkowe okrągłe | Grubość: 1,5 Średnica: 19 mm Odpowiednie do IVD Szkiełka nakrywkowe wykonane ze szkła o klasie hydrolitycznej 1. | 1 op. (1000 szt.) | 4
18 | cz. 56: Części i materiały do mikroskopów | Okragłe szkiełka nakrywkowe | Okrągłe szkiełka nakrywkowe / mikroskopowe, grubość #1 (0,13-0,16 mm), średnica 5mm | 1 op. (100 szt.) | 10
19 | cz. 56: Części i materiały do mikroskopów | Szkiełka nakrywkowe | Szkiełka nakrywkowe, kwadratowe; rozmiar 18 mm x 18mm; numer 1,5 | 1 op. (100szt.) | 5
20 | cz. 56: Części i materiały do mikroskopów | Szkiełka nakrywkowe | 24mm x 60 mm, grubość mieszcząca się w zakresie 0,1-0,2 mm | 1 op. (100 szt.) | 2
21 | cz. 56: Części i materiały do mikroskopów | Szkiełka nakrywkowe | Szkiełka nakrywkowe, kwadratowe; rozmiar 20mm x 20mm; grubość 0,13-0,17 mm. | 1 op. (100 szt.) | 5
22 | cz. 56: Części i materiały do mikroskopów | Szkiełka mikroskopowe | Wysokiej jakości, gotowe do użycia szkiełka podstawowe mikroskopowe, z białym polem do opisu, 76 x 26 mm, cięte | 1 op. (50 szt.) | 105
23 | cz. 56: Części i materiały do mikroskopów | Szkiełka mikroskopowe | Szkiełka mikroskopowe podstawowe. Gładka powierzchnia, krawędzie szlifowane, rozmiar 76mm x 26mm x 1 mm, niesterylne, bez pola opisowego. | 1 op. (50 szt.) | 10
24 | cz. 56: Części i materiały do mikroskopów | Szkiełka nakrywkowe | Szkiełka nakrywkowe o wymiarach 24 x 50 mm,Grubość Nr 1.5 | 1 op. (1000 szt.) | 1
25 | cz. 56: Części i materiały do mikroskopów | Szkiełka nakrywkowe okrągłe | Okrągłe szkiełka nakrywkowe wykonane ze szkła borokrzemowego o klasie grubości 1 (od 0.13 do 0.16 mm). Średnica 18 mm. Najwyższa trwałość hydrolityczna. Zastosowanie w mikroskopii fluorescencyjnej. | 100 szt. | 10
26 | cz. 56: Części i materiały do mikroskopów | Szkiełka mikroskopowe | Szkiełka podstawowe mikroskopowe czyste | 1 op. (50szt.) | 3
27 | cz. 56: Części i materiały do mikroskopów | Etui z polipropylenu na 100 szt. szkiełek mikroskopowych | Pochyłe etui z polipropylenu na 100 szt. szkiełek mikroskopowych | 1 szt. | 6
28 | cz. 56: Części i materiały do mikroskopów | Okragłe szkiełka nakrywkowe | Okrągłe szkiełka nakrywkowe / mikroskopowe, grubość #1 (0,13-0,16 mm), średnica 3mm | 1 op. (100 szt.) | 5
Suma:

## cz. 57
Nowe LP. | Nazwa pakietu | Nazwa | Opis (opis kryteriów równoważności) | Jednostka miary (wielkość op.) | Przewidywane ilości | wartość jednostkowa netto [PLN] | Stawka VAT % | Wartość VAT PLN (od wartości jednostkowej netto PLN) | Wartość jednostkowa brutto PLN (Wartość jednostkowa netto PLN + Wartość VAT PLN) | cena netto (ilość x Wartość jednostkowa netto PLN) | cena brutto (ilość x Wartość jednostkowa brutto PLN) | Oferowanyprodukt (nazwa producenta, nr katalogowy)
1 | cz. 57: Filtry optyczne | Filtr optyczny | grubość 3 mm, wymiar 50x50 mm, WG280 | 1 szt. | 2
2 | cz. 57: Filtry optyczne | Filtr optyczny | grubość 3 mm, wymiar 50x50 mm, WG305 | 1 szt | 2
3 | cz. 57: Filtry optyczne | Filtr optyczny | grubość 3 mm, wymiar 50x50 mm, N-WG320 | 1 szt | 2
4 | cz. 57: Filtry optyczne | Filtr optyczny | grubość 3 mm, wymiar 50x50 mm, GG395 | 1 szt | 2
5 | cz. 57: Filtry optyczne | Filtr optyczny | grubość 3 mm, wymiar 50x50 mm, GG400 | 1 szt | 2
6 | cz. 57: Filtry optyczne | Filtr optyczny | grubość 3 mm, wymiar 50x50 mm, GG420 | 1 szt | 2
7 | cz. 57: Filtry optyczne | Filtr optyczny | grubość 3 mm, wymiar 50x50 mm, GG495 | 1 szt | 2
8 | cz. 57: Filtry optyczne | Filtr optyczny | grubość 3 mm, wymiar 50x50 mm, OG515 | 1 szt | 2
9 | cz. 57: Filtry optyczne | Filtr optyczny | grubość 3 mm, wymiar 50x50 mm, OG530 | 1 szt | 2
10 | cz. 57: Filtry optyczne | Filtr optyczny | grubość 3 mm, wymiar 50x50 mm, OG570 | 1 szt | 2
11 | cz. 57: Filtry optyczne | Filtr optyczny | grubość 3 mm, wymiar 50x50 mm, RG610 | 1 szt | 2
12 | cz. 57: Filtry optyczne | Filtr optyczny | grubość 3 mm, wymiar 50x50 mm, RG645 | 1 szt | 2
13 | cz. 57: Filtry optyczne | Filtr optyczny | grubość 3 mm, wymiar 50x50 mm, RG665 | 1 szt | 2
14 | cz. 57: Filtry optyczne | Filtr optyczny | grubość 3 mm, wymiar 50x50 mm, RG715 | 1 szt | 2
15 | cz. 57: Filtry optyczne | Filtr optyczny | grubość 3 mm, wymiar 50x50 mm, RG830 | 1 szt | 2
16 | cz. 57: Filtry optyczne | Filtr optyczny | grubość 3 mm, wymiar 50x50 mm, RG850 | 1 szt | 2
17 | cz. 57: Filtry optyczne | Filtr optyczny | grubość 3 mm, wymiar 50x50 mm, RG9 | 1 szt | 2
Suma:

## cz. 58
Nowe LP. | Nazwa pakietu | Nazwa | Opis (opis kryteriów równoważności) | Jednostka miary (wielkość op.) | Przewidywane ilości | wartość jednostkowa netto [PLN] | Stawka VAT % | Wartość VAT PLN (od wartości jednostkowej netto PLN) | Wartość jednostkowa brutto PLN (Wartość jednostkowa netto PLN + Wartość VAT PLN) | cena netto (ilość x Wartość jednostkowa netto PLN) | cena brutto (ilość x Wartość jednostkowa brutto PLN) | Oferowanyprodukt (nazwa producenta, nr katalogowy)
1 | cz. 58: Materiały diagnostyczne | Probówka jałowa | Nr kat. SW-P-0011, Chemivet lub równoważne: Próbówka o objętości 5 ml wykonana z polipropylenu, okrągłodenna, z obrzeżem i znacznikami, z korkiem, etykietą lub polem do opisu | 200 szt | 2
2 | cz. 58: Materiały diagnostyczne | Wymazówki do gardłą | Wymazówki do gardła, wacik wiskozowy lub z dacronu - okrągły, patyczek polistyrenowy, sterylne z probówką | 1 szt. | 100
3 | cz. 58: Materiały diagnostyczne | Drewniany aplikator z małą bawełnianą końcówką | Drewniany aplikator z małą bawełnianą końcówką z jednej strony, 150 x 2,5 mm; do czyszczenia trudno dostępnych miejsc, do rozmazów bakteriologicznych; odpowiednie do sterylizacji | 1 op. (100 szt.) | 6
4 | cz. 58: Materiały diagnostyczne | Wymazówki z podłożem transportowym | Wymazówki z podłożem transportowym Amies, sterylne, pakowane pojedynczo | 50 szt. | 10
Suma:

## cz. 59
Nowe LP. | Nazwa pakietu | Nazwa | Opis (opis kryteriów równoważności) | Jednostka miary (wielkość op.) | Przewidywane ilości | wartość jednostkowa netto [PLN] | Stawka VAT % | Wartość VAT PLN (od wartości jednostkowej netto PLN) | Wartość jednostkowa brutto PLN (Wartość jednostkowa netto PLN + Wartość VAT PLN) | cena netto (ilość x Wartość jednostkowa netto PLN) | cena brutto (ilość x Wartość jednostkowa brutto PLN) | Oferowanyprodukt (nazwa producenta, nr katalogowy)
1 | cz. 59: Materiały do technik próżniowych | Tygiel grafitowy | EVCEB-23 (Kurt J. Lesker Company) lub równoważny: Tygle grafitowe do źródeł E-Beam. Wymiar 1,125x0,52'', kąt nachylenia ściany 15°. Grubość ściany 0,093'' | 1 szt. | 2
2 | cz. 59: Materiały do technik próżniowych | Tygiel FABMATE do ewaporacji | EVCFABEB-23 (Kurt J. Lesker Company) lub równoważny: Tygiel FABMATE do ewaporacji. Średnica 1,125", Wysokość 0.52'', Kąt nachylenia ściany 15°, Grubość ściany 0.093''. Pojemność 3,7 cm³. | 1 szt. | 1
Suma:

## cz. 60
Nowe LP. | Nazwa pakietu | Nazwa | Opis (opis kryteriów równoważności) | Jednostka miary (wielkość op.) | Przewidywane ilości | wartość jednostkowa netto [PLN] | Stawka VAT % | Wartość VAT PLN (od wartości jednostkowej netto PLN) | Wartość jednostkowa brutto PLN (Wartość jednostkowa netto PLN + Wartość VAT PLN) | cena netto (ilość x Wartość jednostkowa netto PLN) | cena brutto (ilość x Wartość jednostkowa brutto PLN) | Oferowanyprodukt (nazwa producenta, nr katalogowy)
1 | cz. 60: Materiały do proteomiki | kolumny chromatograficzne | 732-6204 (Bio-rad )Kolumny chromatograficzne Micro Bio-Spin™; lub równoważne: kolumny wirowe do oczyszczania i wirowania; wykonane z polipropylenu, objętość złoża 0,8 ml, jednorazowe, autoklawowalne | 1op.(100szt.) | 1
2 | cz. 60: Materiały do proteomiki | kolumny spinowe | 732-6008 (Bio-rad )Kolumny chromatograficzne Micro Bio-Spin™; lub równoważne: kolumny wirowe do oczyszczania i wirowania; wykonane z polipropylenu, objętość złoża 1,2 ml, jednorazowe, autoklawowalne | 1op.(100szt.) | 1
3 | cz. 60: Materiały do proteomiki | Szkiełka do żeli poliakrylamidowych | 1653311 (Biorad) lub równoważne Szkiełka do wylewania żeli poliakrylamidowych; zawierają zintegrowaną 1 mm przekładkę ; odpowiednie do Mini-Protean Tetra System oraz Mini-Protean 3 Multi-Casting Chamber | 1 op. (5 szt.) | 2
4 | cz. 60: Materiały do proteomiki | Szkiełka do żeli poliakrylamidowych | 1653308 (Biorad) lub równoważne Krótkie szkiełka do wylewania żeli poliakrylamidowych; odpowiednie do Mini-Protean Tetra System oraz Mini-Protean 3 Multi-Casting Chamber | 1 op. (5 szt.) | 3
5 | cz. 60: Materiały do proteomiki | Membrana nitrocelulozowa | 100% nitrocelulozy; do transferu białek i kwasów nukleinowych; szybkoschnąca; wymiary 30x350cm; pory 0,45 um | 1 szt. | 1
6 | cz. 60: Materiały do proteomiki | Membrana nitrocelulozowa | 100% nitrocelulozy; do transferu białek i kwasów nukleinowych; szybkoschnąca; wymiary 30x350cm; pory 0,2 um | 1 szt. | 9
7 | cz. 60: Materiały do proteomiki | Płytki do testów ELISA | Płytki 384-dołkowe, objętość dołka do 120 ul, przezroczyste, płaskie dno. | 1 op. (30 szt.) | 5
8 | cz. 60: Materiały do proteomiki | Płytki wielodołkowe | Płytki do testów ELISA 96-dołkowe, C-kształtne, wykonane z czystego polistyrenu, z funkcjonalizowaną hydrofilową powierzchnią wiążącą odpowiadającą parametrami technologii Nunc MaxiSorp | 1 op. (12 x 5 szt.) | 5
9 | cz. 60: Materiały do proteomiki | Bibuła celulozowa do blotów | Bibuła do blotów, elektroforezy i chromatografii, wykonana ze specjalnej celulozy Wymiary (L x W): 10000 x 10 cm Grubość: 0,34 mm Szybkość migracji: 130/30 mm/min | 1 rolka | 2
10 | cz. 60: Materiały do proteomiki | Kolumny wirówkowe do odsalania białek | Kolumny wirówkowe do odsalania próbek peptydów po trawieniu enzymatycznym. Zawierają żywicę hydrofobową na bazie polimeru. Wiąze do 5 mg peptydów. Odpowiednie do przygotowania próbek do badań spektrometrii mas. | 1 op. 50 szt. | 1
Suma:

## cz. 61
Nowe LP. | Nazwa pakietu | Nazwa | Opis (opis kryteriów równoważności) | Jednostka miary (wielkość op.) | Przewidywane ilości | wartość jednostkowa netto [PLN] | Stawka VAT % | Wartość VAT PLN (od wartości jednostkowej netto PLN) | Wartość jednostkowa brutto PLN (Wartość jednostkowa netto PLN + Wartość VAT PLN) | cena netto (ilość x Wartość jednostkowa netto PLN) | cena brutto (ilość x Wartość jednostkowa brutto PLN) | Oferowanyprodukt (nazwa producenta, nr katalogowy)
1 | cz. 61: Próbówki małe | Probówki PCR | 0030124707 (Eppendorf) lub równoważny Probówka mikrowirówkowa, bezbarwna o objętości 0,2 ml, wykonana z polipropylenu, wolna od DNA, DNAz, RNAz, inhibitorów PCR, ze zmatowioną pokrywką i osłonką na pokrywce chroniąca przed zanieczyszczeniem | 1 op. (500 szt.) | 4
2 | cz. 61: Próbówki małe | Probówki PCR | probówki do reakcji PCR o objętości 0,2ml; wykonane z polipropylenu; przezroczyste z płaską zatyczką; nadające się do używania w większości termocyklerów; autoklawowalne; wolne od DNaz, Rnaz, DNA,endotoksyn, inhibitorów reakcji PCR. | 1 op. (2 x 500 szt.) | 31
3 | cz. 61: Próbówki małe | Probówki 0,5 mL | Cienkościenne probówki o pojemości 0,5 mL , wykonane z polipropylenu, z doczepionym wieczkiem, przezroczyste ze skalą, doczepiona szczelna nakrywka z zamknięciem. | 2000 szt. | 15
4 | cz. 61: Próbówki małe | Probówki sterylne 0,5 ml | Probówki o objętości 0,5 ml, z polipropylenu, przezroczyste, certyfikat sterylności, zamknięcie chroniące przed przypadkowym otwarciem, matowa powierzchnia umożliwiająca opisanie próbek,. Stosowane w zakresie temperatur: od -86°C do 100°C. Mogą być ponownie sterylizowane w temperaturze 121°C. Wytrzymałe na wirowanie do 22 000 x g. Wolne od DNaz, RNaz, pirogenów, ATP, ludzkiego i bakteryjnego DNA oraz inhibitorów PCR. | 250 szt. | 10
5 | cz. 61: Próbówki małe | Probówki sterylne 0,2 ml | Probówki o objętości 0,2 ml z polipropylenu, przezroczyste, certyfikat sterylności, zamknięcie chroniące przed przypadkowym otwarciem, matowa powierzchnia umożliwiająca opisanie próbek. Mogą być ponownie sterylizowane w temperaturze 121°C. Wytrzymałe na wirowanie do 8 000 x g. Wolne od DNaz, RNaz, pirogenów, ATP, ludzkiego i bakteryjnego DNA oraz inhibitorów PCR. | 1000 szt. | 2
6 | cz. 61: Próbówki małe | Probówki 0,2 ml | Sterylne mikroprobówki do Real-Time 0,2ml 8-Strip, bezbarwne, wykonane z polipropylenu, z płaskim wieczkiem, nisko adhezyjne, w worku, SUPREME. | 1 op. (1000 szt.) | 2
7 | cz. 61: Próbówki małe | Probówki PCR | probówki do reakcji PCR o objętości 0,2ml; wykonane z polipropylenu; przezroczyste z płaską zatyczką; autoklawowalne; wolne od DNaz, RNaz, DNA. | 1 op. (2 x 500 szt.) | 1
Suma:

## cz. 62
Nowe LP. | Nazwa pakietu | Nazwa | Opis (opis kryteriów równoważności) | Jednostka miary (wielkość op.) | Przewidywane ilości | wartość jednostkowa netto [PLN] | Stawka VAT % | Wartość VAT PLN (od wartości jednostkowej netto PLN) | Wartość jednostkowa brutto PLN (Wartość jednostkowa netto PLN + Wartość VAT PLN) | cena netto (ilość x Wartość jednostkowa netto PLN) | cena brutto (ilość x Wartość jednostkowa brutto PLN) | Oferowanyprodukt (nazwa producenta, nr katalogowy)
1 | cz. 62: Specjalistyczne płytki | Płytki 6- dołkowe Bardzo niskie płytki wielodołkowe z mocowaniem | 3471 (Corning, Costar®) lub równoważny: Płytki 6- dołkowe Bardzo niskie płytki wielodołkowe z mocowaniem pakowane pojedynczo, sterylne; posiadają kowalencyjnie związaną warstwę hydrożelową, która skutecznie hamuje przyczepianie się komórek; powierzchnia minimalizuje wchłanianie białek, aktywację enzymów i aktywację komórkową, nie jest cytotoksyczna, biologicznie obojętna i nie ulega degradacji; Sterylizowane promieniowaniem gamma i niepirogenne | 1 op. (24 szt.) | 1
2 | cz. 62: Specjalistyczne płytki | Płytki 6- dołkowe o bardzo niskiej adherencji | MPK 19.3000: Nr kat. 3471, Corning lub równoważne: płytki 6 dołkowe ULA (Ultra-Low Attachment), z bardzo niską adherencją, pakowane pojedynczo, z pokrywką, sterylne, z kowalencyjnie związaną warstwę hydrożelową, hamującą przyczepianie się komórek; powierzchnia minimalizująca wchłanianie białek, aktywację enzymów i aktywację komórkową, nie cytotoksyczna, biologicznie obojętna i nie ulegająca degradacji; Sterylizowane promieniowaniem gamma i niepirogenne. Sprzyjające tworzeniu sfer komórkowych | 1 op. (24 szt.) | 2
3 | cz. 62: Specjalistyczne płytki | Płytki 96- dołkowe o bardzo niskiej adherencji | Nr kat. 7007 Corning lub równoważne: Płytki 96- dołkowe ULA (Ultra-Low Attachment), z bardzo niską adherencją, pakowane pojedynczo, z pokrywką, sterylne; bjętość dołka 330 ul, dno U-kształtne, z kowalencyjnie związaną warstwę hydrożelową, hamującą przyczepianie się komórek; powierzchnia minimalizująca wchłanianie białek, aktywację enzymów i aktywację komórkową, nie cytotoksyczna, biologicznie obojętna i nie ulegająca degradacji; Sterylizowane promieniowaniem gamma i niepirogenne. | 1 op. (24 szt.) | 2
Suma:

## cz. 63
Nowe LP. | Nazwa pakietu | Nazwa | Opis (opis kryteriów równoważności) | Jednostka miary (wielkość op.) | Przewidywane ilości | wartość jednostkowa netto [PLN] | Stawka VAT % | Wartość VAT PLN (od wartości jednostkowej netto PLN) | Wartość jednostkowa brutto PLN (Wartość jednostkowa netto PLN + Wartość VAT PLN) | cena netto (ilość x Wartość jednostkowa netto PLN) | cena brutto (ilość x Wartość jednostkowa brutto PLN) | Oferowanyprodukt (nazwa producenta, nr katalogowy)
1 | cz. 63: Materiały zużywalne do demineralizatora | Filtr jonowymienny | Filtr jonowymienny H7 do demineralizatora Hydrolab HLP 5 | 1 szt. | 2
2 | cz. 63: Materiały zużywalne do demineralizatora | Filtr osadowo-węglowo-zmiękczający | Moduł A2 (filtr osadowo- węglowo- zmiękczający) do demineralizatora Hydrlolab HLP 10 | 1 szt. | 1
3 | cz. 63: Materiały zużywalne do demineralizatora | Promiennik lampy UV dwuzakresowy | Promiennik UV dwuzakresowy 185-254 nm w osłonce szklanej, ST, do demineralizatora Hydrolab | 1 szt. | 1
4 | cz. 63: Materiały zużywalne do demineralizatora | Wkład osadowy do mineralizatora | Wkład osadowy 5 um 10" do demineralizatora Hydrolab HLP 5; | 1 szt. | 1
Suma:

## cz. 64
Nowe LP. | Nazwa pakietu | Nazwa | Opis (opis kryteriów równoważności) | Jednostka miary (wielkość op.) | Przewidywane ilości | wartość jednostkowa netto [PLN] | Stawka VAT % | Wartość VAT PLN (od wartości jednostkowej netto PLN) | Wartość jednostkowa brutto PLN (Wartość jednostkowa netto PLN + Wartość VAT PLN) | cena netto (ilość x Wartość jednostkowa netto PLN) | cena brutto (ilość x Wartość jednostkowa brutto PLN) | Oferowanyprodukt (nazwa producenta, nr katalogowy)
1 | cz. 64: Kuwety kwarcowe | kuweta absorpcyjna z podniesionym dnem | Nr kat. 59.1005 110, Starna lub równoważny: kuweta absorpcyjna z podniesionym dnem, kompatybilna z aparatem JASCO-815, o dł. Drogi opt. 5 mm i objętości 1.7 ml | 1 szt | 2
2 | cz. 64: Kuwety kwarcowe | Rozbieralna dwuczęściowa kuweta kwarcowa absorpcyjna QS | Kuweta absorpcyjna typu (QS) typu zamkniętego 200 - 2500 nm Droga opt.: 0,5 ± 0,010 mm Objętość: 120-180 μl Wym. zewn.: 45 x 12,5 x 2,7 mm Szer. wewn.: 9 mm | 1 szt. | 17
3 | cz. 64: Kuwety kwarcowe | Kuweta kwarcowa fluorescencyjna z korkiem PTFE | Para kuwet kwarcowych typu (QS) 200-2500 nm Fluorescencyjne z korkiem Droga opt.: 10 x 10 mm Objętość: 3 500 μl Wym. zewn.: 45 × 12,5 × 12,5 mm | 1 szt | 30
4 | cz. 64: kuwety kwarcowe | Kuweta Spektrofotometryczna | Biosens Nr kat. 1QS50 lub równoważny Kuweta kwarcowa z korkiem teflonowym. Długość drogi optycznej: 50 mm. Wymiary: 45x12,5x52,5. Objetość 17,5 ml | 1 szt | 2
Suma:

## cz. 65
Nowe LP. | Nazwa pakietu | Nazwa | Opis (opis kryteriów równoważności) | Jednostka miary (wielkość op.) | Przewidywane ilości | wartość jednostkowa netto [PLN] | Stawka VAT % | Wartość VAT PLN (od wartości jednostkowej netto PLN) | Wartość jednostkowa brutto PLN (Wartość jednostkowa netto PLN + Wartość VAT PLN) | cena netto (ilość x Wartość jednostkowa netto PLN) | cena brutto (ilość x Wartość jednostkowa brutto PLN) | Oferowanyprodukt (nazwa producenta, nr katalogowy)
1 | cz. 65: materiały do MST | kapilary szklane do MST | Nr kat. MO-K022, Nanotemper lub równoważny: kapilary STANDARD do aparatu MST Monolith | 1 op. (1000 szt.) | 2
Suma:

## cz. 66
Nowe LP. | Nazwa pakietu | Nazwa | Opis (opis kryteriów równoważności) | Jednostka miary (wielkość op.) | Przewidywane ilości | wartość jednostkowa netto [PLN] | Stawka VAT % | Wartość VAT PLN (od wartości jednostkowej netto PLN) | Wartość jednostkowa brutto PLN (Wartość jednostkowa netto PLN + Wartość VAT PLN) | cena netto (ilość x Wartość jednostkowa netto PLN) | cena brutto (ilość x Wartość jednostkowa brutto PLN) | Oferowanyprodukt (nazwa producenta, nr katalogowy)
1 | cz. 66: Porcelana i szkło laboratoryjne | Klamra do szlifów 14 | z tworzywa sztucznego, do szlifów 14 | 1 szt. | 35
2 | cz. 66: Porcelana i szkło laboratoryjne | Klamra do szlifów 29 | z tworzywa sztucznego, do szlifów 29 | 1 szt. | 35
3 | cz. 66: Porcelana i szkło laboratoryjne | Lejek filtracyjny cylindryczny, spiek G4 | Lejek filtracyjny cylindr. spiek G4, poj. 80 mL, fi 40 mm | 1 szt. | 25
4 | cz. 66: Porcelana i szkło laboratoryjne | Lejek filtracyjny cylindryczny, spiek G4 | Lejek filtracyjny cylindr. spiek G4, poj. 200 mL, fi 65 mm | 1 szt. | 25
5 | cz. 66: Porcelana i szkło laboratoryjne | Lejek filtracyjny cylindryczny, spiek G3 | Lejek filtracyjny cylindr. spiek G3, poj. 80 mL, fi 40 mm | 1 szt. | 15
6 | cz. 66: Porcelana i szkło laboratoryjne | Lejek filtracyjny cylindryczny, spiek G3 | Lejek filtracyjny cylindr. spiek G3, poj. 200 ml, fi 65 mm | 1 szt. | 15
7 | cz. 66: Porcelana i szkło laboratoryjne | Etykieta laboratoryjna bez nadruku | Etykieta laboratoryjna bez nadruku, rozmiar 60 mm x 40 mm | 1 szt. | 4
8 | cz. 66: Porcelana i szkło laboratoryjne | Moździerz agatowy z tłuczkiem | Moździerz agatowy z tłuczkiem, średnica zewn. 100 mm, średnica wewn. 88 mm, wys. 41 mm | 1 szt. | 8
9 | cz. 66: Porcelana i szkło laboratoryjne | Moździerz agatowy z tłuczkiem | Moździerz agatowy z tłuczkiem, średnica zewn. 76 mm, średnica wewn. 63 mm, wys. 35 mm | 1 szt. | 8
10 | cz. 66: Porcelana i szkło laboratoryjne | Moździerz porcelanowy z tluczkiem | Moździerz porcelanowy z tłuczkiem średnica wewn. 125 mm, średnica zewn. 155 mm, poj. 550 mL | 1 szt. | 8
11 | cz. 66: Porcelana i szkło laboratoryjne | Tygiel porcelanowy niski | Tygiel porcelanowy niski, poj. 35 mL | 1 szt. | 25
12 | cz. 66: Porcelana i szkło laboratoryjne | Pokrywka do tygli porcelanowych | Pokrywka 47 mm,pasująca do tygli porcelanowych, poj. 35 mL | 1 szt. | 20
13 | cz. 66: Porcelana i szkło laboratoryjne | Termometr bez rtęci, zakres pomiaru od -50°C do +50°C | Termometr bagietkowy, szklany, wypełnienie bezrtęciowe, płynowe, zakres pomiaru od -50°C do +50°C, podziałka 1/1°C, dł. 300 mm, dostarczany w opakowaniu ochronnym | 1 szt. | 6
14 | cz. 66: Porcelana i szkło laboratoryjne | Lejek filtracyjny, cylindryczny, spiek G3 | Lejek filtracyjny, cylindryczny, spiek G3, poj. 35 mL fi 30 mm | 1 szt. | 15
15 | cz. 66: Porcelana i szkło laboratoryjne | Lejek filtracyjny, cylindryczny, spiek G4 | Lejek filtracyjny, cylindryczny, spiek G4, poj. 35 mL fi 30 mm | 1 szt. | 15
16 | cz. 66: Porcelana i szkło laboratoryjne | Moździerz agatowy z tłuczkiem | Moździerz agatowy z tłuczkiem, poj. 15 ml, średnica zewn. 60-64 mm, średnica wewn. 50 mm, wys. 27-31 mm | 1 szt. | 3
17 | cz. 66: Porcelana i szkło laboratoryjne | Termometr bez rtęci, zakres pomiaru od -10°C do +150°C | Termometr bez rtęci, wypełniony specjalną czerwoną cieczą, zakres pomiaru od -10°C do +150°C, podziałka 1/1°C, dł. 260 mm, średnica 7-8 mm, dostarczany w korpusie ochronnym z tworzywa sztucznego | 1 szt. | 8
18 | cz. 66: Porcelana i szkło laboratoryjne | Lejek Büchnera | Lejek porcelanowy według Büchnera, glazurowany na biało, poj. 70 mL, średnica wewn. 62 mm, średnica papieru filtracyjnego 55 mm | 1 szt. | 12
19 | cz. 66: Porcelana i szkło laboratoryjne | Zacisk do standardowych szklanych złączy szlifowanych | Zacisk do standardowych szklanych złączy szlifowanych, do szlifu NS 29/32 | 1 szt. | 6
20 | cz. 66: Porcelana i szkło laboratoryjne | Klamry POM do szlifów | Zaciski do zabezpieczenia szlifów standardowych., do szlifu NS 19/26 | 1 szt. | 20
Suma:

## cz. 67
Nowe LP. | Nazwa pakietu | Nazwa | Opis (opis kryteriów równoważności) | Jednostka miary (wielkość op.) | Przewidywane ilości | wartość jednostkowa netto [PLN] | Stawka VAT % | Wartość VAT PLN (od wartości jednostkowej netto PLN) | Wartość jednostkowa brutto PLN (Wartość jednostkowa netto PLN + Wartość VAT PLN) | cena netto (ilość x Wartość jednostkowa netto PLN) | cena brutto (ilość x Wartość jednostkowa brutto PLN) | Oferowanyprodukt (nazwa producenta, nr katalogowy)
1 | cz. 67: Materiały do barwień histologicznych | Bio Wrap | CAS701 (Solmedia Limited) lub równoważność: wykonane z porowatego papieru, zapewniające maksymalne bezpieczeństwo tkanek podczas przetwarzania; pozwalające na prawidłową wymianę płynów i drenaż; 100 x 60mm |  | 3
2 | cz. 67: Materiały do barwień histologicznych | Karton do archiwizacji szkiełek | LabLine lub równoważność: Pudełko kartonowe do archiwizacji szkiełek mikroskopowych; Pudełko mieszczące 1000 szt. Szkiełek; Wymiary: 310 mm x 160 mm x 85 mm |  | 4
3 | cz. 67: Materiały do barwień histologicznych | Mazak/ pisak | Marker hydrofobowy PAP do immunobarwień, zapewniający barierę hydrofobową na szkiełku mikroskopowym. Stabilny temperaturowo, wodoodporny. Kompatybilny z systemami detekcji opartymi na enzymach lub fluorescencji. Rozpuszczalny we wszystkich powszechnie stosowanych środkach oczyszczających. Odpowiedni do immunohistochemii, immunocytochemii, immunofluorescencji i hybrydyzacji in situ. | 1 op. (2 szt.) | 3
4 | cz. 67: Materiały do barwień histologicznych | Komora do barwienia szkiełek | Przeznaczona na 10 szkiełek podstawowych 76×26 mm | 1 szt. | 10
Suma:

## cz. 68
Nowe LP. | Nazwa pakietu | Nazwa | Opis (opis kryteriów równoważności) | Jednostka miary (wielkość op.) | Przewidywane ilości | wartość jednostkowa netto [PLN] | Stawka VAT % | Wartość VAT PLN (od wartości jednostkowej netto PLN) | Wartość jednostkowa brutto PLN (Wartość jednostkowa netto PLN + Wartość VAT PLN) | cena netto (ilość x Wartość jednostkowa netto PLN) | cena brutto (ilość x Wartość jednostkowa brutto PLN) | Oferowanyprodukt (nazwa producenta, nr katalogowy)
1 | cz. 68: Tygle laboratoryjne | Tygle aluminiowe | Nr kat. 00026763, Mettler toledo lub równoważne: Tygle aluminiowe, objętość 40 μL, z pokrywką, bez pinu | 1 op. (100 szt.) | 2
2 | cz. 68: Tygle laboratoryjne | Tygle z tlenku glinu, średnie | Nr kat. 00024123, Mettler toledo lub równoważne: Tygle z tlenku glinu, średnie, objętość 70 μL, z pokrywką, bez pinu | 1 op. (20 szt.) | 1
Suma:

## cz. 69
Nowe LP. | Nazwa pakietu | Nazwa | Opis (opis kryteriów równoważności) | Jednostka miary (wielkość op.) | Przewidywane ilości | wartość jednostkowa netto [PLN] | Stawka VAT % | Wartość VAT PLN (od wartości jednostkowej netto PLN) | Wartość jednostkowa brutto PLN (Wartość jednostkowa netto PLN + Wartość VAT PLN) | cena netto (ilość x Wartość jednostkowa netto PLN) | cena brutto (ilość x Wartość jednostkowa brutto PLN) | Oferowanyprodukt (nazwa producenta, nr katalogowy)
1 | cz. 69: materiały do BLI | sensory do BLI | Nr kat. 18-5136, Sartorius lub równoważny: sensory streptawidynowe typu SAX2, o wysokiej powtarzalności (CV<20% pomiędzy seriami produkcji) , kompatybyilne z aparatem Octet | 1 op. | 2
2 | cz. 69: materiały do BLI | płytki 384-dołkowe do BLI | Nr kat. 18-5080, Sartorius lub równoważny: płytki 384 dołkowe, z podniesionym dnem ukośnym, dedykowane do aparatu Octet384 | 1 op. (10 szt.) | 2
3 | cz. 69: materiały do BLI | sensory do BLI | Nr kat. 18-5057, Sartorius lub równoważny: sensory streptawidynow o wysokim upakowaniu, typu SSA, dedykowane do pracy z małymi cząsteczkami, kompatybilne z aparatem Octet384 | 1 op. | 1
Suma:

## cz. 70
Nowe LP. | Nazwa pakietu | Nazwa | Opis (opis kryteriów równoważności) | Jednostka miary (wielkość op.) | Przewidywane ilości | wartość jednostkowa netto [PLN] | Stawka VAT % | Wartość VAT PLN (od wartości jednostkowej netto PLN) | Wartość jednostkowa brutto PLN (Wartość jednostkowa netto PLN + Wartość VAT PLN) | cena netto (ilość x Wartość jednostkowa netto PLN) | cena brutto (ilość x Wartość jednostkowa brutto PLN) | Oferowanyprodukt (nazwa producenta, nr katalogowy)
1 | cz. 70: Materiały zużywalne do drukarki BRADY | Etykiety do drukarki BRADY | Etykiety nylonowe 25,40 (szer) x 9,53 mm (wys) i okrągłe średnica 9,53 mm | 3000 szt./rolkę | 18
2 | cz. 70: Materiały zużywalne do drukarki BRADY | Folia termiczna do drukarki BRADY | Folia umożliwiająca tranfer drukowanego napisu na etykiety samoprzylepne, wymiary rolki 25x9 mm, kółko średnica 9 mm | 1 szt. (rolka) | 16
3 | cz. 70: Materiały zużywalne do drukarki BRADY | etykiety do etykieciarki | Taśmy/ Etykiety nylonowe na eppendorfy, falkony, kolor nadruku czarny na białym, szerokość 9,5 mm, długość rolki 4,8 m, Możliwość mrożenia, autoklawowania, aplikacja w ciekłym azocie. Kompatybilne z etykieciarką BMP21-LAB Label Printer | 1 sztuka (rolka) | 5
Suma:

## cz. 71
Nowe LP. | Nazwa pakietu | Nazwa | Opis (opis kryteriów równoważności) | Jednostka miary (wielkość op.) | Przewidywane ilości | wartość jednostkowa netto [PLN] | Stawka VAT % | Wartość VAT PLN (od wartości jednostkowej netto PLN) | Wartość jednostkowa brutto PLN (Wartość jednostkowa netto PLN + Wartość VAT PLN) | cena netto (ilość x Wartość jednostkowa netto PLN) | cena brutto (ilość x Wartość jednostkowa brutto PLN) | Oferowanyprodukt (nazwa producenta, nr katalogowy)
1 | cz. 71: Probówki typu falkon 15 ml i 50 ml | Probówki wirówkowe typu falkon 15 mL | Probówki wirówkowe stożkowe o pojemności 15ml, wykonane z polipropylenu, przezroczyste, z precyzyjną podziałką , z białą powierzchnią do etykietowania, z nakrętką z dodatkowym uszczelnieniem, sterylne, wolne do Dnaz, RNaz, niepirogenne, pakowane w statywy | 1 op. (50 szt.) | 17
2 | cz. 71: Probówki typu falkon 15 ml i 50 ml | Probówki wirówkowe typu falkon 50 mL | Probówka PP 50ml (28x114mm) stożkowodenna, skalowana, z nakrętką, z polem do opisu, jałowa wolne od DNaz, RNaz, niepirogenna, w statywie. | 1 op. (25 szt.) | 100
3 | cz. 71: Probówki typu falkon 15 ml i 50 ml | Probówki wirówkowe typu falkon 15 mL | Probówki wirówkowe o objętości 15 ml, 120 mm x 17 mm, dno stożkowe, polipropylenowe, białe pole do opisu, sterylne, autoklawowalne, możliwe wirowanie powyżej 15 tys. | 1op. 500 szt. | 11
4 | cz. 71: Probówki typu falkon 15 ml i 50 ml | Probówki wirówkowe typu falkon 50 mL | falkon objętości 50 ml, wymiary 114 x 28 mm, wykonane z PP, skalowane, z polem do opisu, dołączona zakrętka z polietylenu dużej gęstości (HDPE), probówki pakowane w statywach po 25 sztuk, wytrzymałość na wirowanie powyżej 15000 x g, sterylne, niepirogenne, niecytotoksyczne | 1 op. (20 x 25szt.) | 26
5 | cz. 71: Probówki typu falkon 15 ml i 50 ml | Probówki wirówkowe typu falkon 15 mL | Probówki wirówkowe typu Falcon 15 ml; stożkowe; 17x120mm; wykonane z polipropylenu; z zakrętką typu Flat-Top z PP; z matowym polem do opisu; w worku | 1 op. (500 szt.) | 14
6 | cz. 71: Probówki typu falkon 15 ml i 50 ml | Probówki wirówkowe typu falkon 50 mL | Probówki wirówkowe typu Falcon 50 ml; stożkowe; 28x114mm; wykonane z polipropylenu; z zakrętką Flat-Top z PP; z matowym polem do opisu; w worku | (1 op. 500 szt.) | 12
7 | cz. 71: Probówki typu falkon 15 ml i 50 ml | Probówki typu falkon 50 ml | Probówki typu falkon o pojemności 50 ml, wykonane z PP, przezroczyste, nakrętka z HDPE, białe pole do opisu, STERYLNE - sterylizowane promieniowaniem gamma, możliwość wirowania do 12000g. Wolne od DNAz i RNAz, niepirogenne. | 1 op. 500 szt (worki 20 x 25 szt.) | 6
8 | cz. 71: Probówki typu falkon 15 ml i 50 ml | Probówki typu falkon 15 ml | Probówki typu falkon o pojemności 15 ml, wykonane z PP, przezroczyste, nakrętka z HDPE, białe pole do opisu, STERYLNE - sterylizowane promieniowaniem gamma, możliwość wirowania do 12000g. Wolne od DNAz i RNAz, niepirogenne. | 1 op. 500 szt. (worki 10 x 50 szt.) | 4
9 | cz. 71: Probówki typu falkon 15 ml i 50 ml | Probówki wirówkowe typu Falcon | Probówki wirówkowe typu Falcon 50 ml; stożkowe; sterylne, 28x114mm; wykonane z polipropylenu; z zakrętką Flat-Top z PP; z matowym polem do opisu; w worku | 1 op. (500 szt.) | 4
Suma:

## cz. 72
Nowe LP. | Nazwa pakietu | Nazwa | Opis (opis kryteriów równoważności) | Jednostka miary (wielkość op.) | Przewidywane ilości | wartość jednostkowa netto [PLN] | Stawka VAT % | Wartość VAT PLN (od wartości jednostkowej netto PLN) | Wartość jednostkowa brutto PLN (Wartość jednostkowa netto PLN + Wartość VAT PLN) | cena netto (ilość x Wartość jednostkowa netto PLN) | cena brutto (ilość x Wartość jednostkowa brutto PLN) | Oferowanyprodukt (nazwa producenta, nr katalogowy)
1 | cz. 72: SZALKI HODOWLANE | Naczynie hodowlane 15 cm | Szalka do hodowli komórkowych, średnica 150 mm, wysokość 22 mm (+/- 22mm) | 1 op. (120 szt.) | 10
2 | cz. 72: SZALKI HODOWLANE | Szalka hodowlana 10 cm | Szalki o średnicy 100mm i wysokości 20 mm, wykonane z przezroczystego polistyrenu. Posiadają wypukły pierścień otaczający denko ułatwiający przenoszenie szalek, pierścienie na krawędziach pokrywki i denka ułatwiające ustawianie szalek w stosy, wypustki na nakrywce poprawiające jej zamocowanie i umozliwiające wymianę gazową, strzałki na szalce i pokrywce umożliwiające ich prawidłowe ułożenie względem siebie; sterylne , niepirogenne (weryfikacja testem LAL, przy granicy wykrywalności <0,06 EU/ml), niecytotoksyczne | 1 op. (300 szt.) | 22
3 | cz. 72: SZALKI HODOWLANE | Szalki do hodowli komórkowych 15 cm | Szalki do hodowli komórkowych, z zaznaczoną na dnie siatką, 15 cm średnicy, wysokość 2,5 cm, | 1 op. (100 szt.) | 4
4 | cz. 72: SZALKI HODOWLANE | Szalki do hodowli komórkowych 3,5 cm | Szalki do hodowli komórkowych, sterylne, srednica 35 mm, wysokość 10 mm, powierzchnia TC | 1 op. (50 x 10 szt.) | 1
5 | cz. 72: SZALKI HODOWLANE | Szalki do hodowli komórkowych 6 cm | Szalki do hodowli komórkowych, sterylne, srednica 60 mm, wysokość 15 mm, powierzchnia TC | 1 op. (50x10 szt.) | 5
Suma:

## cz. 73
Nowe LP. | Nazwa pakietu | Nazwa | Opis (opis kryteriów równoważności) | Jednostka miary (wielkość op.) | Przewidywane ilości | wartość jednostkowa netto [PLN] | Stawka VAT % | Wartość VAT PLN (od wartości jednostkowej netto PLN) | Wartość jednostkowa brutto PLN (Wartość jednostkowa netto PLN + Wartość VAT PLN) | cena netto (ilość x Wartość jednostkowa netto PLN) | cena brutto (ilość x Wartość jednostkowa brutto PLN) | Oferowanyprodukt (nazwa producenta, nr katalogowy)
1 | cz. 73: Świetlówki do lamp UV | Lampa UV 25W | Świetlówka UV, energooszczędna, można jej używać do tworzenia specjalnych efektów świetlnych, tworzy ciemnoniebieskie światło i podświetla materiały świecące pod wpływem promieni UV. Cechy produktu: moc 25 W, długość 175 mm. Dane techniczne: Długość fali 368 nm. Trzonek E27. | 1 szt | 3
2 | cz. 73: Świetlówki do lamp UV | Promiennik lampy UV | o mocy 8mW, o długości fali 366 nm do lampy firmy CAMAG | 1 szt. | 1
3 | cz. 73: Świetlówki do lamp UV | Promiennik lampy UV | o mocy 8mW, o długości fali 254 nm do lampy firmy CAMAG | 1 szt. | 1
4 | cz. 73: Świetlówki do lamp UV | Promiennik lampy UV | o mocy 6W, o długości fali 254nm, do modelu lampy firmy Vilber Lourmat VL-6.LC | 1 | 1
5 | cz. 73: Świetlówki do lamp UV | Promiennik lampy UV | o mocy 6W, o długości fali 365 nm, do modelu lampy firmy Vilber Lourmat VL-6.LC | 1 | 1
Suma:

## cz. 74
Nowe LP. | Nazwa pakietu | Nazwa | Opis (opis kryteriów równoważności) | Jednostka miary (wielkość op.) | Przewidywane ilości | wartość jednostkowa netto [PLN] | Stawka VAT % | Wartość VAT PLN (od wartości jednostkowej netto PLN) | Wartość jednostkowa brutto PLN (Wartość jednostkowa netto PLN + Wartość VAT PLN) | cena netto (ilość x Wartość jednostkowa netto PLN) | cena brutto (ilość x Wartość jednostkowa brutto PLN) | Oferowanyprodukt (nazwa producenta, nr katalogowy)
1 | cz. 74: Probówki 1,5 ml i 2 ml | Probówki mikrowirówkowe 1,5mL | 72.706 (Sarstedt) lub równoważny pojemność 1,5 ml, sterylne, niepirogenne, wolne od DNaz i RNaz; | 1 op. (8x250 szt) | 10
2 | cz. 74: Probówki 1,5 ml i 2 ml | Probówki typu 1,5 mL | 0030120086 (Eppendorf) lub równoważny: Probówki reakcyjne, bezbarwne, o objętości 1,5 ml i średnicy 10,8 mm, wykonane z ultraczystego polipropylenu, autoklawowane, wolne od DNAz i RNAz, z matową powierzchnią i pokrywką ułatwiającą opisywanie próbek, z możliwością wirowania do 30.000xg, nadające się do mrożenia | 1 op.(1000 szt.) | 2
3 | cz. 74: Probówki 1,5 ml i 2 ml | Probówki typu Eppendorfa 2 mL | z zamknieciem typu safe-lock, pojemność 2ml, bezbarwne, wykonanane z PP, odporne na wysokie wirowanie od 20 tys do 30 tys, autoklawalne, standardowy stopień czystości | 1000 szt. | 129
4 | cz. 74: Probówki 1,5 ml i 2 ml | Probówki typu 1,5 mL | Probówki typu Eppendorf z zamknięciem typu Safe-Lock, Pojemność 1,5 ml, skalowalne, z polem do opisu autoklawowalne, odporne na wysokie wirowania (od 20 tys. g do 30 tys. g) standardowy stopień czystości | 1 op.(1000 szt.) | 24
5 | cz. 74: Probówki 1,5 ml i 2 ml | Probówki typu Eppendorfa 1,5 mL | Probówki z polipropylenu.Pojemność 1,5 ml, Z dnem stożkowym i płaską zatyczką,Bezbarwne, z polem opisowym i skalą. Autoklawowalne, Wolne od DNA, DNaz, RNaz i niepirogenne. | 1 op. (500 szt.) | 37
6 | cz. 74: Probówki 1,5 ml i 2 ml | Probówki mikrowirówkowe 1,5mL | Probówki reakcyjne o objętości 1,5ml i średnicy do 10,8mm, wykonane z ultraczystego polipropylenu, przezroczyste, bezbarwne, ze skalą, autoklawowalne, wolne od DNaz i RNaz, z możliwością wirowania do 40 tys. g, nadające się do mrożenia, posiadające matową powierzchnię boczną do etykietowania i płaską zatyczkę, pakowane w worki | 1 op. (500 szt.) | 32
7 | cz. 74: Probówki 1,5 ml i 2 ml | Probówki sterylne 1,5 ml | Probówki o objętości 1,5 ml z polipropylenu, certyfikat sterylności, zamknięcie chroniące przed przypadkowym otwarciem, matowa powierzchnia umożliwiająca opisanie próbek. Stosowane w zakresie temperatur: od -86°C do 100°C. Mogą być ponownie sterylizowane w temperaturze 121°C. Wytrzymałe na wirowanie do 22 000 x g. Wolne od DNaz, RNaz, pirogenów, ATP, ludzkiego i bakteryjnego DNA oraz inhibitorów PCR. | 250 szt | 15
8 | cz. 74: Probówki 1,5 ml i 2 ml | Probówki typu 2 mL | Probówki 2 ml z uszczelnionymi zakręcanymi wieczkami (typu o-ring), pasujące do rotorów i statywów dla probówek typu Eppendorf. Sterylne. Wytrzymujące przeciążenie 18,000 x g | 500 szt. | 1
9 | cz. 74: Probówki 1,5 ml i 2 ml | Probówki wirówkowe typu Eppendorf | Probówki z polipropylenu. Pojemność 1,5 ml, Z dnem stożkowym i płaską zatyczką,Bezbarwne, sterylne | 1 op. (1000 szt.) | 3
10 | cz. 74: Probówki 1,5 ml i 2 ml | Probówki typu Eppendorf, 2 ml | Probówki z przezroczystego polipropylenu. Pojemność 2,0 ml, Z dnem stożkowym i płaską zatyczką, z polem opisowym i skalą, sterylne | 1 op. (1000 szt.) | 1
Suma:

## cz. 75
Nowe LP. | Nazwa pakietu | Nazwa | Opis (opis kryteriów równoważności) | Jednostka miary (wielkość op.) | Przewidywane ilości | wartość jednostkowa netto [PLN] | Stawka VAT % | Wartość VAT PLN (od wartości jednostkowej netto PLN) | Wartość jednostkowa brutto PLN (Wartość jednostkowa netto PLN + Wartość VAT PLN) | cena netto (ilość x Wartość jednostkowa netto PLN) | cena brutto (ilość x Wartość jednostkowa brutto PLN) | Oferowanyprodukt (nazwa producenta, nr katalogowy)
1 | cz. 75: Materiały BION | szalki Petriego | Nr kat. P-1063, Bionovo lub równoważne: Szalki pertiego, jałowe, z żebrami wentylacyjnymi, PS, średnica 90mm, wysokość w granicach 14-16mm | 600szt | 12
2 | cz. 75: Materiały BION | Pudełko chłodzące na probówki PCR | Statywy chłodzące PCR-Cooler, Pasują do probówek 0,2 ml, 0,5 ml oraz płytek 96-dołkowych, Musi posiadać właściwości zmiany koloru pod wpływem temperatury, może zastępować pojemnik z lodem | 1 szt | 3
3 | cz. 75: Materiały BION | Pudełko chłodzące Mini-Cooler -20°C | Pudełko chłodzące Mini-Cooler o właściwościach izotermicznych, wypełnione nietoksyczną cieczą. Utrzymuje temperaturę próbek do -20°C. Gwarantowane utrzymanie temperatury <-15st.C. przez 1 godzinę. Przeznaczone na minimum 12, maksimum 32 probówki o poj. od 0,5 ml do 2,0 ml. Z kodowaniem alfanumerycznym na przeźroczystej pokrywce. Znakomicie nadaje się do wyrównywania temperatury odczynników (enzymów, DNA, RNA, zawiesin komórkowych itp.) w laboratorium. | 1 szt. | 2
4 | cz. 75: Materiały BION | Szpatułki laboratoryjne | L-0159 (Bionovo) lub równoważność: Szpatułki laboratoryjne wykonane z polipropylenu, jednorazowe, odporne na ciekły azot, rozcieńczone kwasy i zasady; szpatułki autoklawowalne, model Eco (naturalny), wymiary 7 x 140 mm; dopasowane wymiarami do standardowych probówek o poj. 15 ml oraz 1,5/2,0 ml. | 300sztuk | 1
5 | cz. 75: Materiały BION | Szpatułki laboratoryjne | L-0026 (Bionovo) lub równoważność: Szpatułki laboratoryjne wykonane z polipropylenu, jednorazowe, odporne na ciekły azot, rozcieńczone kwasy i zasady; szpatułki autoklawowalne, model Mikro (kolor naturalny), wymiary 3,5 x 140 mm; dopasowane wymiarami do standardowych probówek o poj. 15 ml oraz 1,5/2,0 ml. | 300sztuk | 1
6 | cz. 75: Materiały BION | Fiolki ND9 oranżowe | Nr. Kat: 7-0675 Bionovo lub równoważny: Fiolki 1,5 ml do HPLC; z polem do opisu i podziałką, ND9; 12 x 32 mm, 9 mm; gwintowane; szkło ciemne (oranżowe); do autosamplera | 1 op. (100 szt.) | 6
7 | cz. 75: Materiały BION | Fiolki ND9 przeźroczyste | Nr. Kat: 7-0676 Bionovo lub równoważny: Fiolki 1,5 ml do HPLC; z polem do opisu i podziałką, ND9; 12 x 32 mm, 9 mm; gwintowane; szkło przeźroczyste; do autosamplera | 1 op. (100 szt.) | 8
8 | cz. 75: Materiały BION | Ezy | Nr kat. EQM-LAB-EZANE-00258, FL Medical srl lub równoważne: Eza polistyrenowa, jałowa, pojemność 10uL, twarda, dowolny kolor | 1 op. (1000 x 5 szt.) | 3
9 | cz. 75: Materiały BION | Ezy | Ezy PS; sterylne; Pojemność 10 µL; giętkie; zapewniają precyzyjny posiew i przenoszenie płynów; Oczko posiada gładkie brzegi w celu uniknięcia zarysowania powierzchni medium; Gamma sterylizowana; Kodowane kolorem; Sześciokątny wałek ułatwiający obsługę | 1 op. (50 x 10 szt.) | 1
10 | cz. 75: Materiały BION | Głaszczki | Głaszczki wykonane z tworzywa sztucznego; sterylne; pakowane pojedynczo; Przeznaczone do rozprowadzania płynnych próbek po powierzchni płytek agarowych; Wykorzystywane do badań (np. ogólnej liczby bakterii) w wodzie, mleku i innych płynnych próbkach; Gładkie, zaokrąglone powierzchnie; zapobiegają cieciu lub żłobieniu w agarze; kształt litery T; | 1 op. (500 szt.) | 2
11 | cz. 75: Materiały BION | Płytki hodowlane 384-dołkowe | Płytki hodowlane 384-dołkowe, przezroczyste, plaskie dno, do hodowli komórkowych, sterylne, z pokrywką, wolne od Dnaz, Rnaz, niepirgoeniczne, traktowane TC. | 1 op. (30 szt.) | 3
12 | cz. 75: Materiały BION | Ezy | Ezy jednorazowe wykonane z najwyższej jakości polistyrenu. Gładkie, sztywne, ergonomiczne w dłoni. Sterylne, pakowane indywidualnie. Z jednej strony mają oczko o poj. 1 µl lub 10 µl, z drugiej są zakończone igłą. | 1 op. 250 sztuk (Pak. indywidualnie) | 2
13 | cz. 75: Materiały BION | Ezy | Ezy z polistyrenu z zakończeniem zaokrąglonym; sterylne; pojemność 1 uL; | 1 op. (1000 x 5 szt.) | 21
14 | cz. 75: Materiały BION | Szkiełka nakrywkowe | S-1387 (Bionovo) lub równoważny: kwadratowe, 18 x 18 mm, zakresie grubości 0,13-0,17mm | 1 op. (100 szt.) | 2
15 | cz. 75: Materiały BION | Szkiełka nakrywkowe | S-1389 ( Bionovo ) lub równowazny: Szkiełka nakrywkowe, kwadratowe, 22 x 22 mm,o zakresie grubości 0,13-0,17mm | 1 op. (100 szt.) | 2
16 | cz. 75: Materiały BION | Pudełka na podłoża 2" | eWB0021- ASSY-1-eM-08-NAT (BIONOVO) lub równoważne: Okrągłe pudełka na pojedyncze półprzewodnikowe podłoże o średnicy 2". Wykonane z polipropylenu. Pudełka wyposażone w "sprężynkę" do przytrzymywania podłoża w miejscu. | 1 op. (25 szt.) | 22
17 | cz. 75: Materiały BION | Statyw chłodzący na płytkę PCR 96-dołkową | Statyw przeznaczony do przygotowywania próbek szczególnie wrażliwych na zmiany temperatury, pasujący do płytek 96-dołkowych, | 1 szt. | 3
18 | cz. 75: Materiały BION | Szklane fiolki | Nr kat. 7-0843, Bionovo lub równoważny: Szklane fiolki, poj. 20 mL, wykonane z ciemnego szkła, z zakrętką gwintowaną z tworzywa sztucznego | 1 op. (100 szt.) | 1
19 | cz. 75: Materiały BION | Szklane fiolki | Nr kat. 7-0842, Bionovo lub równoważny: Szklane fiolki, poj. 20 mL, wykonane z przezroczystego szkła, z zakrętką gwintowaną z tworzywa sztucznego | 1 op. (100 szt.) | 1
20 | cz. 75: Materiały BION | Głaszczki szklane | Nr kat. B-4046, Bionovo lub równoważne: Głaszczki szklane, wielokrotnego użytku, autoklawowalne, wymiary 50x145x105mm | 1 op. (10szt.) | 1
21 | cz. 75: Materiały BION | Głaszczki | głaszczki wykonane ze szkła | 1 szt. | 2
22 | cz. 75: Materiały BION | Zestaw pincet szpiczastych | BIONOVO L-0431 lub róznoważny Pincety ze stali nierdzewnej. Zestaw 5 sztuk: 2 pincety proste, 2 zaokrąglone i jedna zakrzywiona. Szpiczaste końcówki. | 1 zestaw (5 szt.) | 2
Suma:

## cz. 76
Nowe LP. | Nazwa pakietu | Nazwa | Opis (opis kryteriów równoważności) | Jednostka miary (wielkość op.) | Przewidywane ilości | wartość jednostkowa netto [PLN] | Stawka VAT % | Wartość VAT PLN (od wartości jednostkowej netto PLN) | Wartość jednostkowa brutto PLN (Wartość jednostkowa netto PLN + Wartość VAT PLN) | cena netto (ilość x Wartość jednostkowa netto PLN) | cena brutto (ilość x Wartość jednostkowa brutto PLN) | Oferowanyprodukt (nazwa producenta, nr katalogowy)
1 | cz. 76: Probówki 5 mL | Probówki wirówkowe 5 mL | niesterylne, 12x75mm, bez zatyczki, okrągłodenne, pojemność 5 ml, polistyrenowe, wolne od Dnaz/Rnaz | 1 op. (1000 szt.) | 7
2 | cz. 76: Probówki 5 mL | Probówki wirówkowe 5 mL | sterylne z korkiem, 12x75mm, okrągłodenne, pojemność 5 ml, wolne od Dnaz/Rnaz, | 1000 szt. | 3
3 | cz. 76: Probówki 5 mL | probówki 5 ml | Probówki reakcyjne o objętości 5ml; wykonane z polipropylenu; przezroczyste, bezbarwne, ze skalą, wolne od DNaz i RNaz (PCR Clean), z możliwością wirowania do 25 tys. g; nadające się do mrożenia; posiadające matową powierzchnię boczną do etykietowania i płaską zatyczkę; pakowane w worki | 1 op (2x 100 szt.) | 1
Suma:

## cz. 77
Nowe LP. | Nazwa pakietu | Nazwa | Opis (opis kryteriów równoważności) | Jednostka miary (wielkość op.) | Przewidywane ilości | wartość jednostkowa netto [PLN] | Stawka VAT % | Wartość VAT PLN (od wartości jednostkowej netto PLN) | Wartość jednostkowa brutto PLN (Wartość jednostkowa netto PLN + Wartość VAT PLN) | cena netto (ilość x Wartość jednostkowa netto PLN) | cena brutto (ilość x Wartość jednostkowa brutto PLN) | Oferowanyprodukt (nazwa producenta, nr katalogowy)
1 | cz. 77: kompresy | kompresy gazowe | Kompresy gazowe 17-nitkowe, 7,5 x 7,5 cm, 8-warstwowe | 1 op. (100 szt.) | 5
2 | cz. 77: kompresy | Gaziki 10x10 cm | Kompres włókninowy niejałowy 10cmx10 cm. Wykonany z hydrofilowej włókniny medycznej o gramaturze 30 lub 40 g/m2. 4-warstwowy. Miękki, niestrzępiący się i wytrzymały.Może być sterylizowany z zastosowaniem pary wodnej, tlenku etylenu lub radiacyjnie. | 1 op. (100 szt.) | 5
3 | cz. 77: kompresy | Gaziki 5x5 cm sterylne | kompresy z gazy jałowe, indywidualne pakowane | 1 op. (20 x 3 szt.) | 2
4 | cz. 77: kompresy | Kompres gazowy | Kompres gazowy; niejałowy; 5cm x 5cm | 1 op. (100 szt.) | 10
5 | cz. 77: kompresy | Kompres z gazy | Kompres z gazy jałowej do zabezpieczenia zranienia lub tamowania krwotoku | 1 op. (3 szt.) | 50
6 | cz. 77: kompresy | przylepiec chirurgiczny | Nr.Kat.:1527-3 3M lub opis równoważny: przezroczysty, samorwący się, porowaty przylepiec chirurgiczny 9.1m x 7,5 cm, hypoalergiczny, nie zawierający lateksu | 1 szt. | 5
Suma:

## cz. 78
Nowe LP. | Nazwa pakietu | Nazwa | Opis (opis kryteriów równoważności) | Jednostka miary (wielkość op.) | Przewidywane ilości | wartość jednostkowa netto [PLN] | Stawka VAT % | Wartość VAT PLN (od wartości jednostkowej netto PLN) | Wartość jednostkowa brutto PLN (Wartość jednostkowa netto PLN + Wartość VAT PLN) | cena netto (ilość x Wartość jednostkowa netto PLN) | cena brutto (ilość x Wartość jednostkowa brutto PLN) | Oferowanyprodukt (nazwa producenta, nr katalogowy)
1 | cz. 78: Materiały do histologii | Jednoczęściowe kasetki histologiczne | kasetki odlane z polimeru acetylowego,odporne na działanie rozpuszczalników,skosna powierzchnia do opisu | 1 op. (1000 szt.) | 2
2 | cz. 78: Materiały do histologii | jednoczęśćiowe kasetki do oligobiopsji | jednoczęśćiowe kasetki ,skośna powierzchnia do opisu o nachyleniu 45stopni ,średnica porów 0,67 mm,wym 41x28x7mm | 1op 500 szt | 2
3 | cz. 78: Materiały do histologii | Żyletki mikrotomowe niskoprofilowe | żyletki ze stali nierdzewnej ,przeznaczone do rutynowego skrajania preparatów; zalecane do skrawania bardzo twardych materiałów w krojeniu rutynowym. Długość - 80mm; Wysokość - 8 mm; Kąt żyletki - 35°. | 1op 50 szt | 4
4 | cz. 78: Materiały do histologii | taśma do zaklejarki | taśma z naniesionym ksylenem przeznaczona do zaklejarek automatycznych ,długość rolki 70 m | 1 op | 2
5 | cz. 78: Materiały do histologii | pojemniki na wycinki | przeznaczone do transportu materiału tkankowego pojemniki wykonane z gęstego polietylenu lub polipropylenu, o objętości 100 ml | 1 szt. | 20
6 | cz. 78: Materiały do histologii | pojemniki na wycinki | przeznaczone do transportu materiału tkankowego pojemniki wykonane z gęstego polietylenu lub polipropylenu, o objętości 200 ml | 1 szt. | 20
7 | cz. 78: Materiały do histologii | pojemniki na wycinki | przeznaczone do transportu materiału tkankowego pojemniki wykonane z gęstego polietylenu lub polipropylenu, o objętości 500 ml | 1 szt. | 20
8 | cz. 78: Materiały do histologii | pojemniki na wycinki | przeznaczone do transportu pojemniki wykonane z gęstego polietylenu lub polipropylenu, o objętości 1000 ml | 1 szt. | 20
9 | cz. 78: Materiały do histologii | wata celulozowa w arkuszach | arkusze o wymiarach 60x40 cm, wata wysoko chłonna | 1 op. (5 kg) | 1
10 | cz. 78: Materiały do histologii | Pudełko tekturowe do archiwizacji preparatów | Pudełka tekturowe do archiwizacji preparatów, wsuwane, szuflada pojemość 200 bloczków | 1 op. | 5
11 | cz. 78: Materiały do histologii | Pudełko tekturowe do przechowywania slajdów mikroskopowych | Pudełko tekturowe z nadrukowanym polem opisowym. Możliwość opisu ręcznego lub poprzez naklejenie własnej etykiety. Pojemność pudełka: 1000 szkiełek. Wewnętrzne przegródki. Do samodzielnego składania. Grubość tektury: 1 mm. Wymiary: 165 x 310 x 85 mm. | 1 op. | 5
12 | cz. 78: Materiały do histologii | Preparat do usuwania parafiny | Preparat do łatwego usuwania parafiny z mikrotomów i urządzeń histologicznych | 1 op. (100 ml) | 2
13 | cz. 78: Materiały do histologii | Uchwyty do narzędzia do wycinania tkanek | Uchwyt F80 mini - do wykorzystania zużytych żyletek mikrotomowych Długość uchwytu - 80 mm. Długość ostrza - 80 mm | 1 szt. | 1
Suma:

## cz. 79
Nowe LP. | Nazwa pakietu | Nazwa | Opis (opis kryteriów równoważności) | Jednostka miary (wielkość op.) | Przewidywane ilości | wartość jednostkowa netto [PLN] | Stawka VAT % | Wartość VAT PLN (od wartości jednostkowej netto PLN) | Wartość jednostkowa brutto PLN (Wartość jednostkowa netto PLN + Wartość VAT PLN) | cena netto (ilość x Wartość jednostkowa netto PLN) | cena brutto (ilość x Wartość jednostkowa brutto PLN) | Oferowanyprodukt (nazwa producenta, nr katalogowy)
1 | cz. 79: Akcesoria do mikroskopii | Karton do archiwizacji na bloczki parafinowe | 46-5110-00 (micro shop) lub równoważność: Karton do archiwizacji na bloczki parafinowe z możliwością archiwizacji ok. 350 bloczków parafinowych, z przegródkami przeciw przewracaniu i przesuwaniu się próbek; Dolna część kartonu oraz pokrywa posiadają pole do opisu; karton wykonany z białej twardej tektury; Wymiary (dł/szer/wys): 360 x 290 x 50 mm | 25 SZT | 4
2 | cz. 79: Akcesoria do mikroskopii | Pętelki do łapania skrawków | AGT5113LM (Agar Scientific ) lub równoważny: Pętelki Perfect Loop : bardzo lekkie pętelki ze stali nierdzewnej. Grubość pętelek 0, 5mm. Uchwyt z aluminium. Wymiary pętelki: 4,7 mm średnicy oraz 150 mm długości uchwyt. | 2 szt. | 1
3 | cz. 79: Akcesoria do mikroskopii | Pudełko na stoliki pinowe SEM | AGG3100PIK (Micro-Shop) lub równoważne: Pudełko na 14 stolików pinowych o średnicy 12.5 mm. Odpowiednie dla różnych średnic stolików typu pin. Wymiary pudełka to 121 x 77 x 34mm. | 1 szt. | 5
4 | cz. 79: Akcesoria do mikroskopii | Duże pudełko na stoliku pin-stub | AGG4051 (Micro-Shop) lub równoważne: Duże pudełko na stoliki typu pin-stub do SEM, mieści do 74 stolików o średnicy 12.5mm. Wykonane z polistyrenu. Wymiary zewnętrzne: 267 x 157 x 40mm. | 1 szt. | 2
5 | cz. 79: Akcesoria do mikroskopii | Pudełka z wkładką żelową | AGG5102-4-25 (Agar) lub równoważne: Pudełka plastikowe, przezroczyste, pokrywka z zawiasami. Żelowa powłoka polimerowa nałożona na podstawę pudełka. Żel zachowuje swoje właściwości w zakresie od -40°C do 220°C. Minimalny okres trwałości to 2 lata. Klasa 4 (średni poziom retencji). Wymiary 50.8 x 50.8 x 6.4mm. | 1 op. (25 szt.) | 2
Suma:

## cz. 80
Nowe LP. | Nazwa pakietu | Nazwa | Opis (opis kryteriów równoważności) | Jednostka miary (wielkość op.) | Przewidywane ilości | wartość jednostkowa netto [PLN] | Stawka VAT % | Wartość VAT PLN (od wartości jednostkowej netto PLN) | Wartość jednostkowa brutto PLN (Wartość jednostkowa netto PLN + Wartość VAT PLN) | cena netto (ilość x Wartość jednostkowa netto PLN) | cena brutto (ilość x Wartość jednostkowa brutto PLN) | Oferowanyprodukt (nazwa producenta, nr katalogowy)
1 | cz. 80: Naczynia Dewara | Naczynie dewara | LLG-6075807 (Witko): naczynie Dewara niskie, pojemność 3000ml, srednica wew. 200 mm, | 1 | 1
Suma:

## cz. 81
Nowe LP. | Nazwa pakietu | Nazwa | Opis (opis kryteriów równoważności) | Jednostka miary (wielkość op.) | Przewidywane ilości | wartość jednostkowa netto [PLN] | Stawka VAT % | Wartość VAT PLN (od wartości jednostkowej netto PLN) | Wartość jednostkowa brutto PLN (Wartość jednostkowa netto PLN + Wartość VAT PLN) | cena netto (ilość x Wartość jednostkowa netto PLN) | cena brutto (ilość x Wartość jednostkowa brutto PLN) | Oferowanyprodukt (nazwa producenta, nr katalogowy)
1 | cz. 81: Tryskawki | Tryskawka | Tryskawka, poj. 500 mL, wykonana z LDPE, ze spryskiwaczem z PP, z wąską szyją, gwint GL25 | 1 op. (5 szt.) | 3
2 | cz. 81: Tryskawki | Tryskawka z nadrukiem do acetonu | Tryskawki, poj. 250 mL, wykonane z LDPE, z napisem "Aceton" oraz napisami ostrzegawczymi, odporna chemicznie na rozpuszczalniki, a zwłaszcza aceton, ze spryskiwaczem z PP, z szeroką szyją, gwint GL45 | 1 op. (5 szt.) | 1
3 | cz. 81: Tryskawki | Tryskawka z nadrukiem do izopropanolu | Tryskawka plastikowa, poj. 500 mL, z napisem "Isopropanol" oraz napisami ostrzegawczymi, odporna chemicznie na rozpuszczalniki, a zwłaszcza izopropanol, ze spryskiwaczem | 1 szt. | 3
4 | cz. 81: Tryskawki | Tryskawki, szeroka szyjka, odpowietrzane, tłoczone | Tryskawki, szeroka szyjka, odpowietrzane, tłoczone, z nadrukiem Etanol, poj. 250 mL, kod barwny pomarańczowy, gwint GL 45 | 1 op. (5 szt.) | 1
5 | cz. 81: Tryskawki | Tryskawki, szeroka szyjka, odpowietrzane, tłoczone | Tryskawki, szeroka szyjka, odpowietrzane, tłoczone, z nadrukiem Woda destylowana, poj. 500 mL, kod barwny naturalny, gwint GL 45 | 1 op. (5 szt.) | 12
6 | cz. 81: Tryskawki | Tryskawka | Wąska szyja; objętość 250 mL | 1 op. (5 szt.) | 4
7 | cz. 81: Tryskawki | Tryskawka 500 ml | Tryskawka z LDPE, 500 ml | 1 szt. | 10
8 | cz. 81: Tryskawki | Tryskawka z nadrukiem do etanolu | tryskawka plastikowa, giętka, przepuszczająca światło, o pojemności 500 ml, z zieloną zakrętką i rurką, z szeroką szyją, z napisem "Ethanol" lub Etanol lub C2H5OH oraz napisami ostrzegawczymi; odporna chemicznie na rozpuszczalniki, a zwłaszcza etanol | 1 szt. | 9
9 | cz. 81: Tryskawki | Tryskawka z nadrukiem do acetonu | Tryskawki, poj. 500 mL, wykonane z LDPE, z napisem "Aceton" oraz napisami ostrzegawczymi, odporna chemicznie na rozpuszczalniki, a zwłaszcza aceton, ze spryskiwaczem z PP, z szeroką szyją, gwint GL45 | 1 op. (5 szt.) | 5
10 | cz. 81: Tryskawki | Tryskawka z nadrukiem do metanolu | Tryskawki, poj. 500 mL, wykonane z LDPE, z napisem "Methanol" lub "Metanol" oraz napisami ostrzegawczymi, odporna chemicznie na rozpuszczalniki, a zwłaszcza aceton, ze spryskiwaczem z PP, z szeroką szyją, gwint GL47 | 1 op. (5 szt.) | 5
11 | cz. 81: Tryskawki | Tryskawka z nadrukiem do DMF | Tryskawki, poj. 500 mL, wykonane z LDPE, z napisem "N,N-dimethylformamide" lub "DMF" oraz napisami ostrzegawczymi, odporna chemicznie na rozpuszczalniki, a zwłaszcza aceton, ze spryskiwaczem z PP, z szeroką szyją, gwint GL47 | 1 szt. | 1
Suma:

## cz. 82
Nowe LP. | Nazwa pakietu | Nazwa | Opis (opis kryteriów równoważności) | Jednostka miary (wielkość op.) | Przewidywane ilości | wartość jednostkowa netto [PLN] | Stawka VAT % | Wartość VAT PLN (od wartości jednostkowej netto PLN) | Wartość jednostkowa brutto PLN (Wartość jednostkowa netto PLN + Wartość VAT PLN) | cena netto (ilość x Wartość jednostkowa netto PLN) | cena brutto (ilość x Wartość jednostkowa brutto PLN) | Oferowanyprodukt (nazwa producenta, nr katalogowy)
1 | cz. 82: Kolby okrągłodenne | Kolba gruszkowa florentynka | Kolba gruszkowa florentynka, pojemność 250mL; szlif 29/32, szkło BORO 3.3 | 1 szt. | 30
2 | cz. 82: Kolby okrągłodenne | Kolba okrągłodenna, dwuszyjna | Kolba okrągłodenna, dwuszyjna, wykonana ze szkła borokrzemowego 3.3, poj. 250 mL, wys. 145 mm, szlif główny 29/32, szlif 2 NS 14/23 | 1 szt. | 21
3 | cz. 82: Kolby okrągłodenne | Kolba okrągłodenna z trzema szyjami | Szkło borokrzemowe 3.3, przezroczyste, z dwoma ukośnymi szyjami bocznymi (szyja/szlif środkowa 29/32, szyje/szlify boczne 14/23). Objętość 50ml | 1 szt | 4
4 | cz. 82: Kolby okrągłodenne | Kolba okrągłodenna z trzema szyjami | Szkło borokrzemowe 3.3, przezroczyste, z dwoma ukośnymi szyjami bocznymi (szyja/szlif środkowa 14/23, szyje/szlify boczne 14/23). Objętość 25ml | 1 szt | 4
5 | cz. 82: Kolby okrągłodenne | Kolba okrągłodenna z trzema szyjami | Szkło borokrzemowe 3.3, przezroczyste, z dwoma ukośnymi szyjami bocznymi (szyja/szlif środkowa 29/32, szyje/szlify boczne 14/23). Objętość 100ml | 1 szt. | 2
6 | cz. 82: Kolby okrągłodenne | Kolba okrągłodenna z trzema szyjami | Szkło borokrzemowe 3.3, przezroczyste, z dwoma ukośnymi szyjami bocznymi (szyja/szlif środkowa 29/32, szyje/szlify boczne 14/23). Objętość 250ml | 1 szt. | 2
7 | cz. 82: Kolby okrągłodenne | Kolba okrągłodenna z trzema szyjami | Szkło borokrzemowe 3.3, przezroczyste, z dwoma ukośnymi szyjami bocznymi (szyja/szlif środkowa 29/32, szyje/szlify boczne 14/23). Objętość 500ml | 1 szt. | 2
8 | cz. 82: Kolby okrągłodenne | Kolba okrągłodenna | Kolba okrągłodenna ze szlifem ze szkła borokrzemowego 3.3 do próżni, poj. 25 mL, szlif 14/23 | 1 szt. | 10
9 | cz. 82: Kolby okrągłodenne | Kolba okrągłodenna | Kolba okrągłodenna ze szlifem ze szkła borokrzemowego 3.3 do próżni, poj. 50 mL, szlif 29/32 | 1 szt. | 115
10 | cz. 82: Kolby okrągłodenne | Kolba okrągłodenna | Kolba okrągłodenna ze szlifem ze szkła borokrzemowego 3.3 do próżni, poj. 100 mL, szlif 29/32 | 1 szt. | 125
11 | cz. 82: Kolby okrągłodenne | Kolba okrągłodenna | Kolba okrągłodenna ze szlifem ze szkła borokrzemowego 3.3 do próżni, poj. 250 mL, szlif 29/32 | 1 szt. | 125
12 | cz. 82: Kolby okrągłodenne | Kolba okrągłodenna | Kolba okrągłodenna ze szlifem ze szkła borokrzemowego 3.3 do próżni, poj. 500 mL, szlif 29/32 | 1 szt. | 40
13 | cz. 82: Kolby okrągłodenne | Kolba okrągłodenna | Kolba okrągłodenna ze szlifem ze szkła borokrzemowego 3.3 do próżni, poj. 1000 mL, szlif 29/32 | 1 szt. | 11
14 | cz. 82: Kolby okrągłodenne | Kolba okrągłodenna z dwoma szyjami | Kolba okrągłodenna z dwoma szyjami, szklana, poj. 25 mL, szlif środkowy 14/23 NS, szlif boczny 14/23 NS | 1 szt. | 4
15 | cz. 82: Kolby okrągłodenne | Kolba okrągłodenna z dwoma szyjami | Kolba okrągłodenna z dwoma szyjami, szklana, poj. 50 mL, szlif środkowy 14/23 NS, szlif boczny 14/23 NS | 1 szt. | 6
16 | cz. 82: Kolby okrągłodenne | Kolba okrągłodenna z dwoma szyjami | Kolba okrągłodenna z dwoma szyjami, szklana, poj. 100 mL, szlif środkowy 14/23 NS, szlif boczny 14/23 NS | 1 szt. | 8
17 | cz. 82: Kolby okrągłodenne | Kolba okrągłodenna z dwoma szyjami | Kolba okrągłodenna z dwoma szyjami, szklana, poj. 100 mL, szlif środkowy 29/32 NS, szlify boczny 14/23 NS | 1 szt. | 32
18 | cz. 82: Kolby okrągłodenne | Kolba okrągłodenna z dwoma szyjami | Kolba okrągłodenna z dwoma szyjami, szklana, poj. 50 mL, szlif środkowy 29/32 NS, szlif boczny 14/23 NS | 1 szt. | 15
19 | cz. 82: Kolby okrągłodenne | kolby | kolba sercowa 50 ml, szlif 14/23 | 1 | 20
20 | cz. 82: Kolby okrągłodenne | kolby | kolba sercowa 100 ml, szlif 14/23 | 1 | 30
21 | cz. 82: Kolby okrągłodenne | kolby | kolba sercowa 200 ml, szlif 14/23 | 1 | 15
22 | cz. 82: Kolby okrągłodenne | kolby | kolba gruszkowa florentynka 50 ml, szlif 14/23 | 1 | 15
23 | cz. 82: Kolby okrągłodenne | kolby | kolba gruszkowa florentynka 100 ml, szlif 14/23 | 1 | 15
24 | cz. 82: Kolby okrągłodenne | Kolba okrągłodenna trójszyjna | trójszyjna, skośna, 250 ml; szlif 29/32; szlif szyi 14/23 | 5 szt. | 1
25 | cz. 82: Kolby okrągłodenne | Kolba okrągłodenna trójszyjna | 500 ml, szlif 29/32; szlif szyi 14/23 | 5 szt. | 2
Suma:

## cz. 83
Nowe LP. | Nazwa pakietu | Nazwa | Opis (opis kryteriów równoważności) | Jednostka miary (wielkość op.) | Przewidywane ilości | wartość jednostkowa netto [PLN] | Stawka VAT % | Wartość VAT PLN (od wartości jednostkowej netto PLN) | Wartość jednostkowa brutto PLN (Wartość jednostkowa netto PLN + Wartość VAT PLN) | cena netto (ilość x Wartość jednostkowa netto PLN) | cena brutto (ilość x Wartość jednostkowa brutto PLN) | Oferowanyprodukt (nazwa producenta, nr katalogowy)
1 | cz. 83: Kolby płaskodenne | Kolba stożkowa 25 ml | Nr kat. 08-232.202.01, Chemland lub równoważny: Kolba stożkowa Erlenmeyera, skalowana z pierścieniem wzmacniającym, wykonana ze szkła borokrzemowego BORO 3.3 25ml | 1 szt. | 30
2 | cz. 83: Kolby płaskodenne | Kolba stożkowa 3000ml | Nr kat. 08-231.202.12, Chemland lub równoważny: Kolba szklana, stożkowa (Erlenmeyera) z wąską szyją, bez szlifu. Posiada pierścień wzmacniający, pole do opisu i skale. Wg ISO 1773 lub równoważne. Materiał: szkło BORO 3.3. | 1 szt. | 4
3 | cz. 83: Kolby płaskodenne | kolba stożkowa wąska szyja 03000 | Nr kat. 08-231.202.11, Chemland lub równoważny: kolba stożkowa wąska szyja 03000 ml, Posiada pierścień wzmacniający, pole do opisu i skalę | 1 szt | 3
4 | cz. 83: Kolby płaskodenne | Kolba stożkowa | Kolba stożkowa płaskodenna; ze szlifem; szeroka szyja 29/32; 250 ml, Szkło borokrzemowe 3.3. | 1 op. (10 szt.) | 1
5 | cz. 83: Kolby płaskodenne | Kolba stożkowa Erlenmayera | Kolba stożkowa Erlenmayera, poj. 250 mL, ze szkła borokrzemowego 3.3, z szeroką szyją | 1 op. (10 szt.) | 2
6 | cz. 83: Kolby płaskodenne | Kolba stożkowa | Kolba stożkowa płaskodenna; ze szlifem; wąska szyja; pojemność 250 ml, Szkło borokrzemowe 3.3. | 1 op (10 szt). | 10
7 | cz. 83: Kolby płaskodenne | Kolba stożkowa | Kolba stożkowa płaskodenna, pojemność 100mL; wąska szyja, szkło boro 3.3 | 1 szt. | 40
8 | cz. 83: Kolby płaskodenne | Kolba stożkowa Erlenmayera | Kolba stożkowa Erlenmayera, poj. 100 mL, ze szkła borokrzemowego 3.3, z szeroką szyją | 1 op. (10 szt.) | 11
9 | cz. 83: Kolby płaskodenne | Kolba stożkowa Erlenmayera | Kolba stożkowa Erlenmayera, poj. 250 mL, ze szkła borokrzemowego 3.3, z szeroką szyją | 1 op. (10 szt.) | 13
10 | cz. 83: Kolby płaskodenne | Kolba stożkowa Erlenmayera | Kolba stożkowa Erlenmayera, poj. 500 mL, ze szkła borokrzemowego 3.3, z szeroką szyją | 1 op. (10 szt.) | 9
11 | cz. 83: Kolby płaskodenne | Kolba stożkowa Erlenmayera | Kolba stożkowa Erlenmayera, poj. 1000 mL, ze szkła borokrzemowego 3.3, z szeroką szyją | 1 op. (10 szt.) | 5
12 | cz. 83: Kolby płaskodenne | Kolba stożkowa | Kolba stożkowa, pojemność 100 mL; wąska szyja, szkło boro 3.3 | 1 szt. | 114
13 | cz. 83: Kolby płaskodenne | Kolba stożkowa | Kolba stożkowa, pojemność 250 mL; wąska szyja, szkło boro 3.3 | 1 szt. | 124
14 | cz. 83: Kolby płaskodenne | Kolba stożkowa | Kolba stożkowa, pojemność 500 mL; wąska szyja, szkło boro 3.3 | 1 szt. | 58
15 | cz. 83: Kolby płaskodenne | Kolba stożkowa | Kolba stożkowa z wąską szyją, ze szkła borokrzemowego 3.3, poj. 2000 mL | 1 szt. | 2
16 | cz. 83: Kolby płaskodenne | Kolba stożkowa | Kolba stożkowa, pojemność 100 mL; wąska szyja, szkło boro 3.3 | 1 szt. | 10
17 | cz. 83: Kolby płaskodenne | Kolba stożkowa | Kolba stożkowa, pojemność 250 mL; wąska szyja, szkło boro 3.3 | 1 szt. | 10
18 | cz. 83: Kolby płaskodenne | kolba próżniowa ze szklanym króćcem poj. 500ml | Kolba szklana, BORO 3.3., stożkowa (Erlenmeyera), próżniowa z króćcem szklanym do próżni o ɸ11 mm | 1 | 5
Suma:

## cz. 84
Nowe LP. | Nazwa pakietu | Nazwa | Opis (opis kryteriów równoważności) | Jednostka miary (wielkość op.) | Przewidywane ilości | wartość jednostkowa netto [PLN] | Stawka VAT % | Wartość VAT PLN (od wartości jednostkowej netto PLN) | Wartość jednostkowa brutto PLN (Wartość jednostkowa netto PLN + Wartość VAT PLN) | cena netto (ilość x Wartość jednostkowa netto PLN) | cena brutto (ilość x Wartość jednostkowa brutto PLN) | Oferowanyprodukt (nazwa producenta, nr katalogowy)
1 | cz. 84: Zlewki | Zlewka | Zlewka z wylewem, wysoka, poj. 25 mL, wykonana ze szkła borokrzemowego 3.3 | 1 szt. | 10
2 | cz. 84: Zlewki | Zlewka niska z uchem 600ml | Nr kat. 08-229.202.41, Chemland lub równoważny: zlewka niska z uchem 00600ml szkło borokrzemowe zlewka z wylewem , skalowana , wykonana ze szkła borokrzemowego BORO 3.3 | 1 szt. | 5
3 | cz. 84: Zlewki | Zlewka niska 25ml | Nr kat. 008-229.202.03, Chemland lub równoważny: Zlewka niska z wylewem, posiada pole do opisu i skalę. Pojemność 25 ml. | 1 szt. | 50
4 | cz. 84: Zlewki | Zlewka | Zlewki z wylewem, niskie, poj. 50 mL, ze skalą, wykonane ze szkła borokrzemowego 3.3 | 1 op. (10 szt.) | 4
5 | cz. 84: Zlewki | Zlewka | Zlewka niska z podziałką i wylewem, ze szkła borokrzemowego 3.3, poj. 1000 mL | 1 szt. | 4
6 | cz. 84: Zlewki | Zlewka | Zlewka szklana wysoka, poj. 25 mL, ze skalą, ze szkła borokrzemowego 3.3, z wylewem | 1 op. (10 szt.) | 5
7 | cz. 84: Zlewki | Zlewka | Zlewki z wylewem, niskie, poj. 50 mL, ze skalą, wykonane ze szkła borokrzemowego 3.3 | 1 op. (10 szt.) | 10
8 | cz. 84: Zlewki | Zlewka | Zlewki z wylewem, niskie, poj. 100 mL, ze skalą, wykonane ze szkła borokrzemowego 3.3 | 1 op. (10 szt.) | 8
9 | cz. 84: Zlewki | Zlewka | Zlewki z wylewem, niskie, poj. 150 mL, ze skalą, wykonane ze szkła borokrzemowego 3.3 | 1 op. (10 szt.) | 8
10 | cz. 84: Zlewki | Zlewka | Zlewki z wylewem, niskie, poj. 250 mL, ze skalą, wykonane ze szkła borokrzemowego 3.3 | 1 op. (10 szt.) | 11
11 | cz. 84: Zlewki | Zlewka | Zlewki z wylewem, niskie, poj. 400 mL, ze skalą, wykonane ze szkła borokrzemowego 3.3 | 1 op. (10 szt.) | 10
12 | cz. 84: Zlewki | Zlewka | Zlewka szklana niska, poj. 600 mL, ze skalą, ze szkła borokrzemowego 3.3, z wylewem | 1 op. (10 szt.) | 3
13 | cz. 84: Zlewki | Zlewka | Zlewka szklana niska, poj. 800 mL, ze skalą, ze szkła borokrzemowego 3.3, z wylewem | 1 op. (10 szt.) | 3
14 | cz. 84: Zlewki | Zlewka | Zlewka szklana wysoka, poj. 50 mL, ze skalą, ze szkła borokrzemowego 3.3, z wylewem | 1 op. (10 szt.) | 22
15 | cz. 84: Zlewki | Zlewka | Zlewka szklana wysoka, poj. 100 mL, ze skalą, ze szkła borokrzemowego 3.3, z wylewem | 1 op. (10 szt.) | 18
16 | cz. 84: Zlewki | Zlewka | Zlewka szklana wysoka, poj. 150 mL, ze skalą, ze szkła borokrzemowego 3.3, z wylewem | 1 op. (10 szt.) | 5
17 | cz. 84: Zlewki | Zlewka | Zlewka szklana wysoka, poj. 250 mL, ze skalą, ze szkła borokrzemowego 3.3, z wylewem | 1 op. (10 szt.) | 7
18 | cz. 84: Zlewki | Zlewka | Zlewki niskie ze szkła borokrzemowego 3.3, poj. 50 mL | 1 szt. | 20
19 | cz. 84: Zlewki | Zlewka | Zlewki niskie ze szkła borokrzemowego 3.3, poj. 100 mL | 1 szt. | 30
20 | cz. 84: Zlewki | Zlewka | Zlewki niskie ze szkła borokrzemowego 3.3, poj. 150 mL | 1 szt. | 20
21 | cz. 84: Zlewki | Zlewki szklane | Zlewki niskie ze szkła borokrzemowego 3.3, poj. 600 mL | 1 szt. | 5
22 | cz. 84: Zlewki | Zlewki szklane | Zlewki niskie ze szkła borokrzemowego 3.3, poj. 1000 mL | 1 szt. | 6
23 | cz. 84: Zlewki | Zlewki szklane | Zlewki niskie ze szkła borokrzemowego 3.3, poj. 2000 mL | 1 szt. | 6
24 | cz. 84: Zlewki | Zlewka | Zlewka niska z podziałką i wylewem, ze szkła borokrzemowego 3.3, poj. 1000 mL | 1 szt. | 2
25 | cz. 84: Zlewki | Zlewka | Zlewki z wylewem, niskie, poj. 500 mL, ze skalą, wykonane ze szkła borokrzemowego 3.3 | 1 szt. | 2
26 | cz. 84: Zlewki | Zlewki szklane | Zlewka szklana, szkło borokrzemowe, wysoka, 1000 ml | 1szt. | 5
Suma:

## cz. 85
Nowe LP. | Nazwa pakietu | Nazwa | Opis (opis kryteriów równoważności) | Jednostka miary (wielkość op.) | Przewidywane ilości | wartość jednostkowa netto [PLN] | Stawka VAT % | Wartość VAT PLN (od wartości jednostkowej netto PLN) | Wartość jednostkowa brutto PLN (Wartość jednostkowa netto PLN + Wartość VAT PLN) | cena netto (ilość x Wartość jednostkowa netto PLN) | cena brutto (ilość x Wartość jednostkowa brutto PLN) | Oferowanyprodukt (nazwa producenta, nr katalogowy)
1 | cz. 85: Kolumny chromatograficzne | Kolumna chromatograficzna szklana ze spiekiem i kranem PTFE | Ø wew × L 30×600, pojemność 430 ml, szlif 29/32 NS, kran PTFE, spiek G0 | 1 szt. | 1
2 | cz. 85: Kolumny chromatograficzne | Kolumna chromatograficzna szklana ze spiekiem i kranem PTFE | Ø wew × L 40×800, pojemność 1000 ml, szlif 29/32 NS, kran PTFE, spiek G0 | 1 szt. | 6
3 | cz. 85: Kolumny chromatograficzne | Kolumna chromatograficzna szklana ze spiekiem i kranem PTFE | Ø wew × L 30×600, pojemność 430 ml, szlif 29/32 NS, kran PTFE, spiek G0 | 1 szt. | 8
4 | cz. 85: Kolumny chromatograficzne | Kolumna chromatograficzna szklana ze spiekiem i kranem PTFE | Ø wew × L 20×400, pojemność 125 ml, szlif 29/32 NS, kran PTFE, spiek G0 | 1 szt. | 7
5 | cz. 85: Kolumny chromatograficzne | kolumna chromatograficzna | z bańką minimum 250 ml, długość 50-60 cm, średnica 3-4 cm, kran teflonowy | 1 | 1
Suma:

## cz. 86
Nowe LP. | Nazwa pakietu | Nazwa | Opis (opis kryteriów równoważności) | Jednostka miary (wielkość op.) | Przewidywane ilości | wartość jednostkowa netto [PLN] | Stawka VAT % | Wartość VAT PLN (od wartości jednostkowej netto PLN) | Wartość jednostkowa brutto PLN (Wartość jednostkowa netto PLN + Wartość VAT PLN) | cena netto (ilość x Wartość jednostkowa netto PLN) | cena brutto (ilość x Wartość jednostkowa brutto PLN) | Oferowanyprodukt (nazwa producenta, nr katalogowy)
1 | cz. 86: Fiolki szklane i akcesoria do nich | Fiolki ND9 | Fiolki 2 ml do HPLC; z polem do opisu i podziałką; ND9; gwintowane; szkło bezbarwne; do autosamplera | 1 op. (100 szt.) | 20
2 | cz. 86: Fiolki szklane i akcesoria do nich | Nakrętki z septą | Nakrętki z septą ND9, septa PTFE/ silikon, bez nacięcia | 1 op. (100 szt.) | 16
3 | cz. 86: Fiolki szklane i akcesoria do nich | Fiolki szklane | z nakrętką, z przeźroczystego, sodowo-wapniowego szkła, z zakrętką gwintową; 20ml; | 1 op. (100 szt.) | 10
4 | cz. 86: Fiolki szklane i akcesoria do nich | Fiolki szklane | z nakrętką, z przeźroczystego, borokorzemowego szkła, z zakrętką gwintową; 20ml; | 1 op. (100 szt.) | 1
5 | cz. 86: Fiolki szklane i akcesoria do nich | Fiolki szklane z nakrętkami | Fiolki szklane wykonane ze szkła borokrzemowego, z gwintem i nakrętką, o pojemności 11 ml; wymiary 24 x 45 mm. | 1 op. (195 szt.) | 1
6 | cz. 86: Fiolki szklane i akcesoria do nich | Szklane fiolki | Szklane fiolki, poj. 10 mL, wykonane z ciemnego szkła, z zakrętką gwintowaną z tworzywa sztucznego | 1 op. (50 szt.) | 1
7 | cz. 86: Fiolki szklane i akcesoria do nich | Szklane fiolki | Szklane fiolki, poj. 10 mL, wykonane z przezroczystego szkła, z zakrętką gwintowaną z tworzywa sztucznego | 1 op. (50 szt.) | 1
8 | cz. 86: Fiolki szklane i akcesoria do nich | Fiolki szklane, ND28 | Przezroczyste szklane fiolki, snapowane, bez otworu, z przezroczystymi zatyczkami z PE, 28 mm | 1 op. (250 szt.) | 3
9 | cz. 86: Fiolki szklane i akcesoria do nich | Fiolki ND18 | Fiolki z przezroczystego szkła sodowo-wapniowego, pojemność w granicach 10 - 12 ml ND18, (bez zatyczki) | 1 op. (100 szt.) | 37
10 | cz. 86: Fiolki szklane i akcesoria do nich | Fiolki szklane | z białą nakrętką, z przeźroczystego szkła, z zakrętką gwintową; pojemność w granicach 20 - 22 ml; | 1 op. (100 szt.) | 28
11 | cz. 86: Fiolki szklane i akcesoria do nich | Fiolki szklane z nakrętkami | Fiolki szklane wykonane ze szkła borokrzemowego, z gwintem i nakrętką, o pojemności w granicach 10 - 12 ml | 1 op. (195 szt.) | 12
12 | cz. 86: Fiolki szklane i akcesoria do nich | Szklane fiolki | Szklane fiolki, poj. 10 mL, wykonane z przezroczystego szkła, z zakrętką gwintowaną z tworzywa sztucznego | 1 op. (50 szt.) | 1
13 | cz. 86: Fiolki szklane i akcesoria do nich | Szklane fiolki | Szklane fiolki, poj. 20 mL, wykonane z ciemnego szkła, z zakrętką gwintowaną z tworzywa sztucznego | 1 op. (50 szt.) | 7
14 | cz. 86: Fiolki szklane i akcesoria do nich | Szklane fiolki | Szklane fiolki, poj. 20 mL, wykonane z przezroczystego szkła, z zakrętką gwintowaną z tworzywa sztucznego | 1 op. (50 szt.) | 5
15 | cz. 86: Fiolki szklane i akcesoria do nich | Zatyczki do fiolek ND18 | Zatyczki do fiolek ND18 | 1 op. (100 szt.) | 36
16 | cz. 86: Fiolki szklane i akcesoria do nich | Fiolki szklane, ND28 | Przezroczyste szklane fiolki, snapowane, bez otworu, z przezroczystymi zatyczkami z PE, 28 mm | 1 op. (250 szt.) | 2
17 | cz. 86: Fiolki szklane i akcesoria do nich | Fiolki 4 mL do autosamplera | Fiolki z gwintem na zakrętki, poj. 4 mL, wys. 45 mm, średnica 14,7 mm, średnica gwintu 13 mm | 1 op. (100 szt.) | 5
18 | cz. 86: Fiolki szklane i akcesoria do nich | Zakrętki czarne z PP | Zakrętki do fiolek o poj. 4 mL, wykonane z polipropylenu, bez otworu, średnica gwintu 13 mm | 1 op. (100 szt.) | 6
19 | cz. 86: Fiolki szklane i akcesoria do nich | Fiolki szklane z nakrętkami | Fiolki szklane wykonane ze szkła borokrzemowego, z gwintem i nakrętką, o pojemności w granicach 5 ml | 1 op. (100 szt.) | 12
20 | cz. 86: Fiolki szklane i akcesoria do nich | Fiolki szklane z nakrętkami | Fiolki szklane wykonane ze szkła borokrzemowego, z gwintem i nakrętką, o pojemności w granicach 10 ml | 1 op. (100 szt.) | 12
21 | cz. 86: Fiolki szklane i akcesoria do nich | Fiolki szklane z nakrętkami | Fiolki szklane wykonane ze szkła borokrzemowego, z gwintem i nakrętką, o pojemności w granicach 20 ml | 1 op. (100 szt.) | 12
Suma:

## cz. 87
Nowe LP. | Nazwa pakietu | Nazwa | Opis (opis kryteriów równoważności) | Jednostka miary (wielkość op.) | Przewidywane ilości | wartość jednostkowa netto [PLN] | Stawka VAT % | Wartość VAT PLN (od wartości jednostkowej netto PLN) | Wartość jednostkowa brutto PLN (Wartość jednostkowa netto PLN + Wartość VAT PLN) | cena netto (ilość x Wartość jednostkowa netto PLN) | cena brutto (ilość x Wartość jednostkowa brutto PLN) | Oferowanyprodukt (nazwa producenta, nr katalogowy)
1 | cz. 87: Mieszadełka magnetyczne | Mieszadełko magnetyczne | Mieszadełko magnetyczne pręcik; pokryte PTFE, autoklawowalne, długość 3 mm | 1 op. (10 szt.) | 4
2 | cz. 87: Mieszadełka magnetyczne | Mieszadełko magnetyczne | Mieszadełko magnetyczne pręcik; pokryte PTFE, autoklawowalne, długość 6 mm | 1 op. (10 szt.) | 6
3 | cz. 87: Mieszadełka magnetyczne | Mieszadełko magnetyczne | Mieszadełko magnetyczne pręcik; pokryte PTFE, autoklawowalne, długość 8 mm | 1 op. (10 szt.) | 8
4 | cz. 87: Mieszadełka magnetyczne | Mieszadełka magnetyczne, owalne | Mieszadełka magnetyczne, owalne, pokryte PTFE, wys. x średnica: 20 x 10 mm | 1 op. (10 szt.) | 7
5 | cz. 87: Mieszadełka magnetyczne | Mieszadełka magnetyczne, cylindryczne | Mieszadełka magnetyczne, cylindryczne, pokryte PTFE, wys. x średnica: 8 x 3 mm | 1 op. (10 szt.) | 4
6 | cz. 87: Mieszadełka magnetyczne | Mieszadełka magnetyczne, cylindryczne | Mieszadełka magnetyczne, cylindryczne, pokryte PTFE, wys. x średnica: 25 x 6 mm | 1 op. (10 szt.) | 2
7 | cz. 87: Mieszadełka magnetyczne | Mieszadełka magnetyczne, proste | Mieszadełka magnetyczne, proste, pokryte PTFE, wys. x średnica: 12 x 3 mm | 1 op. (10 szt.) | 6
8 | cz. 87: Mieszadełka magnetyczne | Mieszadełko magnetyczne | mieszadełko magnetyczne w kształcie krzyża; pokryte PTFE; autoklawowalne; średnica 50 mm | 1 op. (5 szt.) | 2
9 | cz. 87: Mieszadełka magnetyczne | Zestaw mieszadełek magnetycznych | w pudełku z przegrodami; magnesy samarowo-kobaltowe; 14 sztuk w różnych rozmiarach; zawartość zestawu: mieszadełka o długość/szerokość 8/3 mm - 2 sztuki, 12/4,5 mm 2 sztuki, 20/6 mm- sztuki, 25/6- 2 sztuki, 30/6 - 2 sztuki, 40/8 mm- 2 sztuki, 50/8 mm 1 sztuka, 60/10 mm- 1 sztuka ; | 1 op. (14 szt.) | 1
10 | cz. 87: Mieszadełka magnetyczne | Mieszadełka magnetyczne | Mieszadełko magnetyczne z teflonu, pręcik, długość x średnica: 10 x 6 mm | 1 szt. | 10
11 | cz. 87: Mieszadełka magnetyczne | Mieszadełka magnetyczne | Mieszadełko magnetyczne z teflonu, pręcik, długość x średnica: 30 x 8 mm | 1 szt. | 10
12 | cz. 87: Mieszadełka magnetyczne | Mieszadełka magnetyczne | Mieszadełko magnetyczne z teflonu, pręcik, długość x średnica: 60 x 7 mm | 1 szt. | 10
13 | cz. 87: Mieszadełka magnetyczne | Mieszadełka magnetyczne | Mieszadełko magnetyczne z teflonu, pręcik, długość x średnica: 80 x 10 mm | 1 szt. | 10
14 | cz. 87: Mieszadełka magnetyczne | Mieszadełka magnetyczne | Mikromieszadełka magnetyczne, długość x średnica: 8 x 1,5 mm | 1 szt. | 10
15 | cz. 87: Mieszadełka magnetyczne | Mieszadełka magnetyczne | Mikromieszadełka magnetyczne, długość x średnica: 6 x 3 mm | 1 szt. | 10
16 | cz. 87: Mieszadełka magnetyczne | Mieszadełka magnetyczne | Mieszadełko magnetyczne Maxi, długość x średnica 57 x 27 mm | 1 szt. | 5
17 | cz. 87: Mieszadełka magnetyczne | Mieszadełka magnetyczne | Mieszadełko magnetyczne w kształcie elipsy, długość x średnica 25 x 12 mm | 1 szt. | 10
18 | cz. 87: Mieszadełka magnetyczne | Mieszadełka magnetyczne | Zestaw 3 sztuk mieszadełek magnetycznych o różnych rozmiarach. | 1 op. | 2
19 | cz. 87: Mieszadełka magnetyczne | Mieszadełka magnetyczne | Mieszadełko magnetyczne owalne, długość x średnica: 10 x 5 mm | 1 op. (10 szt.) | 2
20 | cz. 87: Mieszadełka magnetyczne | Mieszadełka magnetyczne | Zestaw owalnych mieszadelek, 12 owalnych mieszadełek magnetycznych pokrytych PTFE | 1 szt. | 2
21 | cz. 87: Mieszadełka magnetyczne | Mieszadełka magnetyczne | Zestaw mieszadelek, 14 mieszadełek magnetycznych: 4 mikro i 10 oktagonalnych z pierścieniem pokrytych PTFE | 1 szt. | 2
Suma:

## cz. 88
Nowe LP. | Nazwa pakietu | Nazwa | Opis (opis kryteriów równoważności) | Jednostka miary (wielkość op.) | Przewidywane ilości | wartość jednostkowa netto [PLN] | Stawka VAT % | Wartość VAT PLN (od wartości jednostkowej netto PLN) | Wartość jednostkowa brutto PLN (Wartość jednostkowa netto PLN + Wartość VAT PLN) | cena netto (ilość x Wartość jednostkowa netto PLN) | cena brutto (ilość x Wartość jednostkowa brutto PLN) | Oferowanyprodukt (nazwa producenta, nr katalogowy)
1 | cz. 88: Mieszadła KPG | Mieszadło KPG z teflonową łopatką mieszającą | fi pręta = 10 mm, do kolb 500 ml | 1 | 1
2 | cz. 88: Mieszadła KPG | Mieszadło KPG z teflonową łopatką mieszającą | fi pręta = 10 mm, do kolb 250 ml | 1 | 1
Suma:

## cz. 89
Nowe LP. | Nazwa pakietu | Nazwa | Opis (opis kryteriów równoważności) | Jednostka miary (wielkość op.) | Przewidywane ilości | wartość jednostkowa netto [PLN] | Stawka VAT % | Wartość VAT PLN (od wartości jednostkowej netto PLN) | Wartość jednostkowa brutto PLN (Wartość jednostkowa netto PLN + Wartość VAT PLN) | cena netto (ilość x Wartość jednostkowa netto PLN) | cena brutto (ilość x Wartość jednostkowa brutto PLN) | Oferowanyprodukt (nazwa producenta, nr katalogowy)
1 | cz. 89: Cylindry miarowe | Cylinder miarowy | Cylinder miarowy kl. A z podziałką, ze szkła borokrzemowego 3.3, sześciokątną podstawą, wzorcowany na „In”, 50 mL ± 0,500 ml | 1 szt. | 50
2 | cz. 89: Cylindry miarowe | Cylinder miarowy | Cylinder miarowy kl. A z podziałką, ze szkła borokrzemowego 3.3, sześciokątną podstawą, wzorcowany na „In”, 100 mL ± 0,500 ml | 1 szt. | 50
3 | cz. 89: Cylindry miarowe | Cylinder miarowy | Cylinder miarowy kl. B z podziałką, ze szkła borokrzemowego 3.3, sześciokatną podstawą, poj. 25 mL, skala 0,5 mL, tolerancja ± 0,5 mL, wys. 160 mm | 1 szt. | 30
4 | cz. 89: Cylindry miarowe | Cylinder miarowy | Cylinder miarowy wykonany z PP, poj. 100 mL | 1 szt. | 10
5 | cz. 89: Cylindry miarowe | Cylinder miarowy | Cylinder miarowy wykonany z PP, poj. 250 mL | 1 szt. | 10
6 | cz. 89: Cylindry miarowe | Cylinder miarowy | Cylinder miarowy wykonany z PP, poj. 50 mL | 1 szt. | 10
7 | cz. 89: Cylindry miarowe | Cylinder miarowy | Cylinder miarowy wykonany z PP, poj. 500 mL | 1 szt. | 4
8 | cz. 89: Cylindry miarowe | Cylinder miarowy | Cylinder miarowy kl. A z podziałką, ze szkła borokrzemowego 3.3, sześciokątną podstawą szklaną , wzorcowany na „In”, 50 mL ± 0,500 ml | 1 szt. | 3
9 | cz. 89: Cylindry miarowe | Cylinder miarowy | Cylinder miarowy kl. A z podziałką, ze szkła borokrzemowego 3.3, sześciokątną podstawą szklaną , wzorcowany na „In”, 100 mL ± 0,500 ml | 1 szt. | 3
10 | cz. 89: Cylindry miarowe | Cylinder miarowy | Cylinder miarowy kl. B z podziałką, ze szkła borokrzemowego 3.3, sześciokatną podstawą szklaną, poj. 25 mL, tolerancja ± 0,5 mL | 1 szt. | 25
11 | cz. 89: Cylindry miarowe | Cylinder miarowy | Cylinder miarowy z podziałką, poj. 100 mL, ze szkła borokrzemowego 3.3, forma niska, kalibrowany na wlew (In), sześciokatną podstawą szklaną, z wylewem | 1 szt. | 3
12 | cz. 89: Cylindry miarowe | Cylinder miarowy | Cylinder miarowy z podziałką, poj. 250 mL, ze szkła borokrzemowego 3.3, forma niska, kalibrowany na wlew (In), sześciokątną podstawą szklaną, z wylewem | 1 szt. | 3
13 | cz. 89: Cylindry miarowe | Cylinder miarowy | Cylinder miarowy z podziałką, poj. 500 mL, ze szkła borokrzemowego 3.3, forma niska, kalibrowany na wlew (In), sześciokątną podstawą szklaną, z wylewem | 1 szt. | 4
14 | cz. 89: Cylindry miarowe | Cylinder miarowy | Cylinder miarowy z podziałką, poj. 1 000 mL, ze szkła borokrzemowego 3.3, forma niska, kalibrowany na wlew (In), sześciokątną podstawą szklaną, z wylewem | 1 szt. | 4
15 | cz. 89: Cylindry miarowe | Cylinder miarowy | Cylinder miarowy z podziałką, ze szkła borokrzemowego 3.3, sześciokątną podstawą szklaną, poj. 2000 mL | 1 szt. | 9
Suma:

## cz. 90
Nowe LP. | Nazwa pakietu | Nazwa | Opis (opis kryteriów równoważności) | Jednostka miary (wielkość op.) | Przewidywane ilości | wartość jednostkowa netto [PLN] | Stawka VAT % | Wartość VAT PLN (od wartości jednostkowej netto PLN) | Wartość jednostkowa brutto PLN (Wartość jednostkowa netto PLN + Wartość VAT PLN) | cena netto (ilość x Wartość jednostkowa netto PLN) | cena brutto (ilość x Wartość jednostkowa brutto PLN) | Oferowanyprodukt (nazwa producenta, nr katalogowy)
1 | cz. 90: Kule agatowe do mielenia | kule do mielenia, agatowe o średnicy 5mm | 55.0050.05, Fritsch: wygładzone (polished), przeznaczone do młyna kulowego Pulverisette 7, agatowe, średnica 5mm | 100 sztuk/opakowanie | 1
2 | cz. 90: Kule agatowe do mielenia | kule do mielenia, z tlenku cyrkonu o średnicy 3mm | 55.0030.27, Fritsch: przeznaczone do młyna kulowego Pulverisette 7 (Fritsch) | 100 gram/opakowanie | 1
3 | cz. 90: Kule agatowe do mielenia | Kule mielące | Zestaw kul mielących do młyna planetarno-kulowego Retsch PM 100, kule agatowe o średnicy 20 mm | 1 | 200
Suma:

## cz. 91
Nowe LP. | Nazwa pakietu | Nazwa | Opis (opis kryteriów równoważności) | Jednostka miary (wielkość op.) | Przewidywane ilości | wartość jednostkowa netto [PLN] | Stawka VAT % | Wartość VAT PLN (od wartości jednostkowej netto PLN) | Wartość jednostkowa brutto PLN (Wartość jednostkowa netto PLN + Wartość VAT PLN) | cena netto (ilość x Wartość jednostkowa netto PLN) | cena brutto (ilość x Wartość jednostkowa brutto PLN) | Oferowanyprodukt (nazwa producenta, nr katalogowy)
1 | cz. 91: Okienka solne z CaF2 | okienka solne z CaF2 | transparentne w zakresie 4000-400 cm-1, stosowane jako podłoża do spektroskopii w podczerwieni, średnica 10-15mm, grubość 0.5-2 mm | 1szt | 3
Suma:

## cz. 92
Nowe LP. | Nazwa pakietu | Nazwa | Opis (opis kryteriów równoważności) | Jednostka miary (wielkość op.) | Przewidywane ilości | wartość jednostkowa netto [PLN] | Stawka VAT % | Wartość VAT PLN (od wartości jednostkowej netto PLN) | Wartość jednostkowa brutto PLN (Wartość jednostkowa netto PLN + Wartość VAT PLN) | cena netto (ilość x Wartość jednostkowa netto PLN) | cena brutto (ilość x Wartość jednostkowa brutto PLN) | Oferowanyprodukt (nazwa producenta, nr katalogowy)
1 | cz. 92: Sitka do wytrząsarki | sito ze stali nierdzewnej, o wielkości oczek 25um | kompatybilne z wytrząsarką wibracyjną Analysette 3 (Fritsch GmbH), o średnicy 20mm, Standaryzowane wykonanie siatek, obudów i etykiet sit wg normy DIN ISO 3310 lub równoważne, | 1szt | 1
Suma:

## cz. 93
Nowe LP. | Nazwa pakietu | Nazwa | Opis (opis kryteriów równoważności) | Jednostka miary (wielkość op.) | Przewidywane ilości | wartość jednostkowa netto [PLN] | Stawka VAT % | Wartość VAT PLN (od wartości jednostkowej netto PLN) | Wartość jednostkowa brutto PLN (Wartość jednostkowa netto PLN + Wartość VAT PLN) | cena netto (ilość x Wartość jednostkowa netto PLN) | cena brutto (ilość x Wartość jednostkowa brutto PLN) | Oferowanyprodukt (nazwa producenta, nr katalogowy)
1 | cz. 93: Noże do ultramikrotomu | Nóż do ultramikrotomu | Nr: kat: 30-US Diatome lub równoważny: Nóż diamentowy do utramikrotomu, długość ostrza: 3 mm; kąt ostrza: 35°; Typ: ultra; zakres grubości cięcia: 30 - 200 nm; do cięcia materiałów biologicznych i inżynieryjnych, na potrzeby mikroskopii elektronowej, | 1 szt. | 1
2 | cz. 93: Noże do ultramikrotomu | Nóż do ultramikrotomu 6 mm | nr kat: 60-HIS Diatome lub równoważny: Nóż diamentowy do utramikrotomu, kąt 45°, długość ostrza: 6 mm; Typ: histo; Zakres grubości cięcia: 0,2 - 5 µm, z dużym zagłębieniem na skrawki, do cięcia praparatów na potrzeby mikroskopii świetlnej, | 1 szt. | 1
Suma:

## cz. 94
Nowe LP. | Nazwa pakietu | Nazwa | Opis (opis kryteriów równoważności) | Jednostka miary (wielkość op.) | Przewidywane ilości | wartość jednostkowa netto [PLN] | Stawka VAT % | Wartość VAT PLN (od wartości jednostkowej netto PLN) | Wartość jednostkowa brutto PLN (Wartość jednostkowa netto PLN + Wartość VAT PLN) | cena netto (ilość x Wartość jednostkowa netto PLN) | cena brutto (ilość x Wartość jednostkowa brutto PLN) | Oferowanyprodukt (nazwa producenta, nr katalogowy)
1 | cz. 94: Lejki specjalistyczne | Lejek specjalistyczny | SEKUROKA 5083.1 (Carl Roth) lub równoważny: Lejek z pokrywką do kanistrów zapobiegającą parowaniu, materiał PP, średnica min 120mm | 1 | 6
Suma:

## cz. 95
Nowe LP. | Nazwa pakietu | Nazwa | Opis (opis kryteriów równoważności) | Jednostka miary (wielkość op.) | Przewidywane ilości | wartość jednostkowa netto [PLN] | Stawka VAT % | Wartość VAT PLN (od wartości jednostkowej netto PLN) | Wartość jednostkowa brutto PLN (Wartość jednostkowa netto PLN + Wartość VAT PLN) | cena netto (ilość x Wartość jednostkowa netto PLN) | cena brutto (ilość x Wartość jednostkowa brutto PLN) | Oferowanyprodukt (nazwa producenta, nr katalogowy)
1 | cz. 95: Siatki TEM | Siatki TEM miedziane | Siatki z pokryciem typu Carbon, miedziane, 200 mesh | 1op. (50 sztuk) | 4
2 | cz. 95: Siatki TEM | Siatki TEM miedziane | Siatki z pokryciem typu Holey Carbon, miedziane, 200 mesh | 1 op. (50 sztuk) | 2
3 | cz. 95: Siatki TEM | Siatki TEM miedziane | Siatki z pokryciem typu Lacey Carbon, miedziane, 200 mesh | 1 op. (50 sztuk) | 2
4 | cz. 95: Siatki TEM | Siatki TEM niklowe | Siatki z pokryciem typu Holey Carbon, niklowe, 200 mesh | 1 op. (50 sztuk) | 2
5 | cz. 95: Siatki TEM | Siatki TEM z kwadratową strukturą, miedziane, o średnicy 3,05mm | Struktura 200 Siatki Agar miedziane, struktura 200, średnica 3,05mm | 1 op. (100 szt.) | 2
6 | cz. 95: Siatki TEM | siatki TEM miedziane | Siatki TEM z kwadratową strukturą; miedziane; o średnicy 3,05mm; rozmiar struktury 300; pokrywane filmem węglowym typu Lacey | 50 szt. | 1
7 | cz. 95: Siatki TEM | siatki TEM miedziane 300 mesh | Siatki TEM z kwadratową strukturą; miedziane; niepowlekane filmem o średnicy 3,05mm; rozmiar struktury 300; | 100 szt. | 3
Suma:

## cz. 96
Nowe LP. | Nazwa pakietu | Nazwa | Opis (opis kryteriów równoważności) | Jednostka miary (wielkość op.) | Przewidywane ilości | wartość jednostkowa netto [PLN] | Stawka VAT % | Wartość VAT PLN (od wartości jednostkowej netto PLN) | Wartość jednostkowa brutto PLN (Wartość jednostkowa netto PLN + Wartość VAT PLN) | cena netto (ilość x Wartość jednostkowa netto PLN) | cena brutto (ilość x Wartość jednostkowa brutto PLN) | Oferowanyprodukt (nazwa producenta, nr katalogowy)
1 | cz. 96: Materiały zużywalne (metalowe) II | Łącznik krzyżowy | Łącznik krzyżowy, żeliwo ciągliwe, chromowany, śruba skrzydełkowa M8, Ø 16,5 mm | 1 szt. | 10
2 | cz. 96: Materiały zużywalne (metalowe) II | Statyw laboratoryjny z wyposażeniem | Statyw laboratoryjny z podstawowym wyposażeniem: pręt L=90 cm z podstawą, wym. podstawy: 300 x 220 mm, łącznik krzyżowy (5 szt.), łapa do biuret podwójna, pierścień o średnicy 90 mm zamknięty, pierścień otwarty o średnicy 60 mm, łapa do chłodnic, łapa do kolb mała, łapa do kolb duża. Uchwyty wykonane są ze stali nierdzewnej, podstawa statywu jest lakierowana | 1 szt. | 2
3 | cz. 96: Materiały zużywalne (metalowe) II | Łącznik haczykowy | Łącznik haczykowy, ze stali nierdzewnej, do pręta o fi 13 mm | 1 szt. | 10
4 | cz. 96: Materiały zużywalne (metalowe) II | Pręt stalowy do montażu kratownicy | Pręt wykonany ze stali nierdzewnej AISI 304, dł. 100 mm, średnica 12 mm | 1 szt. | 5
5 | cz. 96: Materiały zużywalne (metalowe) II | Pręt stalowy | Pręt wykonany ze stali nierdzewnej, dł. 1000 mm, średnica 12 mm | 1 szt. | 3
6 | cz. 96: Materiały zużywalne (metalowe) II | Pręt stalowy | Pręt wykonany ze stali nierdzewnej, dł. 1250 mm, średnica 12 mm | 1 szt. | 3
7 | cz. 96: Materiały zużywalne (metalowe) II | Pręt stalowy | Pręt wykonany ze stali nierdzewnej, dł. 1500 mm, średnica 12 mm | 1 szt. | 3
8 | cz. 96: Materiały zużywalne (metalowe) II | Pręt stalowy | Pręt wykonany ze stali nierdzewnej, dł. 2000 mm, średnica 12 mm | 1 szt. | 3
9 | cz. 96: Materiały zużywalne (metalowe) II | Łapa uniwersalna | Łapa uniwersalna, rozwarcie 0-80 mm | 1 szt. | 15
10 | cz. 96: Materiały zużywalne (metalowe) II | Łapa uniwersalna | Łapa uniwersalna, rozwarcie 12-50 mm | 1 szt. | 15
11 | cz. 96: Materiały zużywalne (metalowe) II | Łącznik krzyżowy | Łącznik krzyżowy, żeliwo ciągliwe, chromowany, śruba skrzydełkowa M8, Ø 16,5 mm | 1 szt. | 20
12 | cz. 96: Materiały zużywalne (metalowe) II | Łapa do chłodnic | Łapa 4 palce do chłodnic, chromowana, dwustronnie regulowana | 1 szt. | 15
13 | cz. 96: Materiały zużywalne (metalowe) II | Łapa laboratoryjna | KX89.1 (Carl Roth) lub równoważny: łapa z korkiem, cztery palce. cynkowana, rozwarcie 80 mm, dlugosc 240mm, średnica pręta nie mniejsza niż 6mm. Regulacja zakończona poprzeczym precikiem | 1 | 20
Suma:

## cz. 97
Nowe LP. | Nazwa pakietu | Nazwa | Opis (opis kryteriów równoważności) | Jednostka miary (wielkość op.) | Przewidywane ilości | wartość jednostkowa netto [PLN] | Stawka VAT % | Wartość VAT PLN (od wartości jednostkowej netto PLN) | Wartość jednostkowa brutto PLN (Wartość jednostkowa netto PLN + Wartość VAT PLN) | cena netto (ilość x Wartość jednostkowa netto PLN) | cena brutto (ilość x Wartość jednostkowa brutto PLN) | Oferowanyprodukt (nazwa producenta, nr katalogowy)
1 | cz. 97: Butelki szklane | Butelka szklana | Butelka, poj. 100 ml, wykonana z przezroczystego szkła, ze skalą, możliwość autoklawowania w 140°C, z gwintem GL 45 i plastikową nakrętką | 1 op. (10 szt.) | 2
2 | cz. 97: Butelki szklane | Butelka szklana | butelki laboratoryjne 250 ml; wykonane z przezroczystego szkła; ze skalą; możliwość autoklawowania w 140°C; z gwintem GL 45 i plastikową nakretką | 1 op. (10 szt.) | 2
3 | cz. 97: Butelki szklane | Butelka szklana | butelki laboratoryjne 500 ml; wykonane z przezroczystego szkła; ze skalą; możliwość autoklawowania w 140°C; z gwintem GL 45 i plastikową nakretką | 1 op. (10 szt.) | 4
4 | cz. 97: Butelki szklane | Butelka szklana | butelki laboratoryjne 1000 ml; wykonane z przezroczystego szkła; ze skalą; możliwość autoklawowania w 140°C; z gwintem GL 45 i plastikową nakretką | 1 op. (10 szt.) | 2
5 | cz. 97: Butelki szklane | Butelka szklana | Butelka, poj. 100 ml, wykonana z przezroczystego szkła, ze skalą, możliwość autoklawowania w 140°C, z gwintem GL 45 i plastikową nakrętką | 1 op. (10 szt.) | 18
6 | cz. 97: Butelki szklane | Butelka szklana | butelki laboratoryjne 250 ml; wykonane z przezroczystego szkła; ze skalą; możliwość autoklawowania w 140°C; z gwintem GL 45 i plastikową nakretką | 1 op. (10 szt.) | 13
7 | cz. 97: Butelki szklane | Butelka szklana | butelki laboratoryjne 500 ml; wykonane z przezroczystego szkła; ze skalą; możliwość autoklawowania w 140°C; z gwintem GL 45 i plastikową nakretką | 1 op. (10 szt.) | 9
8 | cz. 97: Butelki szklane | Butelka z nakrętką | Butelka przezroczysta z nakrętką ze szkła borokrzemowego, poj. 250 mL | 1 szt. | 100
9 | cz. 97: Butelki szklane | Butelka z nakrętką | Butelka przezroczysta z nakrętką ze szkła borokrzemowego, poj. 500 mL | 1 szt. | 35
10 | cz. 97: Butelki szklane | Kwadratowe butelki z zakrętką i septą | Kwadratowe butelki typu Wheaton z zakrętką z PP i septą z PE pokrytą PTFE, poj. 60 mL | 1op. (48 szt.) | 6
11 | cz. 97: Butelki szklane | Butelka szklana | butelki laboratoryjne 1000 ml; wykonane z przezroczystego szkła; ze skalą; możliwość autoklawowania w 140°C; z gwintem GL 45 i plastikową nakretką | 1 op. (10 szt.) | 2
12 | cz. 97: Butelki szklane | Butelka szklana | butelki laboratoryjne 250 ml; wykonane z brązowego szkła; ze skalą; z gwintem i plastikową nakretką | 1 szt. | 6
Suma:

## cz. 98
Nowe LP. | Nazwa pakietu | Nazwa | Opis (opis kryteriów równoważności) | Jednostka miary (wielkość op.) | Przewidywane ilości | wartość jednostkowa netto [PLN] | Stawka VAT % | Wartość VAT PLN (od wartości jednostkowej netto PLN) | Wartość jednostkowa brutto PLN (Wartość jednostkowa netto PLN + Wartość VAT PLN) | cena netto (ilość x Wartość jednostkowa netto PLN) | cena brutto (ilość x Wartość jednostkowa brutto PLN) | Oferowanyprodukt (nazwa producenta, nr katalogowy)
1 | cz. 98: Materiały zużywalne (pudełka) | Pudełko do mrożenia | Pudełka do przechowywania 81 probówek z materiałem biologicznym o poj.1-2 ml; wymiary 130x130x52 mm; | 1 op. (48 szt.) | 2
2 | cz. 98: Materiały zużywalne (pudełka) | Pudełka do przechowywadania mikroprobowek | Pudełko do przechowywania mikroprobówek, wieczko nasuwane, materiał: impergnowany karton, odpornego na niskie temperatury i wilgoć. format: 10 x 10, na 100 probówek, nadaje się do probówek do max. 12 mm Ø, wysokość 36-45 mm. Wymiary pudełka 135x135x wys. 45 mm | 1 op. (10 szt.) | 1
3 | cz. 98: Materiały zużywalne (pudełka) | Kriopudełka, kartonowe | Kartonowe kriopudełka z pokrywką i wkładem, służące do przechowywania w niskich temperaturach probówek o objętości 1-2 ml. Wykonane z laminowanego wodoodpornego kartonu. Odpowiednie do przechowywania maksymalnie 81 próbek w niskich temperaturach (do –140 ° C). Orientacyjne wymiary: 132 x 132 x 50 mm +/- 5% | 1 szt. | 51
4 | cz. 98: Materiały zużywalne (pudełka) | Pojemnik do zamrażania | Pojemnik do zamrażania krioprobówek; bez konieczności dodawania alkoholu; stała szybkość schładzania na poziomie -1℃/minutę po umieszczeniu w zamrażarce -80℃; osłona izolacyjna oraz termoprzewodzący rdzeń zapewniają równomierne odprowadzanie ciepła ze wszystkich krioprobówek; pojemniki nietłukące; łatwe otwieranie; nie są zimne w dotyku nawet po zmrożeniu; 12 numerowanych otworów na krioprobówki 1,0 lub 2,0 ml; wymiary (śr. x wys.): 11,7 x 10,9 cm; śr. otworów: 12,7 mm. | 1 szt. | 50
5 | cz. 98: Materiały zużywalne (pudełka) | Kriopudełka | Z polipropylenu, do przechowywania próbek o śr. Do 12,5 mm, 81-miejscowe (9x9). Odpowiednie do zamrażania i autoklawowania; alfanumeryczne oznakowanie i przeźroczysta, szczelnie zamykająca pokrywka. | 1 op. (6 szt.) | 4
6 | cz. 98: Materiały zużywalne (pudełka) | Kriopudełka kartonowe | Kriopudełka wykonane z trwałej, odpornej chemicznie tektury, z wewnętrzną podziałką, 81- miejscowe. Wodoodporna powłoka, odpowiednie dla probówek o pojemności 0,5 ml, 1,5 ml, 2,0 ml. Odpowiednie do zamrażania i autoklawowania. | 1 op. (5 szt.) | 24
7 | cz. 98: Materiały zużywalne (pudełka) | Pudełko na probówki 0,2 ml | Pudełko 96-miejscowe na probówki do PCR 0,2 ml | 1 op. (5 szt.) | 2
Suma:

## cz. 99
Nowe LP. | Nazwa pakietu | Nazwa | Opis (opis kryteriów równoważności) | Jednostka miary (wielkość op.) | Przewidywane ilości | wartość jednostkowa netto [PLN] | Stawka VAT % | Wartość VAT PLN (od wartości jednostkowej netto PLN) | Wartość jednostkowa brutto PLN (Wartość jednostkowa netto PLN + Wartość VAT PLN) | cena netto (ilość x Wartość jednostkowa netto PLN) | cena brutto (ilość x Wartość jednostkowa brutto PLN) | Oferowanyprodukt (nazwa producenta, nr katalogowy)
1 | cz. 99:Kleszcze | kleszcze | 11254-20 (FineScienceTool) lub równoważny kształt końcówki prosty, wymiary końcówki 0,05x0,01 mm, wykonane ze stopu inox, długość 11 cm | 1 szt. | 6
2 | cz. 99:Kleszcze | kleszcze | 11251-20 (FineScienceTool) lub równoważny kształt końcówki prosty, wymiary końcówki 0,05x0,01 mm, wykonane ze stopu inox, długość 11 cm | 1 szt. | 6
Suma:

## cz. 100
Nowe LP. | Nazwa pakietu | Nazwa | Opis (opis kryteriów równoważności) | Jednostka miary (wielkość op.) | Przewidywane ilości | wartość jednostkowa netto [PLN] | Stawka VAT % | Wartość VAT PLN (od wartości jednostkowej netto PLN) | Wartość jednostkowa brutto PLN (Wartość jednostkowa netto PLN + Wartość VAT PLN) | cena netto (ilość x Wartość jednostkowa netto PLN) | cena brutto (ilość x Wartość jednostkowa brutto PLN) | Oferowanyprodukt (nazwa producenta, nr katalogowy)
1 | cz. 100: Wytrząsarki | Zatrzaski do wytrząsarki IKA | 178- 20.6000 lub równoważny Zestaw 12 szt. zapasowych zatrzasków do wytrząsarki Ika Loopsters. Średnica 10 mm, wyposażenie tarczy uniwersalnej DS. 6. Cięzar jednego zatrzasku: 0.0179 kg. | 1 op (12 szt.) | 2
Suma:

## cz. 101
Nowe LP. | Nazwa pakietu | Nazwa | Opis (opis kryteriów równoważności) | Jednostka miary (wielkość op.) | Przewidywane ilości | wartość jednostkowa netto [PLN] | Stawka VAT % | Wartość VAT PLN (od wartości jednostkowej netto PLN) | Wartość jednostkowa brutto PLN (Wartość jednostkowa netto PLN + Wartość VAT PLN) | cena netto (ilość x Wartość jednostkowa netto PLN) | cena brutto (ilość x Wartość jednostkowa brutto PLN) | Oferowanyprodukt (nazwa producenta, nr katalogowy)
1 | cz. 101: Materiały CRYO | Probówki CRYO Tubes, | z polipropylenu, znakowane laserowo kodem metrycznym danych (2D) na spodzie, dodatkowy kod kreskowy 1D z boku oraz białe pole opisu tekstowego do opisu, polerowane tuby z doskonałą przezroczystością, z zewnętrzneym dnem w kształcie litery F, z dobrą czytelnością, wewnętrzne dno w kształcie litery U, Zamykane nakrętkami (dostarczane z nakrętkami), do przechowywania probówek nad ciekłym azotem w temperaturze do -196° Celsjusza, produkcja zgodnie z ISO 8 (sterylność produkcyjna), wolne od DNA, RNA, DNaz, RNaz, endotoksyn/pirogenów, ATP | 500szt/op | 1
2 | cz. 101: Materiały CRYO | Pudełka CRYO Racks, | z Poliwęglanu (PC), z liniowym kodem kreskowym (1D) na wąskiej stronie i kodem DataMatrix na dole, pokrywka z elementem rastrowym do szybkiej identyfikacji probówek, z dodatkowym kodem kreskowym 1D z boku oraz z białym polem opisu tekstowego do opisu, do przechowywania nad ciekłym azotem w temperaturze do -196° Celsjusza | 40szt/op | 1
Suma:

## cz. 102
Nowe LP. | Nazwa pakietu | Nazwa | Opis (opis kryteriów równoważności) | Jednostka miary (wielkość op.) | Przewidywane ilości | wartość jednostkowa netto [PLN] | Stawka VAT % | Wartość VAT PLN (od wartości jednostkowej netto PLN) | Wartość jednostkowa brutto PLN (Wartość jednostkowa netto PLN + Wartość VAT PLN) | cena netto (ilość x Wartość jednostkowa netto PLN) | cena brutto (ilość x Wartość jednostkowa brutto PLN) | Oferowanyprodukt (nazwa producenta, nr katalogowy)
1 | cz. 102: filtry do klatek IVC Emerald | filtry do klatek IVC Emerald | filtry mikrobiologiczne do klatek IVC Emerald, linia szmaragdowa | 1 op. (100 szt.) | 3
Suma: