## WYKAZ URZĄDZEŃ
FORMULARZ CENOWY (WYKAZ URZĄDZEŃ) DLA ZADANIA NR 1 -SERWISOWANIE INSTALACJI KLIMATYZACJI I WENTYLACJI
| ŁĄCZNA WARTOŚĆ PRZEGLĄDÓW: | ILOŚĆ POZYCJI |  | ILOŚĆ URZĄDZEŃ
| 0 | 518 |  | 1194
| Nazwa urządzenia | Typ urządzenia | Budynek/Pomieszczenie | Ilość urządzeń | Ilość przeglądów | Typ wkładów filtrów | Ilośc filtrów do wymiany | Krotność wymiany filtrów | Dezynfekcja urządzenia | Koszt za I przegląd brutto | Koszt za II przegląd brutto | ŁĄCZNA WARTOŚĆ PRZEGLĄDÓW | Urżdzenie na gwarancji
| KOMPLEKS 925 | [10 empty] | 0 | 1
| Instalacja N3/W3 : Centrala Nawiewna N3,wywiew za pomocą konwektora dachowego W3, szafa sterująca. | CLIMA PRODUKT HERMES APN 1-P-1000/200, W3 : Konwektor typ. WVPKV-250 silnik typ. Skh80x, szafa sterująca STEUR ACS | Bud. Nr 1 | 1 | 1 | G4 450/236/360 | 1 | 2 razy w roku | NIE | 0 |  | 0 | NIE
| Instalacja N2/W2 : Wentylator nawiewu (kanałowy) + nagrzewnica elektryczna, wywiew za pomocą konwektora dachowego W2, szafa sterująca. | TD800/200LS 120W, nagrzewnica : DH-200/60 6kW, W2 : konwektor typ. WVPKV-200 silnik typ. Skh-711-6A, szafa sterująca STEUR ACS | Bud. Nr 1 | 1 | 1 | EU4 DF-200 mata filtracyjna 360x250 | 1 | 2 razy w roku | NIE | 0 |  | 0 | NIE
| Instalacja N1/W1 :Wentylator nawiewu (kanałowy) + nagrzewnica elektryczna, wywiew za pomocą konwektora dachowego W1 | TD800/200LS 120W, nagrzewnica : DH-200/60 6kW, W1 : konwektor typ. WVPKV-200 silnik typ. Skh-711-6A, szafa sterująca STEUR ACS | Bud. Nr 1 | 1 | 1 | EU4 DF-200 mata filtracyjna 360x250 | 1 | 2 razy w roku | NIE | 0 |  | 0 | NIE
| Instalacja SW : wentylatory łazienkowe | EBB 250 N/VL 0,51kW | Bud. Nr 1 | 11 | 1 | NIE WYSTĘPUJĄ | 0 | 0 | NIE | 0 |  | 0 | NIE
| Wentylator Dachowy | WD TIPO TH500/160 | Bud. Nr 1 | 1 | 1 | NIE WYSTĘPUJĄ | 0 | 0 | NIE | 0 |  | 0 | NIE
| Klimatyzator Multi Split K1 | Jednostka zewnętrzna: LG FM40AH (A7UW40FA3) s/n 801KALC00384 | Bud. Nr 1 | 1 | 1 | NIE WYSTĘPUJĄ | 0 | 0 | TAK | 0 |  | 0 | NIE
|  | Rozdzielacz: PAC-AK 50 BC | Bud. Nr 1 | 1 | 1 | NIE WYSTĘPUJĄ | 0 | 0 | TAK | 0 |  | 0 | NIE
| 1 | Jednostka wewnętrzna: LG MS12AH (AMNH12GD4LO) | Bud. Nr 1 / pom. 31 | 1 | 1 | NIE WYSTĘPUJĄ | 0 | 0 | TAK | 0 |  | 0 | NIE
| 2 | LG MS18AH (AMNH18GD5LO) | Bud. Nr 1 /pom. 29 | 1 | 1 | NIE WYSTĘPUJĄ | 0 | 0 | TAK | 0 |  | 0 | NIE
| 3 | LG MS09AH (AMNH09GD4LO) | Bud. Nr 1 /pom. 33 | 1 | 1 | NIE WYSTĘPUJĄ | 0 | 0 | TAK | 0 |  | 0 | NIE
| 4 | LG MS12AH (AMNH12GD4LO) | Bud. Nr 1 /pom. 32 | 1 | 1 | NIE WYSTĘPUJĄ | 0 | 0 | TAK | 0 |  | 0 | NIE
| Klimatyzator Multi Split K2 | Jednostka zewnętrzna: LG FM30AH (A5KW306FA3) s/n 904KAAE00256 | Bud. Nr 1 | 1 | 1 | NIE WYSTĘPUJĄ | 0 | 0 | TAK | 0 |  | 0 | NIE
| 1 | Jednostka wewnetrzna: LG MS09AH (AMNH09GD4LO) | Bud. Nr 1 /pom. 143 | 1 | 1 | NIE WYSTĘPUJĄ | 0 | 0 | TAK | 0 |  | 0 | NIE
| 2 | LG MS12AH (AMNH12GD4LO) | Bud. Nr 1 /pom. 144 | 1 | 1 | NIE WYSTĘPUJĄ | 0 | 0 | TAK | 0 |  | 0 | NIE
| 3 | LG MSA09AH (AMNH09GD4LO) | Bud. Nr 1 /pom. 140 | 1 | 1 | NIE WYSTĘPUJĄ | 0 | 0 | TAK | 0 |  | 0 | NIE
| 4 | LG MSA12AH (AMNH12GD4LO) | Bud. Nr 1 /pom. 142 | 1 | 1 | NIE WYSTĘPUJĄ | 0 | 0 | TAK | 0 |  | 0 | NIE
| Klimatyzator Split K3 | Jednostka zewnętrzna: SINCLAIR ASH-13BIF2 s/n 4m52580025548 | Bud. Nr 1 | 1 | 1 | NIE WYSTĘPUJĄ | 0 | 0 | TAK | 0 |  | 0 | TAK
|  | Jednostka wewnętrzna: SINCLAIR ASH-13BIF2 s/n 4m94880001292 | Bud. Nr 1 | 1 | 1 | NIE WYSTĘPUJĄ | 0 | 0 | TAK | 0 |  | 0 | TAK
| Klimatyzator Split K4 | Jednostka zewnętrzna: SINCLAIR SOH-12 BIK2 s/n 63249910332 | Bud. Nr 1 | 1 | 1 | NIE WYSTĘPUJĄ | 0 | 0 | TAK | 0 |  | 0 | NIE
|  | Jednostka wewnętrzna: SINCLAIR SIH-12 BIK2 s/n 4U77920010531 | Bud. Nr 1 /pom. 148 SERWEROWNIA | 1 | 1 | NIE WYSTĘPUJĄ | 0 | 0 | TAK | 0 |  | 0 | NIE
| Klimatyzator Split K5 | Jednostka zewnetrzna: LG K09AH (ESKH0964EA1) s/n 901TKRT000530 | Bud. Nr 1 | 1 | 1 | NIE WYSTĘPUJĄ | 0 | 0 | TAK | 0 |  | 0 | NIE
|  | Jednostka wewnętrzna: LG K09AH (ESNH0964EA1) | Bud. Nr 1 /pom. 148 SERWEROWNIA | 1 | 1 | NIE WYSTĘPUJĄ | 0 | 0 | TAK | 0 |  | 0 | NIE
| Klimatyzator Split K6 | Jednostka zewnętrzna: LG K12AH (ESNH126E3A0) s/n 903TKZ0001125 | Bud. Nr 1 | 1 | 1 | NIE WYSTĘPUJĄ | 0 | 0 | TAK | 0 |  | 0 | NIE
|  | Jednostka wewnetrzna: LG K12AH (ESNH126E3A0) s/n 903TKWK011073 | Bud. Nr 1 /pom. 51 Oficer Dyżurny | 1 | 1 | NIE WYSTĘPUJĄ | 0 | 0 | TAK | 0 |  | 0 | NIE
| Klimatyzator Split K7 | Jednostka zewnetrzna: HYUNDAI HRP518WH s/n KOB2342E081900768 | Bud. Nr 1 | 1 | 1 | NIE WYSTĘPUJĄ | 0 | 0 | TAK | 0 |  | 0 | TAK
|  | Jednostka wewnętrzna: HYUNDAI HRP518WH s/n K1B1402E0819002954 | Bud. Nr 1 | 1 | 1 | NIE WYSTĘPUJĄ | 0 | 0 | TAK | 0 |  | 0 | TAK
| Klimatyzator przenośny | CHIGO 3,5 Kw | Bud. Nr 1 | 3 | 1 | NIE WYSTĘPUJĄ | 0 | 0 | TAK | 0 |  | 0 | NIE
| Klimatyzator Split K8 | Jednostka zewnętrzna: SINCLAIR ASH-13BIF2 s/n 63229992862 | Bud. Nr 1 Elewacja budynku (tył) | 1 | 1 | NIE WYSTĘPUJĄ | 0 | 0 | TAK | 0 |  | 0 | NIE
|  | Jednostka wewnętrzna: SINCLAIR ASH-13BIF2 s/n 4M94800004630 | Bud. Nr 1 /pom. 138 | 1 | 1 | NIE WYSTĘPUJĄ | 0 | 0 | TAK | 0 |  | 0 | NIE
Klimatyzator | Klimatyzator Split | Jednostka zewnętrzna: SINCLAIR SOH-12 BIK-2 s/n 63249922829 | Bud. Nr 1/ dach | 1 | 2 | NIE WYSTĘPUJĄ | 0 | 0 | TAK |  |  | 0 | TAK
|  | Jednostka wewnętrzna: SINCLAIR SIH-12 BIK s/n 63249910330 | Bud. Nr 1/pom 113 | 1 | 2 | NIE WYSTĘPUJĄ | 0 | 0 | TAK |  |  | 0 | TAK
| Klimatyzator Split K1 | Jednostka zewnętrzna: SINCLAIR ASH-13BIF2 s/n 4m52580015009 | Bud. Nr 2 Elewacja budynku (bok) | 1 | 1 | NIE WYSTĘPUJĄ | 0 | 0 | TAK | 0 |  | 0 | TAK
|  | Jednostka wewnętrzna: SINCLAIR ASH-13BIF2 s/n 4m94880001410 | Bud. Nr 2 / pom. Serwerownia (parter) | 1 | 1 | NIE WYSTĘPUJĄ | 0 | 0 | TAK | 0 |  | 0 | TAK
| Klimatyzator Split K2 | Jednostka zewnętrzna: FONKO FO-E244LG 6,3 kW | Bud. Nr 2 Elewacja budynku | 1 | 1 | NIE WYSTĘPUJĄ | 0 | 0 | TAK | 0 |  | 0 | NIE
|  | Jednostka wewnętrzna: FONKO FO-E244LG 6,3 kW | Bud. Nr 2 Parter | 1 | 1 | NIE WYSTĘPUJĄ | 0 | 0 | TAK | 0 |  | 0 | NIE
| Klimatyzator przenośny | CHIGO 3,5 Kw | Bud. Nr 2 | 1 | 1 | NIE WYSTĘPUJĄ | 0 | 0 | TAK | 0 |  | 0 | NIE
| Klimatyzator Split K3 | Jednostka zewnętrzna: SAMSUNG AR 35 AR18TXHQASINEU | Bud. Nr 2 Elewacja budynku (tył) | 1 | 1 | NIE WYSTĘPUJĄ | 0 | 0 | TAK | 0 |  | 0 | TAK
|  | Jednostka wewnętrzna: SAMSUNG AR 35 AR18TXHQASINEU s/n BDE2P8DRC04779F | Bud. Nr 2 / pom. Parter sala odpraw | 1 | 1 | NIE WYSTĘPUJĄ | 0 | 0 | TAK | 0 |  | 0 | TAK
| Klimatyzator Split K4 | Jednostka zewnętrzna: SAMSUNG AR 35 AR18TXHQASINEU | Bud. Nr 2 Elewacja budynku (tył) | 1 | 1 | NIE WYSTĘPUJĄ | 0 | 0 | TAK | 0 |  | 0 | TAK
|  | Jednostka wewnętrzna: SAMSUNG AR 35 AR18TXHQASINEU | Bud. Nr 2 / pom. Parter sala odpraw (mała) | 1 | 1 | NIE WYSTĘPUJĄ | 0 | 0 | TAK | 0 |  | 0 | TAK
| Centrala wentylacyjna | SWEGON Gold 04C | Bud. Nr 4 Kuchnia | 6 | 1 | F5 355/425/335 | 24 | 2 razy w roku | NIE | 0 |  | 0 | NIE
| Centrala wentylacyjna | SWEGON Gold 40C | Bud. Nr 4 Kuchnia | 2 | 1 | F5 592/592/620 592/287/620 | 12 4 | 2 razy w roku | NIE | 0 |  | 0 | NIE
| Centrala wentylacyjna | SWEGON Gold 60C | Bud. Nr 4 Kuchnia | 2 | 1 | F7 592/592/620 | 24 | 2 razy w roku | NIE | 0 |  | 0 | NIE
| Agregat wody lodowej | BLUEBOX KAPPA Echos FC ST 1PS 38.1 | Bud. Nr 4 Kuchnia | 1 | 1 | NIE WYSTĘPUJĄ | 0 | 0 | NIE | 0 |  | 0 | NIE
| Klimatyzator Split K5 | Jednostka zewnętrzna: FUJITSU AOY14USBC | Bud. Nr 4 Kuchnia/dach | 1 | 1 | NIE WYSTĘPUJĄ | 0 | 0 | TAK | 0 |  | 0 | NIE
|  | Jednostka wewnętrzna: FUJITSU ASY14USBCW | Bud. Nr 4 Sala Generalska | 1 | 1 | NIE WYSTĘPUJĄ | 0 | 0 | TAK | 0 |  | 0 | NIE
| Klimatyzator Split | Jednostka zewnętrzna: FUJITSU AOY14USBC | Bud. Nr 4 Kuchnia/dach | 1 | 1 | NIE WYSTĘPUJĄ | 0 | 0 | TAK | 0 |  | 0 | NIE
|  | Jednostka wewnętrzna: FUJITSU ASY14USBCW | Bud. Nr 4 Sala Generalska | 1 | 1 | NIE WYSTĘPUJĄ | 0 | 0 | TAK | 0 |  | 0 | NIE
| Klimatyzator Split | Jednostka zewnętrzna: SINCLAIR SOH-18 BIK s/n 4544740018907 | Bud. Nr 4 patio | 1 | 2 | NIE WYSTĘPUJĄ | 0 | 0 | TAK |  |  | 0 | TAK
|  | Jednostka wewnętrzna: SINCLAIR SIH-18 BIK s/n 4381240005241 | Bud. Nr 4 pom. 16 | 1 | 2 | NIE WYSTĘPUJĄ | 0 | 0 | TAK |  |  | 0 | TAK
| Wentylator kanałowy | DECOR 100 | Bud. Nr 4 pom.18 i 20 | 2 | 1 | NIE WYSTĘPUJĄ | 0 | 0 | NIE | 0 |  | 0 | NIE
| Wentylator kanałowy | TD 800/200 | Bud. Nr 4 pom. 12 i zmywalni | 2 | 1 | NIE WYSTĘPUJĄ | 0 | 0 | NIE | 0 |  | 0 | NIE
| Wentylator kanałowy | TD 1000/250 | Bud. Nr 4 pom.22 | 1 | 1 | NIE WYSTĘPUJĄ | 0 | 0 | NIE | 0 |  | 0 | NIE
| Wentylator kanałowy | TD 160/100 | Bud. Nr 4 pom. Łaźni parter | 1 | 1 | NIE WYSTĘPUJĄ | 0 | 0 | NIE | 0 |  | 0 | NIE
| Wentylator kanałowy | EBB 250 N/VL 0,51kW | Bud. Nr 4 pom. 48 | 1 | 1 | NIE WYSTĘPUJĄ | 0 | 0 | NIE | 0 |  | 0 | NIE
| Wentylator kanałowy | TD 500 | Bud. Nr 4 pom. 111 i 138 | 2 | 1 | NIE WYSTĘPUJĄ | 0 | 0 | NIE | 0 |  | 0 | NIE
| Wentylator kanałowy | HARDI | Bud. Nr 4 pom. 136 | 1 | 1 | NIE WYSTĘPUJĄ | 0 | 0 | NIE | 0 |  | 0 | NIE
| Wentylator kanałowy | TD | Bud. Nr 4 pom. 20, 109, 118 i zmywalnia pientro | 4 | 1 | NIE WYSTĘPUJĄ | 0 | 0 | NIE | 0 |  | 0 | NIE
| Wentylator kanałowy | TD | Bud. Nr 4 pom. 135 | 1 | 1 | NIE WYSTĘPUJĄ | 0 | 0 | NIE | 0 |  | 0 | NIE
| Centrala wentylacyjna | TOPVEX SF02HWL s/n 39394/1005780714002/ 20201201 | Bud. Nr 6 pom. WC męskie parter | 1 | 1 | Epm1 60% 443 x 214 x 280 | 1 | raz do roku | NIE | 0 |  | 0 | TAK
| Centrala wentylacyjna | TOPVEX SF02HWL s/n 39394/1005780714003/ 20201201 | Bud. Nr 6 pom. WC męskie pientro | 1 | 1 | Epm1 60% 443 x 214 x 280 | 1 | raz do roku | NIE | 0 |  | 0 | TAK
| Wentylator kanałowy | SYSTEMAIR K160EC SILEO s/n 77521/1005735969-324/ 20201120 | Bud. Nr 6 dach | 1 | 1 | NIE WYSTĘPUJĄ | 0 | 0 | NIE | 0 |  | 0 | TAK
| Wentylator kanałowy | SYSTEMAIR K160EC SILEO s/n 77521/1005735969-324/20201120 | Bud. Nr 6 dach | 1 | 1 | NIE WYSTĘPUJĄ | 0 | 0 | NIE | 0 |  | 0 | TAK
| Wentylator kanałowy | VETNURE INDUTIRES TD 350/125 s/n 1005535337 | Bud. Nr 6 pom. WC męskie piętro | 1 | 1 | NIE WYSTĘPUJĄ | 0 | 0 | NIE | 0 |  | 0 | TAK
| Wentylator dachowy | VETNURE INDUTIRES RFV/6-355T ZN s/n 0004 s/n 0002 | Bud. Nr 6 pom. 3 i 4 | 2 | 1 | NIE WYSTĘPUJĄ | 0 | 0 | NIE | 0 |  | 0 | TAK
| Wentylator dachowy | VETNURE INDUTIRES RFV/4-125 ZN s/n 0068 | Bud. Nr 6 dach | 1 | 1 | NIE WYSTĘPUJĄ | 0 | 0 | NIE | 0 |  | 0 | TAK
| Turbowent hybrydowy | DARCO TUS150-CH-AL.-T-H | Bud. Nr 6 dach | 36 | 1 | NIE WYSTĘPUJĄ | 0 | 0 | NIE | 0 |  | 0 | TAK
| Nagrzewnica elektryczna kanałowa | VETNURE INDUTIRES DH-160/155 s/n 0166 | Bud. Nr 6 pom. WC męskie piętro | 1 | 1 | NIE WYSTĘPUJĄ | 0 | 0 | NIE | 0 |  | 0 | TAK
| Aparat Grzewczo-Wentylacyjny | FLOWAIR LEO S2 s/n OPL/03681/12/19 s/n OPL/03686/12/19 | Bud. Nr 6 pom. 3 i 4 | 2 | 1 | NIE WYSTĘPUJĄ | 0 | 0 | NIE | 0 |  | 0 | TAK
| Klimatyzator Multi Split K1 | Jednostka zewnętrzna: LG DELUXE DC18RFQUL2 s/n 011TKMH16723 | Bud. Nr 6 dach hala garażowa | 1 | 1 | NIE WYSTĘPUJĄ | 0 | 0 | TAK | 0 |  | 0 | TAK
| 1 | Jednostka wewnętrzna: LG DELUXE DC18RHNSK s/n 102TKJC14796 | Bud. Nr 6 pom. 6 | 1 | 1 | NIE WYSTĘPUJĄ | 0 | 0 | TAK | 0 |  | 0 | TAK
| 2 | LG DELUXE DC09RQNSJ s/n 101TKYU45994 | Bud. Nr 6 pom. 7 | 1 | 1 | NIE WYSTĘPUJĄ | 0 | 0 | TAK | 0 |  | 0 | TAK
| Klimatyzator Multi Split K2 | Jednostka zewnętrzna: LG DELUXE DC18RFQUL2 s/n 011TKAJ16728 | Bud. Nr 6 dach hala garażowa | 1 | 1 | NIE WYSTĘPUJĄ | 0 | 0 | TAK | 0 |  | 0 | TAK
| 1 | Jednostka wewnętrzna: LG DELUXE DC18RHNSK s/n 102TKPD14656 | Bud. Nr 6 pom. 2 | 1 | 1 | NIE WYSTĘPUJĄ | 0 | 0 | TAK | 0 |  | 0 | TAK
| 2 | LG DELUXE DC18RHNSK s/n 101TKPD14666 | Bud. Nr 6 pom. 2 | 1 | 1 | NIE WYSTĘPUJĄ | 0 | 0 | TAK | 0 |  | 0 | TAK
| Klimatyzator VRF | Jednostka zewnętrzna: LG VRF MULTI V5 ARUM 160LTE5 s/n 009KCTB11N21 | Bud. Nr 6 dach część biurowa | 1 | 1 | NIE WYSTĘPUJĄ | 0 | 0 | TAK | 0 |  | 0 | TAK
| 1 | Jednostka wewnętrzna: LG STANDARD ARNU 07GSJC4 s/n 011KCEA0X516 | Bud. Nr 6 pom. 11 | 1 | 1 | NIE WYSTĘPUJĄ | 0 | 0 | TAK | 0 |  | 0 | TAK
| 2 | LG STANDARD ARNU 07GSJC4 s/n 011KCWC0X425 | Bud. Nr 6 pom. 12 | 1 | 1 | NIE WYSTĘPUJĄ | 0 | 0 | TAK | 0 |  | 0 | TAK
| 3 | LG STANDARD ARNU 07GSJC4 s/n 011KCNL0X519 | Bud. Nr 6 pom. 13 | 1 | 1 | NIE WYSTĘPUJĄ | 0 | 0 | TAK | 0 |  | 0 | TAK
| 4 | LG STANDARD ARNU 07GSJC4 s/n 011KCNL0X423 | Bud. Nr 6 pom. 14 | 1 | 1 | NIE WYSTĘPUJĄ | 0 | 0 | TAK | 0 |  | 0 | TAK
| 5 | LG STANDARD ARNU 07GSJC4 s/n 011KCNL0X523 | Bud. Nr 6 pom. 15 | 1 | 1 | NIE WYSTĘPUJĄ | 0 | 0 | TAK | 0 |  | 0 | TAK
| 6 | LG STANDARD ARNU 12GSJC4 s/n 011KCAS1EB56 | Bud. Nr 6 pom. 16 | 1 | 1 | NIE WYSTĘPUJĄ | 0 | 0 | TAK | 0 |  | 0 | TAK
| 7 | LG STANDARD ARNU 07GSJC4 s/n 011KCAS0X424 | Bud. Nr 6 pom. 17 | 1 | 1 | NIE WYSTĘPUJĄ | 0 | 0 | TAK | 0 |  | 0 | TAK
| 8 | LG STANDARD ARNU 07GSJC4 s/n 011KCXM0X522 | Bud. Nr 6 pom. 20 | 1 | 1 | NIE WYSTĘPUJĄ | 0 | 0 | TAK | 0 |  | 0 | TAK
| 9 | LG STANDARD ARNU 07GSJC4 s/n 011KCJZ0X524 | Bud. Nr 6 pom. 21 | 1 | 1 | NIE WYSTĘPUJĄ | 0 | 0 | TAK | 0 |  | 0 | TAK
| 10 | LG STANDARD ARNU 15GSJC4 s/n 011KCAS0X424 | Bud. Nr 6 pom. 104 | 1 | 1 | NIE WYSTĘPUJĄ | 0 | 0 | TAK | 0 |  | 0 | TAK
| 11 | LG STANDARD ARNU 09GSJC4 s/n 011KCRN0A014 | Bud. Nr 6 pom. 106 | 1 | 1 | NIE WYSTĘPUJĄ | 0 | 0 | TAK | 0 |  | 0 | TAK
| 12 | LG STANDARD ARNU 07GSJC4 s/n 011KCWC0X521 | Bud. Nr 6 pom. 107 | 1 | 1 | NIE WYSTĘPUJĄ | 0 | 0 | TAK | 0 |  | 0 | TAK
| 13 | LG STANDARD ARNU 07GSJC4 s/n 011KCUK0X518 | Bud. Nr 6 pom. 108 | 1 | 1 | NIE WYSTĘPUJĄ | 0 | 0 | TAK | 0 |  | 0 | TAK
| 14 | LG STANDARD ARNU 07GSJC4 s/n 011KCAS0X520 | Bud. Nr 6 pom. 109 | 1 | 1 | NIE WYSTĘPUJĄ | 0 | 0 | TAK | 0 |  | 0 | TAK
| 15 | LG STANDARD ARNU 07GSJC4 s/n 011KCDG0X514 | Bud. Nr 6 pom. 111 | 1 | 1 | NIE WYSTĘPUJĄ | 0 | 0 | TAK | 0 |  | 0 | TAK
| 16 | LG STANDARD ARNU 09GSJC4 s/n 011KCFT0A011 | Bud. Nr 6 pom. 112 | 1 | 1 | NIE WYSTĘPUJĄ | 0 | 0 | TAK | 0 |  | 0 | TAK
| 17 | LG STANDARD ARNU 12GSJC4 s/n 011KCBD1EB59 | Bud. Nr 6 pom. 113 | 1 | 1 | NIE WYSTĘPUJĄ | 0 | 0 | TAK | 0 |  | 0 | TAK
| 18 | LG STANDARD ARNU 12GSJC4 s/n 011KCBD1EB61 | Bud. Nr 6 pom. 113 | 1 | 1 | NIE WYSTĘPUJĄ | 0 | 0 | TAK | 0 |  | 0 | TAK
| Klimatyzator Split | Jednostka zewnętrzna: LG LV B246HL s/n | Bud. Nr 11 front | 1 | 1 | NIE WYSTĘPUJĄ | 0 | 0 | TAK | 0 |  | 0 | NIE
|  | Jednostka wewnętrzna: s/n | Bud. Nr 11/pom. | 1 | 1 | NIE WYSTĘPUJĄ | 0 | 0 | TAK | 0 |  | 0 | NIE
| Klimatyzator Split | Jednostka zewnętrzna: s/n | Bud. Nr 11 front | 1 | 1 | NIE WYSTĘPUJĄ | 0 | 0 | TAK | 0 |  | 0 | NIE
|  | Jednostka wewnętrzna: s/n | Bud. Nr 11/pom. | 1 | 1 | NIE WYSTĘPUJĄ | 0 | 0 | TAK | 0 |  | 0 | NIE
| Klimatyzator Split K1 | Jednostka zewnętrzna: FUJITSU AOY18UNBNL s/n E023653 | Bud. Nr 16 tył budynku | 1 | 1 | NIE WYSTĘPUJĄ | 0 | 0 | TAK | 0 |  | 0 | NIE
|  | Jednostka wewnętrzna: FUJITSU ASY18UBBN s/n E020065 | Bud. Nr 16/pom. | 1 | 1 | NIE WYSTĘPUJĄ | 0 | 0 | TAK | 0 |  | 0 | NIE
| Klimatyzator Split K2 | Jednostka zewnętrzna: FUJITSU AOY18UNBNL s/n E023696 | Bud. Nr 16 tył budynku | 1 | 1 | NIE WYSTĘPUJĄ | 0 | 0 | TAK | 0 |  | 0 | NIE
|  | Jednostka wewnętrzna: FUJITSU ASY18UBBN s/n E020172 | Bud. Nr 16/pom. | 1 | 1 | NIE WYSTĘPUJĄ | 0 | 0 | TAK | 0 |  | 0 | NIE
| Klimatyzator Split K3 | Jednostka zewnętrzna: SINCLAIR SIH-18 BIK s/n 540P898220446180120100 | Bud. Nr 16 tył budynku | 1 | 1 | NIE WYSTĘPUJĄ | 0 | 0 | TAK | 0 |  | 0 | NIE
|  | Jednostka wewnętrzna: SINCLAIR SOH-18 BIK s/n 540P898220346200130323 | Bud. Nr 16/pom. 11A | 1 | 1 | NIE WYSTĘPUJĄ | 0 | 0 | TAK | 0 |  | 0 | NIE
| Klimatyzator Split K4 | Jednostka zewnętrzna: FUJITSU AOY18UNBNL s/n E023649 | Bud. Nr 16 tył budynku | 1 | 1 | NIE WYSTĘPUJĄ | 0 | 0 | TAK | 0 |  | 0 | NIE
|  | Jednostka wewnętrzna: FUJITSU ASY18UBBN s/n E020168 | Bud. Nr 16/pom. | 1 | 1 | NIE WYSTĘPUJĄ | 0 | 0 | TAK | 0 |  | 0 | NIE
| Centrala wentylacyjna | ATREA DUPLEX 1600 FLEXI RD3 | Bud. Nr 16 | 3 | 1 | F7, D7 395x550x96 | 2 | raz do roku | NIE | 0 |  | 0 | TAK
KOMPLEKS 6015
| Klimatyzator Split | Jednostka zewnętrzna: SINCLAIR SOH-12 BIK s/n 4U17840033131 | Bud. Nr 81 Kotłownia | 1 | 2 | NIE WYSTĘPUJĄ | 0 | 0 | TAK |  |  | 0 | TAK
|  | Jednostka wewnętrzna: SINCLAIR SIH-12 BIK s/n 4U77940015046 | Bud. Nr 81 pom. 012 Kotłownia | 1 | 2 | NIE WYSTĘPUJĄ | 0 | 0 | TAK |  |  | 0 | TAK
| Klimatyzator Split K1 | Jednostka zewnętrzna: GREE GWH18YE-S6DBA2A/O s/n 4J8990000657 | Bud. Nr 85-LCN | 1 | 1 | NIE WYSTĘPUJĄ | 0 | 0 | TAK | 0 |  | 0 | TAK
|  | Jednostka wewnętrzna: GREE GWH18YE-S6DBA2A/I s/n 4J98880000558 | Bud. Nr 85-LCN pom. | 1 | 1 | NIE WYSTĘPUJĄ | 0 | 0 | TAK | 0 |  | 0 | TAK
| Klimatyzator Split K2 | Jednostka zewnętrzna: GREE GWH18YE-S6DBA2A/O s/n 4J98890000539 | Bud. Nr 85-LCN | 1 | 1 | NIE WYSTĘPUJĄ | 0 | 0 | TAK | 0 |  | 0 | TAK
|  | Jednostka wewnętrzna: GREE GWH18YE-S6DBA2A/I s/n 4J98890000539 | Bud. Nr 85-LCN pom. | 1 | 1 | NIE WYSTĘPUJĄ | 0 | 0 | TAK | 0 |  | 0 | TAK
| Klimatyzator Przenośny | ZIBRO P 125 | Bud. Nr 85-LCN pom. | 1 | 1 | NIE WYSTĘPUJĄ | 0 | 0 | TAK | 0 |  | 0 | NIE
| Centrala wentylacyjna | CLIMA PRODUKT HERMES APN 1-L 1200/350 | Bud. Nr 87-AKUMULATOROWNIA | 1 | 1 | G4 450/335/150 | 1 | dwa razy w roku | NIE | 0 |  | 0 | NIE
| Centrala wentylacyjna | CLIMA PRODUKT HERMES APN 3-L 1400/350 | Bud. Nr 87-AKUMULATOROWNIA | 1 | 1 | G4 592/395/150 | 1 | dwa razy w roku | NIE | 0 |  | 0 | NIE
| Wentylator dachowy | KLIMA WENT WP-SD s/n 408/2008 s/n 407/2008 s/n 411/2008 | Bud. Nr 87-AKUMULATOROWNIA | 3 | 1 | NIE WYSTĘPUJĄ | 0 | 0 | NIE | 0 |  | 0 | NIE
| Wentylator dachowy | UNIWERSAL DAK 200 s/n 2117 s/n 2116 s/n 2118 | Bud. Nr 87-AKUMULATOROWNIA | 3 | 1 | NIE WYSTĘPUJĄ | 0 | 0 | NIE | 0 |  | 0 | NIE
| Wentylator dachowy | UNIWERSAL DAK 250 s/n 13622 | Bud. Nr 87-AKUMULATOROWNIA | 1 | 1 | NIE WYSTĘPUJĄ | 0 | 0 | NIE | 0 |  | 0 | NIE
| Klimatyzator Multi Split K3 | Jednostka zewnętrzna: FUJI | Bud. Nr 87-AKUMULATOROWNIA | 1 | 1 | NIE WYSTĘPUJĄ | 0 | 0 | TAK | 0 |  | 0 | NIE
|  | Jednostka wewnętrzna: FUJI ELECTRIC RO-7UD s/n E003976 | Bud. Nr 87-AKUMULATOROWNIA pom. 213 | 1 | 1 | NIE WYSTĘPUJĄ | 0 | 0 | TAK | 0 |  | 0 | NIE
|  | Jednostka wewnętrzna: FUJI ELECTRIC RO-7UD s/n E003922 | Bud. Nr 87-AKUMULATOROWNIA pom. 208 | 1 | 1 | NIE WYSTĘPUJĄ | 0 | 0 | TAK | 0 |  | 0 | NIE
| Klimatyzator Multi Split K1 | Jednostka zewnętrzna: DAIKIN VRV RXYQ10P9W1B | Bud. Nr 91 - GDL | 1 | 1 | NIE WYSTĘPUJĄ | 0 | 0 | TAK | 0 |  | 0 | NIE
|  | Jednostka wewnętrzna: DAIKIN VRV FXAQ25 - 2 SZT. FXAQ20 - 10 SZT. FXAQ32 - 1 SZT. | Bud. Nr 91 - GDL | 13 | 1 | NIE WYSTĘPUJĄ | 0 | 0 | TAK | 0 |  | 0 | NIE
| Klimatyzator Multi Split K2 | Jednostka zewnętrzna: DAIKIN VRV RXYQ12P9W1B | Bud. Nr 91 - GDL | 1 | 1 | NIE WYSTĘPUJĄ | 0 | 0 | TAK | 0 |  | 0 | NIE
|  | Jednostka wewnętrzna: DAIKIN VRV FXAQ25 - 1 SZT. FXAQ20 - 10 SZT. FXAQ32 - 2 SZT. FXAQ40 - 1 SZT. | Bud. Nr 91 - GDL | 14 | 1 | NIE WYSTĘPUJĄ | 0 | 0 | TAK | 0 |  | 0 | NIE
| Klimatyzator Multi Split K3 | Jednostka zewnętrzna: DAIKIN VRV RXYQ10P9W1B | Bud. Nr 91 - GDL | 1 | 1 | NIE WYSTĘPUJĄ | 0 | 0 | TAK | 0 |  | 0 | NIE
|  | Jednostka wewnętrzna: DAIKIN VRV FXAQ25 - 1 SZT. FXAQ20 - 10 SZT. FXAQ40 - 2 SZT. | Bud. Nr 91 - GDL | 13 | 1 | NIE WYSTĘPUJĄ | 0 | 0 | TAK | 0 |  | 0 | NIE
| Klimatyzator Multi Split K4 | Jednostka zewnętrzna: DAIKIN VRV RXYQ10P9W1B | Bud. Nr 91 - GDL | 1 | 1 | NIE WYSTĘPUJĄ | 0 | 0 | TAK | 0 |  | 0 | NIE
|  | Jednostka wewnętrzna: DAIKIN VRV FXAQ25 - 3 SZT. FXAQ20 - 9 SZT. FXAQ32 - 1 SZT. | Bud. Nr 91 - GDL | 13 | 1 | NIE WYSTĘPUJĄ | 0 | 0 | TAK | 0 |  | 0 | NIE
| Klimatyzator Split K5 | Jednostka zewnętrzna: DAIKIN VRV RKS42J | Bud. Nr 91 - GDL | 1 | 1 | NIE WYSTĘPUJĄ | 0 | 0 | TAK | 0 |  | 0 | NIE
|  | Jednostka wewnętrzna: DAIKIN VRV FTXS35J | Bud. Nr 91 - GDL | 1 | 1 | NIE WYSTĘPUJĄ | 0 | 0 | TAK | 0 |  | 0 | NIE
| Klimatyzator Split K6 | Jednostka zewnętrzna: DAIKIN VRV RKS35J | Bud. Nr 91 - GDL | 1 | 1 | NIE WYSTĘPUJĄ | 0 | 0 | TAK | 0 |  | 0 | NIE
|  | Jednostka wewnętrzna: DAIKIN VRV FTXS35J | Bud. Nr 91 - GDL | 1 | 1 | NIE WYSTĘPUJĄ | 0 | 0 | TAK | 0 |  | 0 | NIE
| Klimatyzator Split K7 | Jednostka zewnętrzna: DAIKIN VRV RKS35J | Bud. Nr 91 - GDL | 1 | 1 | NIE WYSTĘPUJĄ | 0 | 0 | TAK | 0 |  | 0 | NIE
|  | Jednostka wewnętrzna: DAIKIN VRV FTXS35J | Bud. Nr 91 - GDL | 1 | 1 | NIE WYSTĘPUJĄ | 0 | 0 | TAK | 0 |  | 0 | NIE
| Klimatyzator Split K8 | Jednostka zewnętrzna: DAIKIN VRV RKS35J | Bud. Nr 91 - GDL | 1 | 1 | NIE WYSTĘPUJĄ | 0 | 0 | TAK | 0 |  | 0 | NIE
|  | Jednostka wewnętrzna: DAIKIN VRV FTXS35J | Bud. Nr 91 - GDL | 1 | 1 | NIE WYSTĘPUJĄ | 0 | 0 | TAK | 0 |  | 0 | NIE
| Klimatyzator Split K9 | Jednostka zewnętrzna: DAIKIN VRV RKS35J | Bud. Nr 91 - GDL | 1 | 1 | NIE WYSTĘPUJĄ | 0 | 0 | TAK | 0 |  | 0 | NIE
|  | Jednostka wewnętrzna: DAIKIN VRV FTXS35J | Bud. Nr 91 - GDL | 1 | 1 | NIE WYSTĘPUJĄ | 0 | 0 | TAK | 0 |  | 0 | NIE
| Klimatyzator K10 | Jednostka zewnętrzna: DAIKIN VRV ERX100AV | Bud. Nr 91 - GDL | 1 | 1 | NIE WYSTĘPUJĄ | 0 | 0 | TAK | 0 |  | 0 | NIE
|  | Cłodnica centrali wentylacyjnej - inst. N3 | Bud. Nr 91 - GDL | 1 | 1 | NIE WYSTĘPUJĄ | 0 | 0 | TAK | 0 |  | 0 | NIE
|  | Sterownik Centralny DSC601C51 | Bud. Nr 91 - GDL | 1 | 1 | NIE WYSTĘPUJĄ | 0 | 0 | NIE | 0 |  | 0 | NIE
| Instalacja wentylacyjna N1W1 | N1-wentylator kanałowy W1-wentylator dachowy TH-800 | Bud. Nr 91 - GDL pom. Siłowni | 1 | 1 | wkład filtracyjny EU3 | 1 | raz do roku | NIE | 0 |  | 0 | NIE
| Instalacja wentylacyjna N2W2A i W2B | N 2 - centrala wentylacyjna HERMES-I-01 CLIMA PRODUCT | Bud. Nr 91 - GDL pom. Socjalne w piwnicy | 1 | 1 | G4 450x335x150 | 1 | raz do roku | NIE | 0 |  | 0 | NIE
|  | W2A I W2B - wentylator dachowy TH-1300 | Bud. Nr 91 - GDL pom. Socjalne w piwnicy | 2 | 1 | NIE WYSTĘPUJĄ | 0 | 0 | NIE | 0 |  | 0 | NIE
| Instalacja wentylacyjna N3W3A i W3B | N3-centrala wentylacyjna HERMES-I-02 CLIMA PRODUKT | Bud. Nr 91 - GDL pom. Projekcyjne i miniklub | 1 | 1 | G4 592x335x360 | 1 | raz do roku | NIE | 0 |  | 0 | NIE
|  | W3A -wentylator dachowy TH-800 W3B-wentylator dachowy RF/6-450 | Bud. Nr 91 - GDL | 2 | 1 | NIE WYSTĘPUJĄ | 0 | 0 | NIE | 0 |  | 0 | NIE
| Instalacja wentylacyjna N4W4A | N4-wentylator kanałowy TD-800/200 + nagrzewnica elektryczna DH-200-60 W4-wentylator dachowy TH-800 | Bud. Nr 91 - GDL pom. Sala odpraw | 2 | 1 | wkład filtracyjny EU3 | 2 | raz do roku | NIE | 0 |  | 0 | NIE
| Wentylator łazienkowy SW1 | EBB-170-N/VR | Bud. Nr 91 - GDL | 2 | 1 | NIE WYSTĘPUJĄ | 0 | 0 | NIE | 0 |  | 0 | NIE
| Wentylator dachowy SW2 | TH-800 | Bud. Nr 91 - GDL | 2 | 1 | NIE WYSTĘPUJĄ | 0 | 0 | NIE | 0 |  | 0 | NIE
| Wentylator dachowy SW3 | TH-800 | Bud. Nr 91 - GDL | 1 | 1 | NIE WYSTĘPUJĄ | 0 | 0 | NIE | 0 |  | 0 | NIE
| Centrala wywiewna | VTS CV-P1-L/WS-0A/7-7 | Bud. Nr 130 - WPL | 3 | 1 | NIE WYSTĘPUJĄ | 0 | 0 | NIE | 0 |  | 0 | NIE
| Centrala wywiewna | VTS CV-P1-L/WS-0A/7-7 | Bud. Nr 130 - WPL | 3 | 1 | NIE WYSTĘPUJĄ | 0 | 0 | NIE | 0 |  | 0 | NIE
| Centrala nawiewna | VTS CV-P1-L/NS-42A/7-7 | Bud. Nr 130 - WPL | 2 | 1 | EU 4 287x287x300 | 4 | dwa razy do roku | NIE | 0 |  | 0 | NIE
| Centrala nawiewna | VTS CV-P1-L/NN-42A/7-7 | Bud. Nr 130 - WPL | 2 | 1 | EU 4 287x592x300 | 4 | dwa razy do roku | NIE | 0 |  | 0 | NIE
| Centrala nawiewna | VTS CV-P1-L/NS-42A/7-7 | Bud. Nr 130 - WPL | 1 | 1 | EU 4 592x287x300 | 2 | dwa razy do roku | NIE | 0 |  | 0 | NIE
| Centrala nawiewna | VTS CV-P1-L/NN-42A/7-7 | Bud. Nr 130 - WPL | 1 | 1 | EU 4 592x592x300 | 2 | dwa razy do roku | NIE | 0 |  | 0 | NIE
| Centrala nawiewna | VTS CV-P1-P/NS-106A/7-7 | Bud. Nr 130 - WPL | 2 | 1 | EU 4 429x287x200 | 4 | dwa razy do roku | NIE | 0 |  | 0 | NIE
| Centrala nawiewno-wywiewna | VTS CV-A-3/4RRAA2 | Bud. Nr 130 - WPL | 1 | 1 | EU 4 592x287x200 | 6 | dwa razy do roku | NIE | 0 |  | 0 | NIE
| Wentylator kanałowy | TD 350/125 HF | Bud. Nr 130 - WPL | 1 | 1 | NIE WYSTĘPUJĄ | 0 | 0 | NIE | 0 |  | 0 | NIE
| Wentylator kanałowy | TD 800/200 NHF | Bud. Nr 130 - WPL | 7 | 1 | NIE WYSTĘPUJĄ | 0 | 0 | NIE | 0 |  | 0 | NIE
| Wentylator kanałowy | TD 1000/250 LF | Bud. Nr 130 - WPL | 1 | 1 | NIE WYSTĘPUJĄ | 0 | 0 | NIE | 0 |  | 0 | NIE
| Wentylator kanałowy | TD 800/200 LF | Bud. Nr 130 - WPL | 1 | 1 | NIE WYSTĘPUJĄ | 0 | 0 | NIE | 0 |  | 0 | NIE
| Wentylator kanałowy | TD 1300/250 HF | Bud. Nr 130 - WPL | 2 | 1 | NIE WYSTĘPUJĄ | 0 | 0 | NIE | 0 |  | 0 | NIE
| Wentylator kanałowy | TD 2000/315 HF | Bud. Nr 130 - WPL | 1 | 1 | NIE WYSTĘPUJĄ | 0 | 0 | NIE | 0 |  | 0 | NIE
| Klimakonwektor przypodłogowy | AWC | Bud. Nr 130 - WPL | 92 | 1 | NIE WYSTĘPUJĄ | 0 | 0 | TAK | 0 |  | 0 | NIE
| Klimakonwektor kasetowy | WKW | Bud. Nr 130 - WPL | 4 | 1 | NIE WYSTĘPUJĄ | 0 | 0 | TAK | 0 |  | 0 | NIE
| Agregat Wody Lodowej | MC QUAY WZH041.2ME ST | Bud. Nr 130 - WPL | 2 | 1 | NIE WYSTĘPUJĄ | 0 | 0 | NIE | 0 |  | 0 | NIE
| Agregat skraplający | MC QUAY SHVN228HWEN/V | Bud. Nr 130 - WPL | 2 | 1 | NIE WYSTĘPUJĄ | 0 | 0 | NIE | 0 |  | 0 | NIE
| Klimatyzator kasetonowy | HITACHI 6015 | Bud. Nr 130 - WPL | 1 | 1 | NIE WYSTĘPUJĄ | 0 | 0 | NIE | 0 |  | 0 | NIE
| Klimatyzator Split | Jednostka zewnętrzna: SINCLAIR SOH-18 BIK s/n 62239915605 | Bud. Nr 130 - WPL Dach | 1 | 2 | NIE WYSTĘPUJĄ | 0 | 0 | TAK |  |  | 0 | TAK
|  | Jednostka wewnętrzna: SINCLAIR SIH-18 BIK s/n | Bud. Nr 130 - WPL pom. 503 Radio | 1 | 2 | NIE WYSTĘPUJĄ | 0 | 0 | TAK |  |  | 0 | TAK
| Klimatyzator przenośny | CHIGO | Bud. Nr 323 - Domek pilota | 1 | 1 | NIE WYSTĘPUJĄ | 0 | 0 | TAK | 0 |  | 0 | NIE
| Klimatyzator Split K1 | Jednostka zewnętrzna: ROTENSO R35WOR11 s/n 12672W722ZK71303751 | Bud. Nr 324 | 1 | 1 | NIE WYSTĘPUJĄ | 0 | 0 | TAK | 0 |  | 0 | NIE
|  | Jednostka wewnętrzna: ROTENSO R35WI/O_R11 s/N11368nk498zk7150 | Bud. Nr 324 | 1 | 1 | NIE WYSTĘPUJĄ | 0 | 0 | TAK | 0 |  | 0 | NIE
| Klimatyzator Split K2 | Jednostka zewnętrzna: AUX FREEDOM Plus 09 - FH/O s/n A38039814403W00100 | Bud. Nr 324 | 1 | 1 | NIE WYSTĘPUJĄ | 0 | 0 | TAK | 0 |  | 0 | NIE
|  | Jednostka wewnętrzna: AUX FREEDOM Plus 09 - FH/I s/n B369889114403N00374 | Bud. Nr 324 | 1 | 1 | NIE WYSTĘPUJĄ | 0 | 0 | TAK | 0 |  | 0 | NIE
| Klimatyzator Split K3 | Jednostka zewnętrzna: AUX FREEDOM Plus 09 - FH/O s/n A38039809503W00600 | Bud. Nr 324 | 1 | 1 | NIE WYSTĘPUJĄ | 0 | 0 | TAK | 0 |  | 0 | NIE
|  | Jednostka wewnętrzna: AUX FREEDOM Plus 09 - FH/I s/n B36989809503N00790 | Bud. Nr 324 | 1 | 1 | NIE WYSTĘPUJĄ | 0 | 0 | TAK | 0 |  | 0 | NIE
| Klimatyzator Split K4 | Jednostka zewnętrzna: AUX FREEDOM Plus 09 - FH/O s/n A38039814403W00192 | Bud. Nr 324 | 1 | 1 | NIE WYSTĘPUJĄ | 0 | 0 | TAK | 0 |  | 0 | NIE
|  | Jednostka wewnętrzna: AUX FREEDOM Plus 09 - FH/I s/n B26989814403N00378 | Bud. Nr 324 | 1 | 1 | NIE WYSTĘPUJĄ | 0 | 0 | TAK | 0 |  | 0 | NIE
| Agregat Grzewczo Wentylacyjny | JUWENT UGW O - 6 - III - W | Bud. Nr 330 - Stary Hangar | 4 | 1 | NIE WYSTĘPUJĄ | 0 | 0 | NIE | 0 |  | 0 | NIE
| Klimatyzator Split K1 | Jednostka zewnętrzna: SHARP | Bud. Nr 339 | 1 | 1 | NIE WYSTĘPUJĄ | 0 | 0 | TAK | 0 |  | 0 | NIE
|  | Jednostka wewnętrzna: SHARP AE - A18GR s/n 7605510 | Bud. Nr 339 | 1 | 1 | NIE WYSTĘPUJĄ | 0 | 0 | TAK | 0 |  | 0 | NIE
| Klimatyzator Split K2 | Jednostka zewnętrzna: SHARP | Bud. Nr 339 | 1 | 1 | NIE WYSTĘPUJĄ | 0 | 0 | TAK | 0 |  | 0 | NIE
|  | Jednostka wewnętrzna: SHARP AE - A18GR s/n 7605705 | Bud. Nr 339 | 1 | 1 | NIE WYSTĘPUJĄ | 0 | 0 | TAK | 0 |  | 0 | NIE
| Wentylator dachowy | UNIWERSAL DAS 160 s/n 13331, 13365, 3217 | Bud. Nr 392 - Nowy Hangar | 3 | 1 | NIE WYSTĘPUJĄ | 0 | 0 | NIE | 0 |  | 0 | NIE
| Wentylator dachowy | UNIWERSAL DAS 200 s/n 3083 | Bud. Nr 392 - Nowy Hangar | 1 | 1 | NIE WYSTĘPUJĄ | 0 | 0 | NIE | 0 |  | 0 | NIE
| Wentylator dachowy | UNIWERSAL DAS 250/900 s/n 14824 | Bud. Nr 392 - Nowy Hangar | 1 | 1 | NIE WYSTĘPUJĄ | 0 | 0 | NIE | 0 |  | 0 | NIE
| Wentylator dachowy | UNIWERSAL DAExC 160 s/n 3216, 3156 | Bud. Nr 392 - Nowy Hangar | 2 | 1 | NIE WYSTĘPUJĄ | 0 | 0 | NIE | 0 |  | 0 | NIE
| Wentylator dachowy | SILWENT s/n 1392, 1393 | Bud. Nr 392 - Nowy Hangar | 2 | 1 | NIE WYSTĘPUJĄ | 0 | 0 | NIE | 0 |  | 0 | NIE
| Wentylator dachowy | KLIMA WENT WP - 5 - D s/n 503, 504, 505, 506, 507, 508, 509, 510, 511, 512, 513 | Bud. Nr 392 - Nowy Hangar | 11 | 1 | NIE WYSTĘPUJĄ | 0 | 0 | NIE | 0 |  | 0 | NIE
| Wentylator dachowy | KLIMA WENT WPW-04/D/Ex/1500 s/n 569, 570, 571 | Bud. Nr 392 - Nowy Hangar | 3 | 1 | NIE WYSTĘPUJĄ | 0 | 0 | NIE | 0 |  | 0 | NIE
| Destryfikator | UNIWERSAL | Bud. Nr 392 - Nowy Hangar | 12 | 1 | NIE WYSTĘPUJĄ | 0 | 0 | NIE | 0 |  | 0 | NIE
| Instalacja wyrzutowa W32 | SYSTEMAIR KDRE 65 | Bud. Nr 392 - Nowy Hangar | 2 | 1 | NIE WYSTĘPUJĄ | 0 | 0 | NIE | 0 |  | 0 | NIE
| Wentylator osiowy kanałowy (dolny wyciąg awaryjny) | VENTURE INDUSTRIES AFC/2-500-300 | Bud. Nr 392 - Nowy Hangar | 13 | 1 | NIE WYSTĘPUJĄ | 0 | 0 | NIE | 0 |  | 0 | NIE
| Wentylator dachowy (wentylacja awaryjna) | DAS 630 - 4 Kw s/n 154, 155, 156, 157, 158, 159, 160, 161 | Bud. Nr 392 - Nowy Hangar | 8 | 1 | NIE WYSTĘPUJĄ | 0 | 0 | NIE | 0 |  | 0 | NIE
| Aparat grzewczo-wentylacyjny | JUWENT UGW/0A - 3 - L - T | Bud. Nr 392 - Nowy Hangar | 30 | 1 | NIE WYSTĘPUJĄ | 0 | 0 | NIE | 0 |  | 0 | NIE
| Instalacja NW 24 Centrala klimatyzacyjna sekcyjna | VBW BS-2-(50)-P s/n C17969/08 | Bud. Nr 392 - Nowy Hangar pom. 223 | 1 | 1 | FD-G4 592x592x100 FK-F5 592x592x500 | 1 2 | dwa razy do roku | TAK | 0 |  | 0 | NIE
| Instalacja NW 25 Centrala klimatyzacyjna sekcyjna | VBW BS-2-(50)-L s/n C17970/08 | Bud. Nr 392 - Nowy Hangar pom. 223 | 1 | 1 | FD-G4 592x592x100 FK-F5 592x592x500 | 1 2 | dwa razy do roku | TAK | 0 |  | 0 | NIE
| Instalacja NW 23 Centrala klimatyzacyjna sekcyjna | VBW BS-2-(50)-L s/n C17968/08 | Bud. Nr 392 - Nowy Hangar pom. 208 | 1 | 1 | FD-G4 592x592x100 FK-F5 592x592x500 | 1 2 | dwa razy do roku | TAK | 0 |  | 0 | NIE
| Instalacja NW 18 Centrala klimatyzacyjna dachowa | VBW BD-2-(70)-P s/n C17964/08 | Bud. Nr 392 - Nowy Hangar Dach od strony akumulatorowni | 1 | 1 | FD-G4 592x592x100 FK-F5 592x592x500 | 1 1 | dwa razy do roku | TAK | 0 |  | 0 | NIE
| Instalacja NW 14 Centrala klimatyzacyjna dachowa | VBW BD-3-(70)-P s/n C17963/08 | Bud. Nr 392 - Nowy Hangar Dach od strony akumulatorowni | 1 | 1 | FD-F7 592x592x590 FK-F7 287x592x590 | 1 1 | dwa razy do roku | TAK | 0 |  | 0 | NIE
| Instalacja NW 5 Centrala klimatyzacyjna dachowa | VBW BD-3-(70)-P s/n C17958/08 | Bud. Nr 392 - Nowy Hangar Dach od strony BTO (niższa część) | 1 | 1 | FD-G4 879x592x100 FK-F7 490x592x590 FK-F7 287x592x590 | 1 2 3 | dwa razy do roku | TAK | 0 |  | 0 | NIE
| Instalacja NW 4 Centrala klimatyzacyjna dachowa | VBW BD-1-(70)-P-S s/n C17967/08 | Bud. Nr 392 - Nowy Hangar Dach od strony BTO (niższa część) | 1 | 1 | FK-F7 592x490x590 FD-G4 592x490x100 | 1 1 | dwa razy do roku | TAK | 0 |  | 0 | NIE
| Instalacja NW 1 Centrala klimatyzacyjna dachowa | VBW BD-8-(70)-L s/n C17955/08 | Bud. Nr 392 - Nowy Hangar | 1 | 1 | FD-G4 592x1225x100 FD-G4 592x287x100 FK-F5 592x592x500 FK-F5 490x592x500 FK-F5 287x592x500 FK-F5 592x287x500 FK-F5 490x287x500 FK-F5 287x287x500 FD-G4 490x1225x100 FD-G4 287x1225x100 FD-G4 592x287x100 FD-G4 490x287x100 FD-G4 287x287x100 | 6 3 6 2 2 3 1 1 1 1 3 1 1 | dwa razy do roku | TAK | 0 |  | 0 | NIE
| Instalacja NW 8 Centrala klimatyzacyjna dachowa | VBW BD-3-(70)-P s/n C17960/08 | Bud. Nr 392 - Nowy Hangar | 1 | 1 | FK-F7 592x592x590 FK-F7 287x592x590 FD-G4 879x592x100 | 1 1 1 | dwa razy do roku | TAK | 0 |  | 0 | NIE
| Instalacja NW 12 Centrala klimatyzacyjna sekcyjna | VBW BS-1-(50)-P/L s/n C17962/08 | Bud. Nr 392 - Nowy Hangar pom. 114 | 1 | 1 | FD-G4 490x490x590 FK-F7 490x490x590 | 2 2 | dwa razy do roku | TAK | 0 |  | 0 | NIE
| Instalacja NW 10 Centrala klimatyzacyjna sekcyjna | VBW BS-2-(50)-P/L-"S" s/n C17961/08 | Bud. Nr 392 - Nowy Hangar pom. 114 | 1 | 1 | FK-F7 592x592x590 FD-G4 592x592x100 | 1 1 | dwa razy do roku | TAK | 0 |  | 0 | NIE
| Instalacja NW 1/2 Centrala klimatyzacyjna dachowa | VBW BD-8-(70)-L s/n C17956/08 | Bud. Nr 392 - Nowy Hangar | 1 | 1 | FD-G4 592x1225x100 FD-G4 592x287x100 FD-G4 490x1225x100 FD-G4 287x1225x100 FD-G4 592x287x100 FD-G4 490x287x100 FD-G4 287x287x100 | 6 3 1 1 3 1 1 | dwa razy do roku | TAK | 0 |  | 0 | NIE
| Instalacja NW 22/1 Centrala klimatyzacyjna dachowa | VBW BD-3-(70)-P s/n C17966/08 | Bud. Nr 392 - Nowy Hangar | 1 | 1 | FK-F7 490x592x590 FK-F7 287x592x590 FD-G4 879x592x100 | 2 1 1 | dwa razy do roku | TAK | 0 |  | 0 | NIE
| Instalacja NW 22/2 Centrala klimatyzacyjna dachowa | VBW BD-3-(70)-L-S s/n C17957/08 | Bud. Nr 392 - Nowy Hangar | 1 | 1 | FD-G4 592x490x100 FK-F7 592x490x590 | 1 1 | dwa razy do roku | TAK | 0 |  | 0 | NIE
| Instalacja NW 7 Centrala klimatyzacyjna dachowa | VBW BD-3-(70)-P s/n C17959/08 | Bud. Nr 392 - Nowy Hangar | 1 | 1 | FK-F7 490x592x590 FK-F7 287x592x590 FD-G4 879x592x100 | 2 1 1 | dwa razy do roku | TAK | 0 |  | 0 | NIE
| Klimatyzator Multi Split K4M | Jednostka zewnętrzna: FUJI AOYA36LBTL s/n T001270 | Bud. Nr 392 - Nowy Hangar | 1 | 1 | NIE WYSTĘPUJĄ | 0 | 0 | TAK | 0 |  | 0 | NIE
| 1 | Jednostka wewnętrzna: FUJI AOYA36LB s/n T001270 | Bud. Nr 392 - Nowy Hangar | 1 | 1 | NIE WYSTĘPUJĄ | 0 | 0 | TAK | 0 |  | 0 | NIE
| 2 | FUJI AOYA36LB s/n T000140 | Bud. Nr 392 - Nowy Hangar pom. 228 - serwerownia | 1 | 1 | NIE WYSTĘPUJĄ | 0 | 0 | TAK | 0 |  | 0 | NIE
| Klimatyzator Multi Split KWL | Jednostka zewnętrzna: CLINT CHA/4P18 s/n 291406 | Bud. Nr 392 - Nowy Hangar Dach | 1 | 1 | NIE WYSTĘPUJĄ | 0 | 0 | TAK | 0 |  | 0 | NIE
| 1 | Jednostka wewnetrzna: CLINT HWW/V 22 | Bud. Nr 392 - Nowy Hangar pom. 227 | 1 | 1 | NIE WYSTĘPUJĄ | 0 | 0 | TAK | 0 |  | 0 | NIE
| 2 | CLINT HWW/V 22 | Bud. Nr 392 - Nowy Hangar pom. 240A | 1 | 1 | NIE WYSTĘPUJĄ | 0 | 0 | TAK | 0 |  | 0 | NIE
| Klimatyzator Multi Split K2M | Jednostka podrzędna: FUJITSU AJY126UBTF s/n 000172 | Bud. Nr 392 - Nowy Hangar Dach (część niższa) | 1 | 1 | NIE WYSTĘPUJĄ | 0 | 0 | TAK | 0 |  | 0 | NIE
|  | Jednostka nadrzędna: FUJITSU AJY126LBTF s/n 000397 | Bud. Nr 392 - Nowy Hangar | 1 | 1 | NIE WYSTĘPUJĄ | 0 | 0 | TAK | 0 |  | 0 | NIE
| 1 | Jednostka wewnętrzna: FUJITSU ASYE09LACF s/n E002113 | Bud. Nr 392 - Nowy Hangar pom. 218 | 1 | 1 | NIE WYSTĘPUJĄ | 0 | 0 | TAK | 0 |  | 0 | NIE
| 2 | FUJITSU ASYE09LACF s/n E002023 | Bud. Nr 392 - Nowy Hangar pom. 219 | 1 | 1 | NIE WYSTĘPUJĄ | 0 | 0 | TAK | 0 |  | 0 | NIE
| 3 | FUJITSU ASYE12LACF s/n E001812 | Bud. Nr 392 - Nowy Hangar pom. 229 | 1 | 1 | NIE WYSTĘPUJĄ | 0 | 0 | TAK | 0 |  | 0 | NIE
| 4 | FUJITSU ASYE12LACF s/n E001863 | Bud. Nr 392 - Nowy Hangar pom. 230 | 1 | 1 | NIE WYSTĘPUJĄ | 0 | 0 | TAK | 0 |  | 0 | NIE
| 5 | FUJITSU ASYE12LACF s/n E001807 | Bud. Nr 392 - Nowy Hangar pom. 231 | 1 | 1 | NIE WYSTĘPUJĄ | 0 | 0 | TAK | 0 |  | 0 | NIE
| 6 | FUJITSU ASYE14LACF s/n E001580 | Bud. Nr 392 - Nowy Hangar pom. 213 | 1 | 1 | NIE WYSTĘPUJĄ | 0 | 0 | TAK | 0 |  | 0
| 7 | FUJITSU ASYE14LACF s/n E000816 | Bud. Nr 392 - Nowy Hangar pom. 217 | 1 | 1 | NIE WYSTĘPUJĄ | 0 | 0 | TAK | 0 |  | 0 | NIE
| 8 | FUJITSU ASYE14LACF s/n E000818 | Bud. Nr 392 - Nowy Hangar pom. 220 | 1 | 1 | NIE WYSTĘPUJĄ | 0 | 0 | TAK | 0 |  | 0 | NIE
| 9 | FUJITSU ASYE14LACF s/n E000833 | Bud. Nr 392 - Nowy Hangar pom. 221 | 1 | 1 | NIE WYSTĘPUJĄ | 0 | 0 | TAK | 0 |  | 0 | NIE
| 10 | FUJITSU ASYE14LACF s/n E000841 | Bud. Nr 392 - Nowy Hangar pom. 236 | 1 | 1 | NIE WYSTĘPUJĄ | 0 | 0 | TAK | 0 |  | 0 | NIE
| 11 | FUJITSU AUYA54LATF s/n T001993 | Bud. Nr 392 - Nowy Hangar pom. 225 | 1 | 1 | NIE WYSTĘPUJĄ | 0 | 0 | TAK | 0 |  | 0 | NIE
| 12 | FUJITSU AUYA54LATF s/n T001992 | Bud. Nr 392 - Nowy Hangar pom. 225 | 1 | 1 | NIE WYSTĘPUJĄ | 0 | 0 | TAK | 0 |  | 0 | NIE
| Klimatyzator Split K6 | Jednostka zewnętrzna: FUJITSU AOYR12LGC s/n E072238 | Bud. Nr 392 - Nowy Hangar Dach (część niższa) | 1 | 1 | NIE WYSTĘPUJĄ | 0 | 0 | TAK | 0 |  | 0 | NIE
|  | Jednostka wewnętrzna: FUJITSU ASYA12LGC s/n E072509 | Bud. Nr 392 - Nowy Hangar | 1 | 1 | NIE WYSTĘPUJĄ | 0 | 0 | TAK | 0 |  | 0 | NIE
| Klimatyzator Multi Split K1M | Jednostka zewnętrzna: FUJITSU A054UJBMR s/n T005069 | Bud. Nr 392 - Nowy Hangar | 1 | 1 | NIE WYSTĘPUJĄ | 0 | 0 | TAK | 0 |  | 0 | NIE
| 1 | Jednostka wewnętrzna: FUJITSU S30UFAJR s/n T0098 | Bud. Nr 392 - Nowy Hangar | 1 | 1 | NIE WYSTĘPUJĄ | 0 | 0 | TAK | 0 |  | 0 | NIE
| 2 | FUJITSU AS30UFAJR s/n T000100 | Bud. Nr 392 - Nowy Hangar | 1 | 1 | NIE WYSTĘPUJĄ | 0 | 0 | TAK | 0 |  | 0 | NIE
| Klimatyzator Split | Jednostka zewntrzna: FUJITSU s/n | Bud. Nr 392 - Nowy Hangar | 1 | 1 | NIE WYSTĘPUJĄ | 0 | 0 | TAK | 0 |  | 0 | NIE
|  | Jednostka wewnętrzne: FUJITSU A0YA18LAU s/n E002096 | Bud. Nr 392 - Nowy Hangar pom. - Służba Dyżurna | 1 | 1 | NIE WYSTĘPUJĄ | 0 | 0 | TAK | 0 |  | 0 | NIE
| Klimatyzator Split | Jednostka zewnętrzna: LG E12EM.UA3USUW 126H4A1 s/n | Bud. Nr 392 - Nowy Hangar Dach | 1 | 1 | NIE WYSTĘPUJĄ | 0 | 0 | TAK | 0 |  | 0 | NIE
|  | Jednostka wewnętrzne: LG E12EM.UA3USUW 126H4A1 s/n | Bud. Nr 392 - Nowy Hangar pom. 214 | 1 | 1 | NIE WYSTĘPUJĄ | 0 | 0 | TAK | 0 |  | 0 | NIE
| Klimatyzator przenośny | CHIGO moc 3,5 Kw | Bud. Nr 392 - Nowy Hangar | 1 | 1 | NIE WYSTĘPUJĄ | 0 | 0 | TAK | 0 |  | 0 | NIE
| Instalacja NW 13 Centrala klimatyzacyjna dachowa | VBW BD - 1-(70)-L s/n C17972/08 | Bud. Nr 393 - BTO | 1 | 1 | FD-F5 EX 592x490x500 | 1 | dwa razy do roku | TAK | 0 |  | 0 | NIE
| Wentylator dachowy | UNIWERSAL: DAExC 250/1400 3G BT3 s/n 3489 s/n 3488 s/n 3487 | Bud. Nr 393 - BTO | 3 | 1 | NIE WYSTĘPUJĄ | 0 | 0 | NIE | 0 |  | 0 | NIE
| Wentylator dachowy | UNIWERSAL DAS-400 s/n 1508 | Bud. Nr 393 - BTO | 1 | 1 | NIE WYSTĘPUJĄ | 0 | 0 | NIE | 0 |  | 0 | NIE
| Wentylator dachowy | UNIWERSAL DAS-160 s/n 12947 | Bud. Nr 393 - BTO | 1 | 1 | NIE WYSTĘPUJĄ | 0 | 0 | NIE | 0 |  | 0 | NIE
| Wentylator dachowy | UNIWERSAL DAS-250 s/n 14698 s/n 14717 | Bud. Nr 393 - BTO | 2 | 1 | NIE WYSTĘPUJĄ | 0 | 0 | NIE | 0 |  | 0 | NIE
| Wentylator dachowy | UNIWERSAL DAExC 250/900 3G BT3 s/n 3445 | Bud. Nr 393 - BTO | 1 | 1 | NIE WYSTĘPUJĄ | 0 | 0 | NIE | 0 |  | 0 | NIE
| Wentylator dachowy | KLIMA WENT WP-7D/ExII2GT3 s/n 12/2009 | Bud. Nr 393 - BTO | 1 | 1 | NIE WYSTĘPUJĄ | 0 | 0 | NIE | 0 |  | 0 | NIE
| Wentylator dachowy | UNIWERSAL DAExC-160 3G BT3 s/n 3131 | Bud. Nr 393 - BTO | 1 | 1 | NIE WYSTĘPUJĄ | 0 | 0 | NIE | 0 |  | 0 | NIE
| Wentylator kanałowy | WK DOSPEL | Bud. Nr 393 - BTO | 1 | 1 | NIE WYSTĘPUJĄ | 0 | 0 | NIE | 0 |  | 0 | NIE
| Wentylator sufitowy | NV DOSPEL | Bud. Nr 393 - BTO | 1 | 1 | NIE WYSTĘPUJĄ | 0 | 0 | NIE | 0 |  | 0 | NIE
| Klimatyzator N3 | Jednostka zewnętrzna: MITSUBISHI SUZ-KA71VA2 s/n 13PO4124 | Bud. Nr 420 - WSP | 1 | 1 | NIE WYSTĘPUJĄ | 0 | 0 | TAK | 0 |  | 0 | NIE
|  | Jednostka wewnętrzna: Chłodnica freonowa TBKC-2-000-031-1-1 dla centrali wentylacyjnej N3 | Bud. Nr 420 - WSP | 1 | 1 | NIE WYSTĘPUJĄ | 0 | 0 | TAK | 0 |  | 0 | NIE
| Klimatyzator N5 | Jednostka zewnętrzna: MITSUBISHI SUZ-KA71VA2 s/n OXPO8144 | Bud. Nr 420 - WSP | 1 | 1 | NIE WYSTĘPUJĄ | 0 | 0 | TAK | 0 |  | 0 | NIE
|  | Jednostka wewnętrzna: Chłodnica freonowa TBKC-2-000-031-1-1 dla centrali wentylacyjnej N5 | Bud. Nr 420 - WSP | 1 | 1 | NIE WYSTĘPUJĄ | 0 | 0 | TAK | 0 |  | 0 | NIE
| Klimatyzator Split K31 nr 1 | Jednostka zewnętrzna: MITSUBISHI PUHZ-P100VHA3 s/n 1002577 | Bud. Nr 420 - WSP | 1 | 1 | NIE WYSTĘPUJĄ | 0 | 0 | TAK | 0 |  | 0 | NIE
|  | Jednostka wewnętrzna: MITSUBISHI PLA-RP100BA-kasetowa | Bud. Nr 420 - WSP | 1 | 1 | NIE WYSTĘPUJĄ | 0 | 0 | TAK | 0 |  | 0 | NIE
| Klimatyzator Split K31 nr 2 | Jednostka zewnętrzna: MITSUBISHI PUHZ-P100VHA3 s/n OM10104 | Bud. Nr 420 - WSP | 1 | 1 | NIE WYSTĘPUJĄ | 0 | 0 | TAK | 0 |  | 0 | NIE
|  | Jednostka wewnętrzna: MITSUBISHI PLA-RP100BA-kasetowa | Bud. Nr 420 - WSP | 1 | 1 | NIE WYSTĘPUJĄ | 0 | 0 | TAK | 0 |  | 0 | NIE
| Klimatyzator Split K32 | Jednostka zewnętrzna: MITSUBISHI PUHZ-P100VHA3 s/n OM10103 | Bud. Nr 420 - WSP | 1 | 1 | NIE WYSTĘPUJĄ | 0 | 0 | TAK | 0 |  | 0 | NIE
|  | Jednostka wewnętrzna: MITSUBISHI PCA-RP-100GA - podstropowa | Bud. Nr 420 - WSP | 1 | 1 | NIE WYSTĘPUJĄ | 0 | 0 | TAK | 0 |  | 0 | NIE
| Klimatyzator N19 | Jednostka zewnętrzna: MITSUBISHI SUZ-KA71VA2 s/n OXP10371 | Bud. Nr 420 - WSP | 1 | 1 | NIE WYSTĘPUJĄ | 0 | 0 | TAK | 0 |  | 0 | NIE
|  | Jednostka wewnętrzna: Chłodnica freonowa TBKC-2-000-040-1-1 dla centrali wentylacyjnej N19 | Bud. Nr 420 - WSP | 1 | 1 | NIE WYSTĘPUJĄ | 0 | 0 | TAK | 0 |  | 0 | NIE
| Klimatyzator K34 | Jednostka zewnętrzna: MITSUBISHI PUHZ-P250YHA3 s/n OZU00364 | Bud. Nr 420 - WSP | 1 | 1 | NIE WYSTĘPUJĄ | 0 | 0 | TAK | 0 |  | 0 | NIE
|  | Jednostka wewnętrzna: MITSUBISHI PEA-RP 250GA Kanałowa | Bud. Nr 420 - WSP | 1 | 1 | NIE WYSTĘPUJĄ | 0 | 0 | TAK | 0 |  | 0 | NIE
| Klimatyzator N26 | Jednostka zewnętrzna: MITSUBISHI PUHZ-P125VHA3 s/n OA00193 | Bud. Nr 420 - WSP | 1 | 1 | NIE WYSTĘPUJĄ | 0 | 0 | TAK | 0 |  | 0 | NIE
|  | Jednostka wewnętrzna: Chłodnica freonowa TBKC-2-000-050-1-1 dla centrali wentylacyjnej N26 | Bud. Nr 420 - WSP | 1 | 1 | NIE WYSTĘPUJĄ | 0 | 0 | TAK | 0 |  | 0 | NIE
| Wentylator dachowy W29 | DYNAIR FC314M s/n 1FC3249 | Bud. Nr 420 - WSP | 1 | 1 | NIE WYSTĘPUJĄ | 0 | 0 | NIE | 0 |  | 0 | NIE
| Wentylator dachowy W23 | DYNAIR FC314M s/n 1FC3249 | Bud. Nr 420 - WSP | 1 | 1 | NIE WYSTĘPUJĄ | 0 | 0 | NIE | 0 |  | 0 | NIE
| Wentylator dachowy W21 | DAS - 160 s/n 14850 | Bud. Nr 420 - WSP | 1 | 1 | NIE WYSTĘPUJĄ | 0 | 0 | NIE | 0 |  | 0 | NIE
| Wentylator dachowy W25 | DYNAIR FC314M s/n 1FC3249 | Bud. Nr 420 - WSP | 1 | 1 | NIE WYSTĘPUJĄ | 0 | 0 | NIE | 0 |  | 0 | NIE
| Centrala wentylacyjna N1W1 | SWEGON GOLD 40DRX s/n 3039 | Bud. Nr 420 - WSP hala główna - garaż | 1 | 1 | 592x592x620 592x287x620 | 6 6 | dwa razy do roku | NIE | 0 |  | 0 | NIE
| Centrala wentylacyjna N3W4 | SWEGON GOLD 04DSD s/n 0511 s/n 0508 | Bud. Nr 420 - WSP sala sportowa | 2 | 1 | 710x350x130 | 2 | dwa razy do roku | NIE | 0 |  | 0 | NIE
| Centrala wentylacyjna N5W6 | SWEGON GOLD 04DSD s/n 0504 s/n 0509 | Bud. Nr 420 - WSP siłownia | 2 | 1 | 710x350x130 | 2 | dwa razy do roku | NIE | 0 |  | 0 | NIE
| Centrala wentylacyjna N7 | SWEGON GOLD 04DSD s/n 0505 | Bud. Nr 420 - WSP suszarnia | 1 | 1 | 710x350x130 | 1 | dwa razy do roku | NIE | 0 |  | 0 | NIE
| Centrala wentylacyjna N8W9 | SWEGON GOLD 05DSD s/n 0263 s/n 0295 | Bud. Nr 420 - WSP pom. 4, 7, 8, 9, 10 | 2 | 1 | 710x350x130 | 2 | dwa razy do roku | NIE | 0 |  | 0 | NIE
| Centrala wentylacyjna N28 | SWEGON GOLD 04DSD s/n 0513 | Bud. Nr 420 - WSP pom. 60 - jadalnia | 1 | 1 | 710x350x130 | 1 | dwa razy do roku | NIE | 0 |  | 0 | NIE
| Centrala wentylacyjna N19 | SWEGON GOLD 04DSD s/n 0499 | Bud. Nr 420 - WSP pom. 30 - socjalne | 1 | 1 | 710x350x130 | 1 | dwa razy do roku | NIE | 0 |  | 0 | NIE
| Centrala wentylacyjna N11W12 | SWEGON GOLD 04DSD s/n 0495 s/n 0510 | Bud. Nr 420 - WSP pom. 18 - pralnia, suszarnia | 2 | 1 | 710x350x130 | 2 | dwa razy do roku | NIE | 0 |  | 0 | NIE
| Centrala wentylacyjna N15 | SWEGON GOLD 05DSD s/n 0265 | Bud. Nr 420 - WSP pom. 11 - garaż- kanał rewizyjny nawiew. | 1 | 1 | 710x350x130 | 1 | dwa razy do roku | NIE | 0 |  | 0 | NIE
| Centrala wentylacyjna N22 | SWEGON GOLD 04DSD s/n 0491 | Bud. Nr 420 - WSP pom. 37, 38, 41, 42 | 1 | 1 | 710x350x130 | 1 | dwa razy do roku | NIE | 0 |  | 0 | NIE
| Centrala wentylacyjna N24 | SWEGON GOLD 04DSD s/n 0512 | Bud. Nr 420 - WSP pom. 48, 49, 50, 51 | 1 | 1 | 710x350x130 | 1 | dwa razy do roku | NIE | 0 |  | 0 | NIE
| Centrala wentylacyjna N26W27 | SWEGON GOLD 05DSD s/n 0262 s/n 0286 | Bud. Nr 420 - WSP pom. 52-58 | 2 | 1 | 710x350x130 | 1 | dwa razy do roku | NIE | 0 |  | 0 | NIE
| Odciagi spalin NORFI | Wentylator promieniowy Wózek odciągowy, szyny jezdne, ssawki dla rur wydechowych | Bud. Nr 420 - WSP | 3 6 | 1 | NIE WYSTĘPUJĄ | 0 | 0 | NIE | 0 |  | 0 | NIE
| Aparat grzewczo-wentylacyjny | AGW JUWENT ZS-1/1 | Bud. Nr 420 - WSP | 4 | 1 | NIE WYSTĘPUJĄ | 0 | 0 | NIE | 0 |  | 0 | NIE
| Wentylator kanałowy | AXA 150A ZEŚLIZG | Bud. Nr 420 - WSP | 1 | 1 | NIE WYSTĘPUJĄ | 0 | 0 | NIE | 0 |  | 0 | NIE
| Centrala wentylacyjna NW1 | VTS VS-120-R-PH 8-110-11-2120-00048 | Bud. Nr 449 - Magazyn Wielofunkcyjny | 1 | 1 | 588x884x50 588x884x50 | 3 3 | dwa razy do roku | NIE | 0 |  | 0 | NIE
| Centrala wentylacyjna NW2 | VTS VS-120-R-PH 8-110-11-2120-00047 | Bud. Nr 449 - Magazyn Wielofunkcyjny | 1 | 1 | 588x884x50 588x884x50 | 3 3 | dwa razy do roku | NIE | 0 |  | 0 | NIE
| Centrala wentylacyjna NW3 | VTS VS-120-R-PH 8-110-11-2120-00035 | Bud. Nr 449 - Magazyn Wielofunkcyjny | 1 | 1 | 663x985x50 663x985x50 | 3 3 | dwa razy do roku | NIE | 0 |  | 0 | NIE
| Klimatyzator Split K5 | Jednostka zewnętrzna: SINCLAIR ASH-09AIN | Bud. Nr 449 - Magazyn Wielofunkcyjny | 1 | 1 | NIE WYSTĘPUJĄ | 0 | 0 | TAK | 0 |  | 0 | NIE
|  | Jednostka wewnętrzna: SINCLAIR | Bud. Nr 449 - Magazyn Wielofunkcyjny | 1 | 1 | NIE WYSTĘPUJĄ | 0 | 0 | TAK | 0 |  | 0 | NIE
| Klimatyzator Split | Jednostka zewnętrzna: GREE GWM18AAD-K6DNA1B/0 s/n 4M08890044210 | Bud. Nr 449 - Magazyn Wielofunkcyjny | 1 | 1 | NIE WYSTĘPUJĄ | 0 | 0 | TAK | 0 |  | 0 | NIE
|  | Jednostka wewnętrzna: GREE GWM18QD-K6NA5B/I s/n 4M83990002050 | Bud. Nr 449 - Magazyn Wielofunkcyjny | 1 | 1 | NIE WYSTĘPUJĄ | 0 | 0 | TAK | 0 |  | 0 | NIE
| Klimatyzator Split | Jednostka zewnętrzna: GREE GWM18AAD-K6DNA1B/0 s/n 4M08890044204 | Bud. Nr 449 - Magazyn Wielofunkcyjny | 1 | 1 | NIE WYSTĘPUJĄ | 0 | 0 | TAK | 0 |  | 0 | NIE
|  | Jednostka wewnętrzna: GREE GWM18QD-KNA5B/I s/n 4M8399001843 | Bud. Nr 449 - Magazyn Wielofunkcyjny | 1 | 1 | NIE WYSTĘPUJĄ | 0 | 0 | TAK | 0 |  | 0 | NIE
| Klimatyzator Split | Jednostka zewnętrzna: GREE KWH24AAD-K6DNA1A/0 s/n 4K74790002039 | Bud. Nr 449 - Magazyn Wielofunkcyjny | 1 | 1 | NIE WYSTĘPUJĄ | 0 | 0 | TAK | 0 |  | 0 | NIE
|  | Jednostka wewnętrzna: GREE GWM24QD-KDNA5A/I s/n 4M84080001669 | Bud. Nr 449 - Magazyn Wielofunkcyjny | 1 | 1 | NIE WYSTĘPUJĄ | 0 | 0 | TAK | 0 |  | 0 | NIE
| Klimatyzator Split | Jednostka zewnętrzna: GREE KWH14AAD-K6DNA1A/0 s/n 4K74780018898 | Bud. Nr 449 - Magazyn Wielofunkcyjny | 1 | 1 | NIE WYSTĘPUJĄ | 0 | 0 | TAK | 0 |  | 0 | NIE
|  | Jednostka wewnętrzna: GREE GWM24QD-K6DNA5A/I s/n 4M84080001669 | Bud. Nr 449 - Magazyn Wielofunkcyjny | 1 | 1 | NIE WYSTĘPUJĄ | 0 | 0 | TAK | 0 |  | 0 | NIE
| Klimatyzator Split | Jednostka zewnętrzna: GREE KWH24AAD-K6DNA1A/0 s/n 4K74780017518 | Bud. Nr 449 - Magazyn Wielofunkcyjny | 1 | 1 | NIE WYSTĘPUJĄ | 0 | 0 | TAK | 0 |  | 0 | NIE
|  | Jednostka wewnętrzna: GREE GWM24QD-K6DNA5A/I s/n 4M84080001075 | Bud. Nr 449 - Magazyn Wielofunkcyjny | 1 | 1 | NIE WYSTĘPUJĄ | 0 | 0 | TAK | 0 |  | 0 | NIE
| Klimatyzator Split | Jednostka zewnętrzna: GREE KWH24AAD-K6FNA1A/0 s/n 4K74780018957 | Bud. Nr 449 - Magazyn Wielofunkcyjny | 1 | 1 | NIE WYSTĘPUJĄ | 0 | 0 | TAK | 0 |  | 0 | NIE
|  | Jednostka wewnętrzna: GREE GWM24QD-K6DNA5A/I s/n 4M84080001188 | Bud. Nr 449 - Magazyn Wielofunkcyjny | 1 | 1 | NIE WYSTĘPUJĄ | 0 | 0 | TAK | 0 |  | 0 | NIE
| Klimatyzator Split | Jednostka zewnętrzna: GREE GWH12QB-K6DNB8I/0 s/n 4L44490111335 | Bud. Nr 449 - Magazyn Wielofunkcyjny | 1 | 1 | NIE WYSTĘPUJĄ | 0 | 0 | TAK | 0 |  | 0 | NIE
|  | Jednostka wewnętrzna: GREE GWH12QB-K6DNA5I/I s/n 4M66590009966 | Bud. Nr 449 - Magazyn Wielofunkcyjny | 1 | 1 | NIE WYSTĘPUJĄ | 0 | 0 | TAK | 0 |  | 0 | NIE
| Klimatyzator Split | Jednostka zewnętrzna: GREE GWH12QB-K6DNB8I/0 s/n 4L44490110271 | Bud. Nr 449 - Magazyn Wielofunkcyjny | 1 | 1 | NIE WYSTĘPUJĄ | 0 | 0 | TAK | 0 |  | 0 | NIE
|  | Jednostka wewnętrzna: GREE GWH12QB-K6DNA5I/I s/n 4M66590009981 | Bud. Nr 449 - Magazyn Wielofunkcyjny | 1 | 1 | NIE WYSTĘPUJĄ | 0 | 0 | TAK | 0 |  | 0 | NIE
| Wentylator dachowy | W1, W2, W3, W4 AERECO Typ C. VEC 100RH | Bud. Nr 449 - Magazyn Wielofunkcyjny | 4 | 1 | NIE WYSTĘPUJĄ | 0 | 0 | NIE | 0 |  | 0 | NIE
| Agregat Wody Lodowej | AEREC ANL100A s/n 1207005127190001 | Bud. Nr 449 - Magazyn Wielofunkcyjny | 1 | 1 | NIE WYSTĘPUJĄ | 0 | 0 | NIE | 0 |  | 0 | NIE
| Klimakonwektor | AERMEC | Bud. Nr 449 - Magazyn Wielofunkcyjny | 11 | 1 | NIE WYSTĘPUJĄ | 0 | 0 | TAK | 0 |  | 0 | NIE
| Centrala klimatyzacyjna dachowa | VBW BD-11-(50)-L | Bud. Nr 490 - CARGO (magazyn) | 1 | 1 | KASETONOWY G4 FD 490x1225x100 FD 592x1225x100 | 2 6 | dwa razy do roku | NIE | 0 |  | 0 | NIE
| Centrala klimatyzacyjna dachowa | VBW BD-11(50)-P | Bud. Nr 490 - CARGO (magazyn) | 1 | 1 | KASETONOWY G4 FD 490x1225x100 FD 592x1225x100 | 2 6 | dwa razy do roku | NIE | 0 |  | 0 | NIE
| Centrala klimatyzacyjna kompaktowa | VBW BO-VESTA-H-1 P-BA-NE | Bud. Nr 490 - CARGO (chłodnia ciał) | 1 | 1 | M5 KF 645x180x360 | 2 | dwa razy do roku | NIE | 0 |  | 0 | NIE
| Centrala klimatyzacyjna sekcyjna | VBW BS-1 BIS(50)-P | Bud. Nr 490 - CARGO (wentylatorownia-biura) | 1 | 1 | KASETONOWY G4 FD 1049x490x100 | 2 | dwa razy do roku | NIE | 0 |  | 0 | NIE
| Centrala klimatyzacyjna sekcyjna | VBW BS-2(50)-P | Bud. Nr 490 - CARGO (wentylatorownia-szatnie) | 1 | 1 | KIESZENIOWY F7 FK 592x592x300 F5 FK 592x592x360 | 1 1 | dwa razy do roku | NIE | 0 |  | 0 | NIE
| Centrala klimatyzacyjna sekcyjna | VBW BS-4(50)-P | Bud. Nr 490 - CARGO (pomieszczenie wózków) | 1 | 1 | KASETONOWY G4 FD 592x905x100 FD 287x905x100 | 1 1 | dwa razy do roku | NIE | 0 |  | 0 | NIE
| Centrala klimatyzacyjna sekcyjna | VBW BS-4(50)-L | Bud. Nr 490 - CARGO (pomieszczenie wózków) | 1 | 1 | KASETONOWY G4 FD 592x905x100 FD 287x905x100 | 1 1 | dwa razy do roku | NIE | 0 |  | 0 | NIE
| Centrala klimatyzacyjna podwieszana | VBW SPS-MINI/50-L | Bud. Nr 490 - CARGO (skład materiałow niebezpiecznych) | 1 | 1 | KASETONOWY G4 FD 375x330x50 | 1 | dwa razy do roku | NIE | 0 |  | 0 | NIE
| Aparat grzewczo - wentylacyjny | VBW SWO-4/42D-P-H-80/60-T | Bud. Nr 490 - CARGO | 4 | 1 | NIE WYSTĘPUJĄ | 0 | 0 | NIE | 0 |  | 0 | NIE
| Aparat grzewczo - wentylacyjny | VBW SWO-3/40E-P-H-80/60-J | Bud. Nr 490 - CARGO | 4 | 1 | NIE WYSTĘPUJĄ | 0 | 0 | NIE | 0 |  | 0 | NIE
| Aparat grzewczo - wentylacyjny | VBW SWO-2/35E-P-H-80/60-J | Bud. Nr 490 - CARGO | 1 | 1 | NIE WYSTĘPUJĄ | 0 | 0 | NIE | 0 |  | 0 | NIE
| Nagrzewnica elektryczna | DH 200/45T | Bud. Nr 490 - CARGO | 2 | 1 | NIE WYSTĘPUJĄ | 0 | 0 | NIE | 0 |  | 0 | NIE
| Wentylator Kanałowy | TD 500/160HS | Bud. Nr 490 - CARGO | 4 | 1 | NIE WYSTĘPUJĄ | 0 | 0 | NIE | 0 |  | 0 | NIE
| Wentylator Kanałowy | TD 800/200HS | Bud. Nr 490 - CARGO | 6 | 1 | NIE WYSTĘPUJĄ | 0 | 0 | NIE | 0 |  | 0 | NIE
| Wentylator Kanałowy | TD 1000/250HS | Bud. Nr 490 - CARGO | 1 | 1 | NIE WYSTĘPUJĄ | 0 | 0 | NIE | 0 |  | 0 | NIE
| Wentylator Kanałowy | TD 350/125HS SILENT | Bud. Nr 490 - CARGO | 1 | 1 | NIE WYSTĘPUJĄ | 0 | 0 | NIE | 0 |  | 0 | NIE
| Wentylator Kanałowy | TD 5500/150 SILENT | Bud. Nr 490 - CARGO | 1 | 1 | NIE WYSTĘPUJĄ | 0 | 0 | NIE | 0 |  | 0 | NIE
| Wentylator Kanałowy | SILENT 300 CRZ | Bud. Nr 490 - CARGO | 3 | 1 | NIE WYSTĘPUJĄ | 0 | 0 | NIE | 0 |  | 0 | NIE
| Destryfikator | Juvent DSp-2 | Bud. Nr 490 - CARGO | 10 | 1 | NIE WYSTĘPUJĄ | 0 | 0 | NIE | 0 |  | 0 | NIE
| Klimatyzacja VRF | Jednostka zewnętrzna: FUJITSU AJY090LALBH (dla układu NW2) | Bud. Nr 490 - CARGO | 1 | 1 | NIE WYSTĘPUJĄ | 0 | 0 | TAK | 0 |  | 0 | NIE
| Klimatyzacja VRF | Jednostka zewnętrzna: FUJITSU AJYY072LALBH | Bud. Nr 490 - CARGO | 1 | 1 | NIE WYSTĘPUJĄ | 0 | 0 | TAK | 0 |  | 0 | NIE
|  | Jednostki wenwnętrzne: FUJITSU ASYA007GTAH | Bud. Nr 490 - CARGO (pom. 22, 101) | 3 | 1 | NIE WYSTĘPUJĄ | 0 | 0 | TAK | 0 |  | 0 | NIE
|  | Jednostki wenwnętrzne: FUJITSU ASY009GTAH | Bud. Nr 490 - CARGO (pom. 104-106, 108,14,18) | 6 | 1 | NIE WYSTĘPUJĄ | 0 | 0 | TAK | 0 |  | 0 | NIE
| Klimatyzator K4 | Jednostka zewnętrzna: FUJITSU AOYG30LFT | Bud. Nr 490 - CARGO (dach) | 2 | 1 | NIE WYSTĘPUJĄ | 0 | 0 | TAK | 0 |  | 0 | NIE
|  | Jednostka wewnętrzna: FUJITSU ASYG30LFCA | Bud. Nr 490 - CARGO (pom. 102) | 2 | 1 | NIE WYSTĘPUJĄ | 0 | 0 | TAK | 0 |  | 0 | NIE
| Klimatyzator K5 | Jednostka zewnętrzna: FUJITSU AOYG30LFT | Bud. Nr 490 - CARGO (dach) | 2 | 1 | NIE WYSTĘPUJĄ | 0 | 0 | TAK | 0 |  | 0 | NIE
|  | Jednostka wewnętrzna: FUJITSU ASYG30LFCA | Bud. Nr 490 - CARGO (pom. 9) | 2 | 1 | NIE WYSTĘPUJĄ | 0 | 0 | TAK | 0 |  | 0 | NIE
| Klimatyzator K10 | Jednostka zewnętrzna: FUJITSU AOYG12LMCE | Bud. Nr 490 - CARGO (dach) | 1 | 1 | NIE WYSTĘPUJĄ | 0 | 0 | TAK | 0 |  | 0 | NIE
|  | Jednostka wewnętrzna: FUJITSU ASYG12LMCE | Bud. Nr 490 - CARGO (pom.36) | 1 | 1 | NIE WYSTĘPUJĄ | 0 | 0 | TAK | 0 |  | 0 | NIE
| Klimatyzator K11 | Jednostka zewnętrzna: FUJITSU AOYG12LMCE | Bud. Nr 490 - CARGO (dach) | 1 | 1 | NIE WYSTĘPUJĄ | 0 | 0 | TAK | 0 |  | 0 | NIE
|  | Jednostka wewnętrzna: FUJITSU ASYG12LMCE | Bud. Nr 490 - CARGO (pom.37) | 1 | 1 | NIE WYSTĘPUJĄ | 0 | 0 | TAK | 0 |  | 0 | NIE
| Agregat chłodniczy | CLINT MHA/K 524 (dla układu NW6) | Bud. Nr 490 - CARGO | 2 | 1 | NIE WYSTĘPUJĄ | 0 | 0 | TAK | 0 |  | 0 | NIE
| Agregat chłodniczy z chłodnicą | Technocold BITY2502 | Bud. Nr 490 - CARGO | 4 | 1 | NIE WYSTĘPUJĄ | 0 | 0 | TAK | 0 |  | 0 | NIE
| Kurtyna powietrza | SHCP-211-4-AXI | Bud. Nr 490 - CARGO | 1 | 1 | NIE WYSTĘPUJĄ | 0 | 0 | TAK | 0 |  | 0 | NIE
| Kurtyna powietrza | SHCP-181-4-AXI | Bud. Nr 490 - CARGO | 2 | 1 | NIE WYSTĘPUJĄ | 0 | 0 | TAK | 0 |  | 0 | NIE
| Kurtyna powietrza | THI-300-N4-K | Bud. Nr 490 - CARGO | 24 | 1 | NIE WYSTĘPUJĄ | 0 | 0 | TAK | 0 |  | 0 | NIE
| Nagrzewnica kanałowa | Venture DH-200 | Bud. Nr 490 - CARGO | 3 | 1 | Kanalowy DF | 1 | dwa razy do roku | TAK | 0 |  | 0 | NIE
| Wentylator dachowy przeciwwybuchowy | DAExC-160/1400 II 3G II C T3 0,12 kW | Bud. Nr 491 - MPS 1 | 1 | 1 | NIE WYSTĘPUJĄ | 0 | 0 | NIE | 0 |  | 0 | TAK
| Wentylator dachowy przeciwwybuchowy | DAExC-250/MW/900 II 3G II C T3 0,18 kW | Bud. Nr 491 - MPS 1 | 1 | 1 | NIE WYSTĘPUJĄ | 0 | 0 | NIE | 0 |  | 0 | TAK
| Wentylator dachowy przeciwwybuchowy | DAExC-160/1400 II 3G II C T30 0,12 kW | Bud. Nr 492 - MPS 1 | 1 | 1 | NIE WYSTĘPUJĄ | 0 | 0 | NIE | 0 |  | 0 | TAK
| Wentylator dachowy przeciwwybuchowy | DAExC-250/MW/900 II 3G II C T3 0,18 kW | Bud. Nr 492 - MPS 1 | 1 | 1 | NIE WYSTĘPUJĄ | 0 | 0 | NIE | 0 |  | 0 | TAK
| Wentylator dachowy wywiewny | WVPOV-250 1592 | Bud. Nr 493 - MPS 1 | 1 | 1 | NIE WYSTĘPUJĄ | 0 | 0 | NIE | 0 |  | 0 | TAK
| Wentylator dachowy wywiewny | WVPOV-250 1266 | Bud. Nr 493 - MPS 1 | 1 | 1 | NIE WYSTĘPUJĄ | 0 | 0 | NIE | 0 |  | 0 | TAK
| Wentylator łazienkowy | WBB 175 04I50327 | Bud. Nr 493 - MPS 1 | 1 | 1 | NIE WYSTĘPUJĄ | 0 | 0 | NIE | 0 |  | 0 | TAK
| Klimatyzator split | Jednostka zewnętrzna: LXA IHM18N 2403663350577110150035 | Bud. Nr 493 - MPS 1 | 1 | 1 | NIE WYSTĘPUJĄ | 0 | 0 | TAK | 0 |  | 0 | TAK
|  | Jednostka wewnętrzna: LXA IHM18N 2403663350677090130054 | Bud. Nr 493 - MPS 1 | 1 | 1 | NIE WYSTĘPUJĄ | 0 | 0 | TAK | 0 |  | 0 | TAK
| Klimatyzacja VRV | Jednostka zewnętrzna: LV-MO140-I4M C70510316021805400004 | Bud. Nr 493 - MPS 1 | 1 | 1 | NIE WYSTĘPUJĄ | 0 | 0 | TAK | 0 |  | 0 | TAK
|  | Jednostki wewnętrzne: LV-UC4A28-I4T C70412272101781640017 LV-UC4A22-I4T C704122720617816400016 C704122720617816400022 C704122720617816400027 C704122720617816400030 C704122720617816400037 | Bud. Nr 493 - MPS 1 | 7 | 1 | NIE WYSTĘPUJĄ | 0 | 0 | TAK | 0 |  | 0 | TAK
| Centrala wentylacyjna N1W1 | VBW BS-1(50)P C46129/18 | Bud. Nr 493 - MPS 1 | 1 | 1 | FK 592x490x360-F5 FD 592x490x100-G4 | 1 1 | raz do roku | TAK | 0 |  | 0 | TAK
| Nagrzewnica elektryczna | CV31,5-15-1MQUL 1274151 | Bud. Nr 493 - MPS 1 | 1 | 1 | NIE WYSTĘPUJĄ | 0 | 0 | NIE | 0 |  | 0 | TAK
| Aparat grzewczo-wentylacyjny | VTS VOLCANO VR MINI EC VR MINI -18/09041 VR MINI -18/09042 | Bud. Nr 493 - MPS 1 | 2 | 1 | NIE WYSTĘPUJĄ | 0 | 0 | NIE | 0 |  | 0 | TAK
| Wentylator kanałowy | TD 800/200 03U53856 | Bud. Nr 494 - MPS 1 | 1 | 1 | NIE WYSTĘPUJĄ | 0 | 0 | NIE | 0 |  | 0 | TAK
| Nagrzewnica wodna kanałowa | TG-K3/PT100 172 | Bud. Nr 494 - MPS 1 | 1 | 1 | NIE WYSTĘPUJĄ | 0 | 0 | NIE | 0 |  | 0 | TAK
| Wentylator kanałowy | WVPOV-160 0497 | Bud. Nr 494 - MPS 1 | 1 | 1 | NIE WYSTĘPUJĄ | 0 | 0 | NIE | 0 |  | 0 | TAK
| Wentylator kanałowy | WVPOV-250 1590, 1591, 1593 | Bud. Nr 494 - MPS 1 | 4 | 1 | NIE WYSTĘPUJĄ | 0 | 0 | NIE | 0 |  | 0 | TAK
| Centrala wentylacyjna N1W1 | VBW BD-1 s/n C46130/18 | Bud. Nr 495 - MPS 1 | 1 | 1 | FD 639x592x100-F5 FK 592x592x360-F5 | 1 1 | raz do roku | TAK | 0 |  | 0 | TAK
| Wentylator | WVPV 630 Ex s/n 0568 | Bud. Nr 495 - MPS 1 | 1 | 1 | NIE WYSTĘPUJĄ | 0 | 0 | NIE | 0 |  | 0 | TAK
| Klimatyzator | Jednostka zewnetrzna: LXA IHM09N s/n 2403492590276200130055 | Bud. Nr 495 - MPS 1 | 1 | 1 | NIE WYSTĘPUJĄ | 0 | 0 | TAK | 0 |  | 0 | TAK
|  | Jednostka wewnętrzna: LXA IHM09N s/n 24036603351277120120096 | Bud. Nr 495 - MPS 1 | 1 | 1 | NIE WYSTĘPUJĄ | 0 | 0 | TAK | 0 |  | 0 | TAK
| Wentylator dachowy wywiewny w wykonaniu przeciwwybuchowym Ex | WVPOV 315 PW s/n 0499 | Bud. Nr 500 - MPS 1 | 1 | 1 | NIE WYSTĘPUJĄ | 0 | 0 | NIE | 0 |  | 0 | TAK
| Centala Wentylacyjna | SALDA RIS 1900 HE EKO 3.0 | Bud. Nr 223 - PST+INFR | 1 | 1 | M 569x520x46 F7 692x520x46 | 1 1 | dwa razy do roku | NIE | 0 |  | 0 | TAK
| Klimatyzator split KONTENER | Jednostka zewnętrzna: GREE GWH09AGAXB-K6DNA1B/O | Bud. Nr 223 - PST+INFR (przy budynku) | 4 | 1 | NIE WYSTĘPUJĄ | 0 | 0 | TAK | 0 |  | 0 | NIE
|  | Jednostka wewnętrzna: GREE GWH09AGAXB-K6DNA1B/O | Bud. Nr 223 - PST+INFR | 4 | 1 | NIE WYSTĘPUJĄ | 0 | 0 | TAK | 0 |  | 0 | NIE
| Klimatyzator Split | Jednostka zewnętrzna: SINCLAIR SOH-12 BIK s/n 63249910332 | Bud. 232 Pst+INFR Kotłownia | 1 | 2 | NIE WYSTĘPUJĄ | 0 | 0 | TAK |  |  | 0 | TAK
|  | Jednostka wewnętrzna: SINCLAIR SIH-12 BIK s/n 4U77920000073 | Bud. 232 Pst+INFR Kotłownia | 1 | 2 | NIE WYSTĘPUJĄ | 0 | 0 | TAK |  |  | 0 | TAK
| Centrala wentlacyjna | VTS VS-40-L-PMH | Bud. Nr 240 - PST+INFR | 1 | 1 | 490x490x250 | 4 | dwa razy do roku | NIE | 0 |  | 0 | NIE
| Centrala wentlacyjna | VTS VS-100-R-PMH | Bud. Nr 240 - PST+INFR | 2 | 1 | 490x490x250 428x287x200 | 16 8 | dwa razy do roku | NIE | 0 |  | 0 | NIE
| Centrala wentylacyjna | VTS VS-30-R-PMH | Bud. Nr 240 - PST+INFR | 1 | 1 | 428x428x250 | 4 | dwa razy do roku | NIE | 0 |  | 0 | NIE
| Centrala wentylacyjna | VTS VS-180-R-PMH | Bud. Nr 240 - PST+INFR | 1 | 1 | 490x592x250 | 16 | dwa razy do roku | NIE | 0 |  | 0 | NIE
| Wentylator dachowy | W1 do W5 | Bud. Nr 240 - PST+INFR | 5 | 1 | NIE WYSTĘPUJĄ | 0 | 0 | NIE | 0 |  | 0 | NIE
| Wentylator dachowy | W1 do W3 | Bud. Nr 240 - PST+INFR | 3 | 1 | NIE WYSTĘPUJĄ | 0 | 0 | NIE | 0 |  | 0 | NIE
| Klimatyzator Multi Split | Jednostka zewnętnrzna: SINCLAIR MS-E36AI | Bud. Nr 240 - PST+INFR (dach) | 1 | 1 | NIE WYSTĘPUJĄ | 0 | 0 | TAK | 0 |  | 0 | NIE
|  | Jednostka wewnętrzna: SINCLAIR MSH-12AIC NPT | Bud. Nr 240 - PST+INFR (sala odpraw) | 3 | 1 | NIE WYSTĘPUJĄ | 0 | 0 | TAK | 0 |  | 0 | NIE
| Klimatyzator Split | Jednostki zewnętrzne: SINCLAIR ASH-24AIM PT | Bud. Nr 240 - PST+INFR (dach) | 3 | 1 | NIE WYSTĘPUJĄ | 0 | 0 | TAK | 0 |  | 0 | NIE
|  | Jednostki wewnętrzne: SINCLAIR MSH-24AIM PT | Bud. Nr 240 - PST+INFR (sprężarkowania) | 3 | 1 | NIE WYSTĘPUJĄ | 0 | 0 | TAK | 0 |  | 0 | NIE
| Aparat grzewczo wentylacyjny | VBW | Bud. Nr 240 - PST+INFR | 4 | 1 | NIE WYSTĘPUJĄ | 0 | 0 | NIE | 0 |  | 0 | NIE
| Centrala Wentylacyjna nawiew - wywiew | SYSTEM AIR DV40 A/S Denmark | Bud. Nr 386 - PST+INFR | 1 | 1 | F4 490x745x534 | 6 | raz do roku | NIE | 0 |  | 0 | NIE
| Szynowy wyciąg spalin | NEDERMAN typ 920/1500 | Bud. Nr 386 - PST+INFR | 2 | 1 | NIE WYSTĘPUJĄ | 0 | 0 | NIE | 0 |  | 0 | NIE
| Klimatyzator przenośny | CHIGO model CS51U3A-PB152AEQ | Bud. Nr 447 - PST+INFR | 1 | 1 | NIE WYSTĘPUJĄ | 0 | 0 | TAK | 0 |  | 0 | NIE
| Wentylator dachowy | W1 do W2 | Bud. Nr 447 - PST+INFR | 2 | 1 | NIE WYSTĘPUJĄ | 0 | 0 | NIE | 0 |  | 0 | NIE
| Klimatyzator Split | Jednostka zewnętrzna: GREE GWH12QB-K6DNDND8I/0 s/n 4L44490111334 | Bud. Nr 447 - PST+INFR | 1 | 1 | NIE WYSTĘPUJĄ | 0 | 0 | TAK | 0 |  | 0 | TAK
|  | Jednostka wewnętrzna: GREE GWH12QB-K6DNA5I/I s/n 41166590009971 | Bud. Nr 447 - PST+INFR | 1 | 1 | NIE WYSTĘPUJĄ | 0 | 0 | TAK | 0 |  | 0 | TAK
| Klimatyzator Split | Jednostka zewnętrzna: GREE GWH12QB-K6DNDND8I/0 s/n | Bud. Nr 447 - PST+INFR | 1 | 1 | NIE WYSTĘPUJĄ | 0 | 0 | TAK | 0 |  | 0 | TAK
|  | Jednostka wewnętrzna: GREE GWH12QB-K6DNA5I/I s/n 41166590009535 | Bud. Nr 447 - PST+INFR | 1 | 1 | NIE WYSTĘPUJĄ | 0 | 0 | TAK | 0 |  | 0 | TAK
| Klimatyzator Split | Jednostka zewnętrzna: GREE GWH09QB-K6DNBI/0 s/n 4L44690048371 | Bud. Nr 447 - PST+INFR | 1 | 1 | NIE WYSTĘPUJĄ | 0 | 0 | TAK | 0 |  | 0 | TAK
|  | Jednostka wewnętrzna: GREE GWH09QB-K6DNA5I/I s/n 41166490006564 | Bud. Nr 447 - PST+INFR | 1 | 1 | NIE WYSTĘPUJĄ | 0 | 0 | TAK | 0 |  | 0 | TAK
| Klimatyzator Split | Jednostka zewnętrzna: SINCLAIR Focus Plus ASH 13 BIF2 s/n 63229992866 | Bud. Nr 447 - PST+INFR | 1 | 1 | NIE WYSTĘPUJĄ | 0 | 0 | TAK | 0 |  | 0 | TAK
|  | Jednostka wewnętrzna: SINCLAIR Focus Plus ASH 13 BIF2 s/n 4M94800004624 | Bud. Nr 447 - PST+INFR (pom. 106) | 1 | 1 | NIE WYSTĘPUJĄ | 0 | 0 | TAK | 0 |  | 0 | TAK
| Klimatyzator Split | Jednostka zewnętrzna: SINCLAIR Focus Plus ASH 13 BIF2 s/n 63229992868 | Bud. Nr 447 - PST+INFR | 1 | 1 | NIE WYSTĘPUJĄ | 0 | 0 | TAK | 0 |  | 0 | TAK
|  | Jednostka wewnętrzna: SINCLAIR Focus Plus ASH 13 BIF2 s/n 4M94800001781 | Bud. Nr 447 - PST+INFR (pom. 107) | 1 | 1 | NIE WYSTĘPUJĄ | 0 | 0 | TAK | 0 |  | 0 | TAK
| Klimatyzator Split | Jednostka zewnętrzna: SINCLAIR Focus Plus ASH 13 BIF2 s/n 63229992860 | Bud. Nr 447 - PST+INFR | 1 | 1 | NIE WYSTĘPUJĄ | 0 | 0 | TAK | 0 |  | 0 | TAK
|  | Jednostka wewnętrzna: SINCLAIR Focus Plus ASH 13 BIF2 s/n 4M94800004627 | Bud. Nr 447 - PST+INFR (pom. 112) | 1 | 1 | NIE WYSTĘPUJĄ | 0 | 0 | TAK | 0 |  | 0 | TAK
| Wentylator Dachowy | ROOF JETT GEARJVL.6371.6B20 | Bud. Nr 450 - Strzelnica | 2 | 1 | NIE WYSTĘPUJĄ | 0 | 0 | NIE | 0 |  | 0 | TAK
| Wentylator Dachowy | ROSENBERG DV 190-2E | Bud. Nr 450 - Strzelnica | 2 | 1 | NIE WYSTĘPUJĄ | 0 | 0 | NIE | 0 |  | 0 | NIE
| Instalacja NW01 Centrala wentylacyjna | GEA KLIMA CAIR plus 064.064. AVBV | Bud. Nr 450 - Strzelnica | 1 | 1 | G4 592x592x300 | 2 | dwa razy do roku | NIE | 0 |  | 0 | NIE
| Instalacja NW04 Centrala wentylacyjna | GEA KLIMA CAIR plus 160.160 AVBV | Bud. Nr 450 - Strzelnica | 1 | 1 | 592x592x300 592x287x300 | 12 6 | dwa razy do roku | NIE | 0 |  | 0 | NIE
| Instalacja N06 Centrala wentylacyjna | GEA KLIMA CAIR plus 096.064 AVBV | Bud. Nr 450 - Strzelnica | 4 | 1 | 592x592x500 592x287x500 | 4 4 | dwa razy do roku | NIE | 0 |  | 0 | NIE
| Instalacja NW02 Centrala wentylacyjna | GEA KLIMA AT picco 10.05 IVBV | Bud. Nr 450 - Strzelnica | 1 | 1 | G4 592x287x360 | 2 | dwa razy do roku | NIE | 0 |  | 0 | NIE
| Instalacja NW05 Centrala wentylacyjna | VTS VS-150-R-SS/PH/SF | Bud. Nr 450 - Strzelnica | 2 | 1 | 490x490x300 490x490x600 EU9 | 32 16 | dwa razy do roku | NIE | 0 |  | 0 | NIE
| Instalacja NW03 Centrala wentylacyjna | PRO VENT Mistral P 1100 Pro-Vent | Bud. Nr 450 - Strzelnica | 1 | 1 | mata filtracyjna G4 | 6m2 | dwa razy do roku | NIE | 0 |  | 0 | NIE
| Centrala Wentylacyjna | VTS VS-75-R-PMH | Bud. Nr 451 | 1 | 1 | 428X428X250 428x287x250 | 6 6 | raz do roku | NIE | 0 |  | 0 | NIE
| Centrala Wentylacyjna | VTS VS-55-L-PMH | Bud. Nr 451 | 1 | 1 | 592x592x250 | 4 | raz do roku | NIE | 0 |  | 0 | NIE
| Wentylator dachowy | W1-W10 | Bud. Nr 451 | 10 | 1 | NIE WYSTĘPUJĄ | 0 | 0 | NIE | 0 |  | 0 | NIE
| Aparat Grzewczo Wentylacyjny | VBW | Bud. Nr 451 | 3 | 1 | NIE WYSTĘPUJĄ | 0 | 0 | NIE | 0 |  | 0 | NIE
| Centrala Wentylacyjna | VTS VS-15-R-PH-T | Bud. Nr 452 | 1 | 1 | 710x300x50 | 2 | raz do roku | NIE | 0 |  | 0 | NIE
| Centrala Wentylacyjna | VTS VS-100-R-PMH | Bud. Nr 452 | 1 | 1 | 490x490x250 428x287x250 | 6 6 | raz do roku | NIE | 0 |  | 0 | NIE
| Wentylator dachowy | W1-W10 | Bud. Nr 452 | 3 | 1 | NIE WYSTĘPUJĄ | 0 | 0 | NIE | 0 |  | 0 | NIE
| Aparat Grzewczo Wentylacyjny | VBW | Bud. Nr 452 | 4 | 1 | NIE WYSTĘPUJĄ | 0 | 0 | NIE | 0 |  | 0 | NIE
| Centrala Wentylacyjna | VTS VS-10-R-PH-T | Bud. Nr 454 | 1 | 1 | 572x275x50 | 2 | raz do roku | NIE | 0 |  | 0 | NIE
| Centrala Wentylacyjna | VTS VS-30-R-PMH | Bud. Nr 461 | 1 | 1 | 428x428x250 | 4 | raz do roku | NIE | 0 |  | 0 | NIE
| Wentylator dachowy | W1 do W8 | Bud. Nr 463 | 8 | 1 | NIE WYSTĘPUJĄ | 0 | 0 | NIE | 0 |  | 0 | NIE
| Wentylator dachowy | W1 do W8 | Bud. Nr 464 | 8 | 1 | NIE WYSTĘPUJĄ | 0 | 0 | NIE | 0 |  | 0 | NIE
| Wentylator dachowy | W1 do W8 | Bud. Nr 465 | 8 | 1 | NIE WYSTĘPUJĄ | 0 | 0 | NIE | 0 |  | 0 | NIE
| Centrala Wentylacyjna | VTS VS-120-R-PMH | Bud. Nr 466 | 2 | 1 | 592x287x250 592x592x250 | 12 12 | raz do roku | NIE | 0 |  | 0 | NIE
| Aparat Grzewczo Wentylacyjny | FLOWAIR Leo FB | Bud. Nr 466 | 10 | 1 | NIE WYSTĘPUJĄ | 0 | 0 | NIE | 0 |  | 0 | NIE
| Centrala Wentylacyjna | VTS VS-150-R-PMH | Bud. Nr 467 | 2 | 1 | 490x490x250 | 32 | raz do roku | NIE | 0 |  | 0 | NIE
| Centrala Wentylacyjna | VTS VS-40-L-PMH | Bud. Nr 467 | 2 | 1 | 490x490x250 | 8 | raz do roku | NIE | 0 |  | 0 | NIE
| Wentylator dachowy | W1 do W4 | Bud. Nr 467 | 4 | 1 | NIE WYSTĘPUJĄ | 0 | 0 | NIE | 0 |  | 0 | NIE
| Aparat Grzewczo Wentylacyjny | FLOWAIR Leo FB | Bud. Nr 467 | 10 | 1 | NIE WYSTĘPUJĄ | 0 | 0 | NIE | 0 |  | 0 | NIE
| Centrala Wentylacyjna | VTS VS-120-R-PMH | Bud. Nr 468 | 2 | 1 | 592x287x250 592x592x250 | 12 12 | raz do roku | NIE | 0 |  | 0 | NIE
| Aparat Grzewczo Wentylacyjny | FLOWAIR Leo FB | Bud. Nr 468 | 10 | 1 | NIE WYSTĘPUJĄ | 0 | 0 | NIE | 0 |  | 0 | NIE
| Centrala Wentylacyjna | VTS VS-150-R-PMH | Bud. Nr 469 | 2 | 1 | 490x490x250 | 32 | raz do roku | NIE | 0 |  | 0 | NIE
| Centrala Wentylacyjna | VTS VS-40-L-PMH | Bud. Nr 469 | 2 | 1 | 490x490x250 | 8 | raz do roku | NIE | 0 |  | 0 | NIE
| Wentylator dachowy | W1 do W4 | Bud. Nr 469 | 4 | 1 | NIE WYSTĘPUJĄ | 0 | 0 | NIE | 0 |  | 0 | NIE
| Aparat Grzewczo Wentylacyjny | FLOWAIR Leo FB | Bud. Nr 469 | 10 | 1 | NIE WYSTĘPUJĄ | 0 | 0 | NIE | 0 |  | 0 | NIE
| Centrala Wentylacyjna | VTS VS-120-R-PMH | Bud. Nr 470 | 2 | 1 | 592x287x250 592x592x250 | 12 12 | raz do roku | NIE | 0 |  | 0 | NIE
| Aparat Grzewczo Wentylacyjny | FLOWAIR Leo FB | Bud. Nr 470 | 10 | 1 | NIE WYSTĘPUJĄ | 0 | 0 | NIE | 0 |  | 0 | NIE
| Centrala Wentylacyjna | VTS VS-150-R-PMH | Bud. Nr 471 | 2 | 1 | 490x490x250 | 32 | raz do roku | NIE | 0 |  | 0 | NIE
| Centrala Wentylacyjna | VTS VS-40-L-PMH | Bud. Nr 471 | 2 | 1 | 490x490x250 | 8 | raz do roku | NIE | 0 |  | 0 | NIE
| Wentylator dachowy | W1 do W4 | Bud. Nr 471 | 4 | 1 | NIE WYSTĘPUJĄ | 0 | 0 | NIE | 0 |  | 0 | NIE
| Aparat Grzewczo Wentylacyjny | FLOWAIR Leo FB | Bud. Nr 471 | 10 | 1 | NIE WYSTĘPUJĄ | 0 | 0 | NIE | 0 |  | 0 | NIE
| Klimatyzacja Split | Jednostka zewnętrzna: Jednostka wewnętrzna | KONTENERY Stara ósemka | 74 | 2 | NIE WYSTĘPUJĄ | 0 | 0 | TAK |  |  | 0 | TAK
| Klimatyzacja Split | Jednostka zewnętrzna: Jednostka wewnętrzna | KONTENERY STRAŻ- INFRASTRUKTURA | 10 | 2 | NIE WYSTĘPUJĄ | 0 | 0 | TAK |  |  | 0 | TAK
POZOSTAŁE JEDNOSTKI
| Klimatyzator Split | Jednostka zewnętrzna: Panasonic CU-UE9PKE | Agregat kontenerowy Kompleks 4204 | 1 | 1 | NIE WYSTĘPUJĄ | 0 | 0 | TAK | 0 |  | 0 | NIE
|  | Jednostka wewnętrzna: Panasonic CS-UE9PKE | Agregat kontenerowy Kompleks 4204 | 1 | 1 | NIE WYSTĘPUJĄ | 0 | 0 | TAK | 0 |  | 0 | NIE
| Klimatyzator Split | Jednostka zewnętrzna: Rotenso CU-UE9PKE | Bud. Nr 29 Kompleks 4204 | 1 | 1 | NIE WYSTĘPUJĄ | 0 | 0 | TAK | 0 |  | 0 | NIE
|  | Jednostka wewnętrzna: Rotenso CS-UE9PKE | Bud. Nr 29 Kompleks 4204 | 1 | 1 | NIE WYSTĘPUJĄ | 0 | 0 | TAK | 0 |  | 0 | NIE
| Klimatyzator przenośny | KFR 66 GW Chico | Bud. Nr 2 Kompleks 936 - Witkowo | 1 | 1 | NIE WYSTĘPUJĄ | 0 | 0 | TAK | 0 |  | 0 | NIE
| Klimatyzator przenośny | EXO12HN1W1 | Bud. WKU Kalisz pom. 207, 204 | 2 | 1 | NIE WYSTĘPUJĄ | 0 | 0 | TAK | 0 |  | 0 | NIE
| Klimatyzator przenośny | WARMTEC KP 35W | Bud. WKU Kalisz pom. 5, 6, 10 | 3 | 1 | NIE WYSTĘPUJĄ | 0 | 0 | TAK | 0 |  | 0 | NIE
| Klimatyzator przenośny | ROTENSO GIRU G35W | Bud. WKU Kalisz pom. 104, 205, 208 | 3 | 1 | NIE WYSTĘPUJĄ | 0 | 0 | TAK | 0 |  | 0 | NIE
| Klimatyzator | TOSHIBA RAS-13 BKU E/BAV-E | 16 brl Jarocin | 1 | 1 | NIE WYSTĘPUJĄ | 0 | 0 | TAK | 0 |  | 0 | TAK
| Klimatyzator | LG 410KAVH05Q87 | 16 brl Jarocin | 1 | 1 | NIE WYSTĘPUJĄ | 0 | 0 | TAK | 0 |  | 0 | NIE
| Klimatyzator przypodłogowy | Jednostka zewnetrzna: MIDEA KUMEE- 24N8-CI/X4-24N8DO-O s/n 341E49068081A130850009 | 16 brl Jarocin | 1 | 1 | NIE WYSTĘPUJĄ | 0 | 0 | TAK | 0 |  | 0 | NIE
|  | Jednostka wewnętrzna: MIDEA KUMEE- 24N8-CI/X4-24N8DO-O s/n 341E49068081A130850009 | 16 brl Jarocin | 1 | 1 | NIE WYSTĘPUJĄ | 0 | 0 | TAK | 0 |  | 0 | NIE
| Klimatyzator przypodłogowy | Jednostka zewnętrzna: MIDEA KUMEE- 24N8-CI/X4-24N8DO-O s/n 341D735000217160160003 | 16 brl Jarocin | 1 | 1 | NIE WYSTĘPUJĄ | 0 | 0 | TAK | 0 |  | 0 | NIE
|  | Jednostka wewnętrzna: MIDEA KUMEE- 24N8-CI/X4-24N8DO-O s/n 341D735000217160160003 | 16 brl Jarocin | 1 | 1 | NIE WYSTĘPUJĄ | 0 | 0 | TAK | 0 |  | 0 | NIE
| Klimatyzator Split | Jednostka zewnętrzna: GREE GWH12AGBXB s/n 63249915650 | 16 brl Jarocin Bud. 2/Dowódca batalionu | 1 | 1 | NIE WYSTĘPUJĄ | 0 | 0 | TAK | 0 |  | 0 | TAK Kwiecień/2026
|  | Jednostka wewnętrzna: GREE GWH12AGBXB-K6DNA4A/I s/n 63249915649 | 16 brl Jarocin Bud. 2/Dowódca batalionu | 1 | 1 | NIE WYSTĘPUJĄ | 0 | 0 | TAK | 0 |  | 0 | TAK Kwiecień/2026
| Klimatyzator przenośny | EXO12HN1W1 | 16 brl Jarocin | 4 | 1 | NIE WYSTĘPUJĄ |  | 0 | TAK | 0 |  | 0 | NIE
| Rekuperator | VENTUS VUT 1000 PE EC R | 16 brl Jarocin | 1 | 1 | G4 647x274x27 G4 647x274x40 | 1 1 | dwa razy do roku | TAK | 0 |  | 0 | NIE
| Rekuperator | ZEFIR | 16 brl Jarocin | 1 | 1 | 380x280x47 | 1 | dwa razy do roku | TAK | 0 |  | 0 | TAK
| Klimatyzator przenośny | RAVANSON SL80C | 16 brl Jarocin | 1 | 1 | NIE WYSTĘPUJĄ | 0 | 0 | TAK | 0 |  | 0 | NIE
| Klimatzyator ścienny | CHIGO KFR-70GW/X1c (S94A) | 312 krt Ruchocinek 8-11/4577 | 1 | 1 | NIE WYSTĘPUJĄ | 0 | 0 | TAK | 0 |  | 0 | NIE
| Klimatyzator okienny | IDI MWD09-1DCEH | 312 krt Ruchocinek 8-11/4577 | 30 | 1 | NIE WYSTĘPUJĄ | 0 | 0 | TAK | 0 |  | 0 | NIE
| Klimatyzator okienny | FEDDERS | 312 krt Ruchocinek 8-11/4577 | 1 | 1 | NIE WYSTĘPUJĄ | 0 | 0 | TAK | 0 |  | 0 | NIE
| Centrala wentylacyjna | Clima Gold Opitma NW-2-P/WO/RE-CHf/He-T1/T1-We-2000/980 s/n C700021 | 312 krt Ruchocinek Bud. Nr.1/4577 | 1 | 1 |  |  | dwa razy do roku | TAK | 0 |  | 0 | TAK
| Centrala wentylacyjna | Clima Gold Opal Compact PP2-P/R-He s/n J1856/21 | 312 krt Ruchocinek Bud. Nr.1/4577 | 1 | 1 |  |  | dwa razy do roku | TAK | 0 |  | 0 | TAK
| Filtrowentylacja | Wentylator promieniowy blok filtrowentylacyjny WPO-12,5 RD 0 s/n 2123 | 312 krt Ruchocinek Bud. Nr.1/4577 pom. 14 | 1 | 1 |  |  |  |  | 0 |  | 0 | TAK
|  | Urządzenie filtrowentylacyjne UFP-3001C z fltropochłaniaczem FP-300P sn. 001 | 312 krt Ruchocinek Bud. Nr.1/4577 pom. 14 | 1 | 1 |  |  |  |  | 0 |  | 0 | TAK
| Klimatyzator VRF | Jednostka zewnętrzna: LG ARUN100LLS0 s/N 36589-10301C53C106UH płn. Ściana elewacji | 312 krt Ruchocinek Bud. Nr.1/4577 płn. Ściana elewacji | 1 | 1 | NIE WYSTĘPUJĄ | 0 | 0 | TAK | 0 |  | 0 | TAK
|  | Chłodnica dla centrali CN1W1 | 312 krt Ruchocinek Bud. Nr.1/4577 | 1 | 1 | NIE WYSTĘPUJĄ | 0 | 0 | TAK | 0 |  | 0 | TAK
| Klimatyzator VRF | Jednostka zewnętrzna: LG ARUM100LTE5 sn. 94894-10304Y27-C10BXN | 312 krt Ruchocinek Bud. Nr.1/4577 płn. Ściana elewacji | 1 | 1 | NIE WYSTĘPUJĄ | 0 | 0 | TAK | 0 |  | 0 | TAK
| 1 | Jednostki wewnętrzne: LG ARNU05GSJC4 s/n 280021021W641 | 312 krt Ruchocinek Bud. Nr.1/4577 pom. 10.1 | 1 | 1 | NIE WYSTĘPUJĄ | 0 | 0 | TAK | 0 |  | 0 | TAK
| 2 | Jednostki wewnętrzne: LG ARNU05GSJC4 s/n 280021021W627 | 312 krt Ruchocinek Bud. Nr.1/4577 pom. 8 | 1 | 1 | NIE WYSTĘPUJĄ | 0 | 0 | TAK | 0 |  | 0 | TAK
| 3 | Jednostki wewnętrzne: LG ARNU05GSJC4 s/n 280021021W639 | 312 krt Ruchocinek Bud. Nr.1/4577 pom. 8.1 | 1 | 1 | NIE WYSTĘPUJĄ | 0 | 0 | TAK | 0 |  | 0 | TAK
| 4 | Jednostki wewnętrzne: LG ARNU05GSJC4 s/n 280021021W634 | 312 krt Ruchocinek Bud. Nr.1/4577 pom. 10.2 | 1 | 1 | NIE WYSTĘPUJĄ | 0 | 0 | TAK | 0 |  | 0 | TAK
| 5 | Jednostki wewnętrzne: LG ARNU05GSJC4 s/n 280021021W626 | 312 krt Ruchocinek Bud. Nr.1/4577 pom. 10.3 | 1 | 1 | NIE WYSTĘPUJĄ | 0 | 0 | TAK | 0 |  | 0 | TAK
| 6 | Jednostki wewnętrzne: LG ARNU05GSJC4 s/n 280021021W673 | 312 krt Ruchocinek Bud. Nr.1/4577 pom. 11.3 | 1 | 1 | NIE WYSTĘPUJĄ | 0 | 0 | TAK | 0 |  | 0 | TAK
| 7 | Jednostki wewnętrzne: LG ARNU05GSJC4 s/n 280021021W640 | 312 krt Ruchocinek Bud. Nr.1/4577 pom. 11.2 | 1 | 1 | NIE WYSTĘPUJĄ | 0 | 0 | TAK | 0 |  | 0 | TAK
| 8 | Jednostki wewnętrzne: LG ARNU05GSJC4 s/n 280021021W629 | 312 krt Ruchocinek Bud. Nr.1/4577 pom. 12.3 | 1 | 1 | NIE WYSTĘPUJĄ | 0 | 0 | TAK | 0 |  | 0 | TAK
| 9 | Jednostki wewnętrzne: LG ARNU05GSJC4 s/n 280021021W628 | 312 krt Ruchocinek Bud. Nr.1/4577 pom. 16.3 | 1 | 1 | NIE WYSTĘPUJĄ | 0 | 0 | TAK | 0 |  | 0 | TAK
| 10 | Jednostki wewnętrzne: LG ARNU05GSJC4 s/n 280021021W632 | 312 krt Ruchocinek Bud. Nr.1/4577 pom. 12.2 | 1 | 1 | NIE WYSTĘPUJĄ | 0 | 0 | TAK | 0 |  | 0 | TAK
| 11 | Jednostki wewnętrzne: LG ARNU05GSJC4 s/n 280021021W637 | 312 krt Ruchocinek Bud. Nr.1/4577 pom. 12.1 | 1 | 1 | NIE WYSTĘPUJĄ | 0 | 0 | TAK | 0 |  | 0 | TAK
| 12 | Jednostki wewnętrzne: LG ARNU05GSJC4 s/n 280021021W633 | 312 krt Ruchocinek Bud. Nr.1/4577 pom. 16.2 | 1 | 1 | NIE WYSTĘPUJĄ | 0 | 0 | TAK | 0 |  | 0 | TAK
| 13 | Jednostki wewnętrzne: LG ARNU05GSJC4 s/n 280021021W674 | 312 krt Ruchocinek Bud. Nr.1/4577 pom. 15.3 | 1 | 1 | NIE WYSTĘPUJĄ | 0 | 0 | TAK | 0 |  | 0 | TAK
| 14 | Jednostki wewnętrzne: LG ARNU05GSJC4 s/n 280021021W630 | 312 krt Ruchocinek Bud. Nr.1/4577 pom. 15.1 | 1 | 1 | NIE WYSTĘPUJĄ | 0 | 0 | TAK | 0 |  | 0 | TAK
| 15 | Jednostki wewnętrzne: LG ARNU05GSJC4 s/n 280021021W635 | 312 krt Ruchocinek Bud. Nr.1/4577 pom. 2 | 1 | 1 | NIE WYSTĘPUJĄ | 0 | 0 | TAK | 0 |  | 0 | TAK
| 16 | Jednostki wewnętrzne: LG ARNU05GSJC4 s/n 280160120GZ32 | 312 krt Ruchocinek Bud. Nr.1/4577 pom. 5 | 1 | 1 | NIE WYSTĘPUJĄ | 0 | 0 | TAK | 0 |  | 0 | TAK
| 17 | Jednostki wewnętrzne: LG ARNU05GSJC4 s/n 280160120GZ35 | 312 krt Ruchocinek Bud. Nr.1/4577 pom. 5 | 1 | 1 | NIE WYSTĘPUJĄ | 0 | 0 | TAK | 0 |  | 0 | TAK
| Klimatyzacja Split | Jednostka zewnętrzna: LG | 312 krt Ruchocinek Bud. Nr.1/4577 | 1 | 1 | NIE WYSTĘPUJĄ | 0 | 0 | TAK | 0 |  | 0 | TAK
|  | Jednostka wewnętrzna: LG | 312 krt Ruchocinek Bud. Nr.1/4577 | 1 | 1 | NIE WYSTĘPUJĄ | 0 | 0 | TAK | 0 |  | 0 | TAK
| Klimatyzacja Split | Jednostka zewnętrzna: LG | 312 krt Ruchocinek Bud. Nr.1/4577 | 1 | 1 | NIE WYSTĘPUJĄ | 0 | 0 | TAK | 0 |  | 0 | TAK
|  | Jednostka wewnętrzna: LG | 312 krt Ruchocinek Bud. Nr.1/4577 | 1 | 1 | NIE WYSTĘPUJĄ | 0 | 0 | TAK | 0 |  | 0 | TAK
| Klimatyzator przenośny | ZIBRO P 125 | WKU Konin | 3 | 1 | NIE WYSTĘPUJĄ | 0 | 0 | TAK | 0 |  | 0 | NIE
|  | CHIGO 3.5 KW | WKU Konin | 2 | 1 | NIE WYSTĘPUJĄ | 0 | 0 | TAK | 0 |  | 0 | NIE
| Klimatyzacja Multi KL 1 | Jednostka zewętrzna: MIDEA M4O-36FN8-QH | TUREK | 1 | 2 | NIE WYSTĘPUJĄ | 0 | 0 | TAK |  |  | 0 | TAK
|  | Jednostka wewnętrzna: MIDEA QNFMO KASETOWY | TUREK pom. Sala wykładowa parter | 3 | 2 | NIE WYSTĘPUJĄ | 0 | 0 | TAK |  |  | 0 | TAK
|  | Jednostka wewnętrzna: MIDEA AGBP ŚCIENNY | TUREK pom. Służby parter | 1 | 2 | NIE WYSTĘPUJĄ | 0 | 0 | TAK |  |  | 0 | TAK
| Klimatyzacja Multi KL 2 | Jednostka zewnętrzna: MIDEA M4O-27FN8-QH | TUREK | 1 | 2 | NIE WYSTĘPUJĄ | 0 | 0 | TAK |  |  | 0 | TAK
|  | Jednostka wewnętrzna: MIDEA AGBP ŚCIENNY | TUREK pom. Sala odpraw I piętro | 3 | 2 | NIE WYSTĘPUJĄ | 0 | 0 | TAK |  |  | 0 | TAK
| Klimatyzacja Split KL 4 | Jednostka zewnętrzna: MIDEA X1BP-12N8D0 | TUREK | 1 | 2 | NIE WYSTĘPUJĄ | 0 | 0 | TAK |  |  | 0 | TAK
|  | Jednostka wewnętrzna: MIDEA AGBP ŚCIENNY | TUREK pom. Serwerowni | 1 | 2 | NIE WYSTĘPUJĄ | 0 | 0 | TAK |  |  | 0 | TAK
| Klimatyzacja Split KL 4A | Jednostka zewnętrzna: MIDEA X1BP-12N8D0 | TUREK | 1 | 2 | NIE WYSTĘPUJĄ | 0 | 0 | TAK |  |  | 0 | TAK
|  | Jednostka wewnętrzna: MIDEA AGBP ŚCIENNY | TUREK pom. Serwerowni | 1 | 2 | NIE WYSTĘPUJĄ | 0 | 0 | TAK |  |  | 0 | TAK
| Centrala wentylacyjna układu NW1 | Clima Gold N-W Z ODZYSKIEM CIEPŁA OPAL COMPACT WO 6-P/R-Hw | TUREK pom. Jadalni 0.05 | 1 | 2 | Kasetowy M5 100x935x460 | 2 | 2 | NIE |  |  | 0 | TAK
| Centrala wentylacyjna układu NW2 | KLIMOR Z ODZYSKIEM CIEPŁA BLAST 360E | TUREK pom. Suszarni 1.24 I piętro | 1 | 2 | ePM 50% 160x500x25 | 2 | 2 | NIE |  |  | 0 | TAK
| Centrala wentylacyjna układu NW3 | KLIMOR Z ODZYSKIEM CIEPŁA BLAST 360E | TUREK pom. Szatnia 1.23 I piętro | 1 | 2 | ePM 50% 160x500x25 | 2 | 2 | NIE |  |  | 0 | TAK
| Centrala wentylacyjna układu NW4 | KLIMOR Z ODZYSKIEM CIEPŁA BLAST 630E | TUREK pom. Szatnia 2.41 II piętro | 1 | 2 | ePM 50% 160x500x25 | 2 | 2 | NIE |  |  | 0 | TAK
| Centrala wentylacyjna układu NW | Clima Gold N-W Z ODZYSKIEM CIEPŁA OPAL COMPACT WO 6-P/R-Hw | TUREK | 1 | 2 | Kasetowy M5 100x935x460 | 2 | 2 | NIE |  |  | 0 | TAK
| Centrala wentylacyjna układu NW | Clima Gold N-W Z ODZYSKIEM CIEPŁA OPAL COMPACT WO 6-P/R-Hw | TUREK | 1 | 2 | Kasetowy M5 100x935x460 | 2 | 2 | NIE |  |  | 0 | TAK
| Centrala wentylacyjna układu NW | Clima Gold N-W Z ODZYSKIEM CIEPŁA OPAL COMPACT WO 6-P/R-Hw | TUREK | 1 | 2 | Kasetowy M5 100x935x460 | 2 | 2 | NIE |  |  | 0 | TAK
| Centrala wentylacyjna układu NW | Clima Gold N-W Z ODZYSKIEM CIEPŁA OPAL COMPACT WO 6-P/R-Hw | TUREK | 1 | 2 | Kasetowy M5 100x935x460 | 2 | 2 | NIE |  |  | 0 | TAK
| Centrala wentylacyjna układu NW | Clima Gold N-W Z ODZYSKIEM CIEPŁA OPAL COMPACT WO 6-P/R-Hw | TUREK | 1 | 2 | Kasetowy M5 100x935x460 | 2 | 2 | NIE |  |  | 0 | TAK
| Centrala wentylacyjna układu NW1 | Clima Gold N-W Z ODZYSKIEM CIEPŁA OPAL COMPACT WO 6-P/R-Hw | TUREK | 1 | 2 | Kasetowy M5 100x935x460 | 2 | 2 | NIE |  |  | 0 | TAK