## dane do przetargu
Załącznik nr 3 do SWZ– Tabelaryczne zestawienie EZP/281/2024
Osprzęt elektrotechniczny
Lp. | Nr indeksu | Nazwa towaru | J.m. | Szacunkowa ilość | Cena jedn. netto | Wartość netto | % VAT | Wartość brutto | Producent | Kraj pochodzenia
1 | 175981 | AKUMULATOR DO LAMP OŚWIETLENIA AWARYJNEGO, POJEMNOŚĆ 1500 MAH, NAPIĘCIE 3,6 V, WYMIARY DŁ. 162 SZER. 25, KOD NI-CD | szt | 2
2 | 169941 | AKUMULATOR PAKIET AWEX Ni-Cd 3,6V 4,0Ah (pakiet) | szt | 1
3 | 13475 | AKUMULATOR SB 7,2AH - 12v | szt | 1
4 | 174713 | AKUMULATOR ŻELOWY 12V, 40 AH, NAPIĘCIE ŁADOWANIA BUFOROWE 13,6-13,8V, CYKLICZNIE 15,5-14,9V, PRĄD ŁADOWANIA 4A, REZYSTANCJA WEWNĘTRZNA 9,5 OHMA, TEMP PRACY -15-50 C | szt | 1
5 | 166640 | AKUMULATOR ŻELOWY 12V; 0,8AH | szt | 2
6 | 14205 | AKUMULATOREK 12v, 7AH | szt | 5
7 | 13476 | AKUMULATOREK NI-CD 14,4v, 940MAH DO WRĘTAREK | szt | 2
8 | 12242 | AUTOMAT ZMIERZCHOWY AZH-106 IP-65 | szt | 10
9 | 160646 | AUTOMAT ZMIERZCHOWY F&F AZ-112 PLUS | szt | 5
10 | 181598 | AUTOMATYCZNE URZĄDZENIE PRZEŁĄCZAJĄCE (SZR) ATyS p M 40A (9364 4004) | szt | 1
11 | 181599 | AUTOMATYCZNE URZĄDZENIE PRZEŁĄCZAJĄCE (SZR) ATyS p M 63A (9364 4006) | szt | 10
12 | 181600 | AUTOMATYCZNE URZĄDZENIE PRZEŁĄCZAJĄCE (SZR) ATyS p M 80A (9364 4008) | szt | 1
13 | 162998 | BEDNARKA OCYNKOWANA O WYMIARACH: 30X4 MM | kg | 500
14 | 14387 | BEZPIECZNIK APARATOWY 0,1 A (20mm) | szt | 10
15 | 14388 | BEZPIECZNIK APARATOWY 0,2 A (20mm) | szt | 10
16 | 12179 | BEZPIECZNIK APARATOWY 0,315A (20mm) | szt | 10
17 | 14389 | BEZPIECZNIK APARATOWY 0,5 A (20mm) | szt | 10
18 | 166489 | BEZPIECZNIK APARATOWY 0,8 A (20mm) | szt | 30
19 | 12184 | BEZPIECZNIK APARATOWY 1.5A (20mm) | szt | 10
20 | 12182 | BEZPIECZNIK APARATOWY 10A (20mm) | szt | 10
21 | 14390 | BEZPIECZNIK APARATOWY 1A (20mm) | szt | 20
22 | 12183 | BEZPIECZNIK APARATOWY 2.5A (20mm) | szt | 20
23 | 14391 | BEZPIECZNIK APARATOWY 2A (20mm) | szt | 20
24 | 14392 | BEZPIECZNIK APARATOWY 3,15 A (20mm) | szt | 30
25 | 12180 | BEZPIECZNIK APARATOWY 4A (20mm) | szt | 30
26 | 16761 | BEZPIECZNIK APARATOWY 5A (20mm) | szt | 30
27 | 12181 | BEZPIECZNIK APARATOWY 6,3A (20mm) | szt | 30
28 | 180656 | BEZPIECZNIK LITTLEFUSE 0314 015.VXP 15A, 250 VAC, WYM. 6,3 X 32 MM. SONEL, NR KAT. WAP0ZB15PAT | szt | 10
29 | 12187 | BEZPIECZNIK MOCY NV100U NH 00 35A | szt | 10
30 | 12222 | BEZPIECZNIK MOCY WT 1/F 100A GL/gG | szt | 1
31 | 12223 | BEZPIECZNIK MOCY WT 1/F 125A GL/gG | szt | 1
32 | 12198 | BEZPIECZNIK MOCY WT 1/F 160A GL/gG | szt | 6
33 | 12201 | BEZPIECZNIK MOCY WT 1/F 25A GL/gG | szt | 1
34 | 12202 | BEZPIECZNIK MOCY WT 1/F 32A GL/gG | szt | 1
35 | 12203 | BEZPIECZNIK MOCY WT 1/F 40A GL/gG | szt | 6
36 | 12204 | BEZPIECZNIK MOCY WT 1/F 50A GL/gG | szt | 1
37 | 12205 | BEZPIECZNIK MOCY WT 1/F 63A GL/gG | szt | 6
38 | 12224 | BEZPIECZNIK MOCY WT 1/F 80A GL/gG | szt | 6
39 | 12189 | BEZPIECZNIK MOCY WT-00 125A GL/gG | szt | 3
40 | 12190 | BEZPIECZNIK MOCY WT-00 16A GL/gG | szt | 6
41 | 12191 | BEZPIECZNIK MOCY WT-00 20A GL/gG | szt | 9
42 | 12192 | BEZPIECZNIK MOCY WT-00 25A GL/gG | szt | 9
43 | 12193 | BEZPIECZNIK MOCY WT-00 32A GL/gG | szt | 9
44 | 12194 | BEZPIECZNIK MOCY WT-00 40A GL/gG | szt | 6
45 | 12195 | BEZPIECZNIK MOCY WT-00 50A GL/gG | szt | 3
46 | 12196 | BEZPIECZNIK MOCY WT-00 63A GL/gG | szt | 9
47 | 12197 | BEZPIECZNIK MOCY WT-00 80A GL/gG | szt | 3
48 | 181677 | BEZPIECZNIK TOPIKOWY SZKLANY 0,63A 630MA | szt | 20
49 | 179374 | CZUJNIK RUCHU I OBECNOŚCI PIR SUFITOWY 360° 2000W IP65 | szt | 3
50 | 12291 | CZUJNIK ZANIKU FAZY CZF-310NA SZYNĘ | szt | 10
51 | 176330 | DIODA LED, MOCOWANA NA ŁĄCZNIKU M22-A EATON, 230 V AC/DC, M22-LED230-W | szt. | 10
52 | 169487 | DLP KANAŁ 50 X 105 BIAŁY BEZ POKRYWY NR: 010422 | szt | 40
53 | 174506 | DLP KANAŁ 65X220 BIAŁY BEZ POKRYWY NR: 010459 | szt | 10
54 | 169494 | DLP KĄT PŁASKI 50 X 105 NR: 010785 | szt | 10
55 | 169492 | DLP KĄT WEWNĘTRZNY DO WYSOKOŚCI 50, 85/95 NR:010602 | szt | 10
56 | 174645 | DLP KĄT WEWNĘTRZNY REGULOWANY (NR 010614) | szt | 10
57 | 174508 | DLP KĄT ZEWNĘTRZNY 60-120 NR: 010636 | szt | 10
58 | 169493 | DLP KĄT ZEWNĘTRZNY DO WYSOKOŚCI 50 NR: 010622 | szt | 10
59 | 174504 | DLP ŁĄCZNIK ZWIĘKSZAJĄCY POJEMNOŚĆ KANAŁU ŚRODKOWY NR 010687 ORAZ DLP ELEMENT ZWIĘKSZAJĄCY POJEMNOŚĆ KANAŁU BOCZNY NR 010688 | szt | 10
60 | 169489 | DLP OSŁONA POŁĄCZENIA PODSTAWY KANAŁU NR: 010692 | szt | 10
61 | 169490 | DLP OSŁONA POŁĄCZENIA POKRYWY 85 NR: 010802 | szt | 10
62 | 174507 | DLP OSŁONA POŁĄCZENIOWA POKRYWY DO KANAŁU 220 (NR: 010804+010801) | szt | 10
63 | 169488 | DLP POKRYWA ELASTYCZNA SZEROKOŚĆ 85 NR: 010522 | szt | 40
64 | 174644 | DLP POKRYWA KANAŁU 220 (NR 010524+010521) | szt | 10
65 | 174509 | DLP ROZGAŁĘZIENIE PŁASKIE DO LISTWY O SZEROKOŚCI 105MM NR: 010738 | szt | 10
66 | 169495 | DLP ROZGAŁĘZIENIE PŁASKIE DO LISTWY WYSOKOŚCI 35,50 SZEROKOŚCI 105 NR: 010736 | szt | 10
67 | 169498 | DLP UCHWYT ZATRZASKIWANY 2M POKRYWA BIAŁA 85MM NR: 010992 | szt | 10
68 | 169491 | DLP ZAŚLEPKA 105 X 50 NR: 010702 | szt | 10
69 | 169496 | DLP ZAŚLEPKA OTWORU W ŚCIANIE NR: 010698 | szt | 10
70 | 162893 | DŁAWICA DE -13,5 MM | szt | 1200
71 | 16988 | DŁAWICA DE-11 | szt | 1300
72 | 10739 | DŁAWICA DE-16 | szt | 1000
73 | 10740 | DŁAWICA DE-21 | szt | 100
74 | 10741 | DŁAWICA DE-29 | szt | 100
75 | 10742 | DŁAWICA DE-36 | szt | 10
76 | 174723 | DŁAWICA GUMOWA IP67 TPGE - PG 11 KOLOR SZARY | szt | 1200
77 | 174705 | DŁAWICA IZOLACYJNA METRYCZNA MG 12X1,5 (DLA KABLA 3-6,5MM) | szt | 10
78 | 174706 | DŁAWICA IZOLACYJNA METRYCZNA MG 16X1,5 (DLA KABLA 5-10MM) | szt | 10
79 | 174707 | DŁAWICA IZOLACYJNA METRYCZNA MG 20X1,5 (DLA KABLA 10-14MM) | szt | 10
80 | 174708 | DŁAWICA IZOLACYJNA METRYCZNA MG 25X1,5 (DLA KABLA 13-18MM) | szt | 10
81 | 174709 | DŁAWICA IZOLACYJNA METRYCZNA MG 32X1,5 (DLA KABLA 18-25MM) | szt | 10
82 | 174710 | DŁAWICA IZOLACYJNA METRYCZNA MG 40X1,5 (DLA KABLA 22-32MM) | szt | 10
83 | 166175 | DŁAWICA IZOLACYJNA METRYCZNA MG 50X1,5 (DLA KABLA 30-38MM) | szt | 10
84 | 173981 | DŁAWICA KABLOWA BDE 11, MATERIAŁ WYKONANIA GUMA SBR+NR, KLASA SZCZELNOŚCI IP30, OPAKOWANIE 100 SZT, KOLOR: BIAŁY, CZARNY. | opak | 10
85 | 179756 | DŁAWICA KABLOWA SZARA DO RUR KARBOWANYCH PG11 ECGX12-11 | szt | 1000
86 | 179758 | DŁAWICA KABLOWA SZARA DO RUR KARBOWANYCH PG13,5 ECGX14-13 | szt | 2500
87 | 179755 | DŁAWICA KABLOWA SZARA DO RUR KARBOWANYCH PG21 ECGX20-21 | szt | 1500
88 | 179757 | DŁAWICA KABLOWA SZARA DO RUR KARBOWANYCH PG9 ECGX10-9 | szt | 500
89 | 162904 | DŁAWICA PG 36 | szt | 10
90 | 10738 | DŁAWICA PG-13.5 | szt | 200
91 | 165645 | DŁAWICA PG-16 | szt | 350
92 | 165646 | DŁAWICA PG-21 | szt | 50
93 | 180167 | EATON GŁÓWKA LAMPKI SYGNALIZACYJNEJ 22MM CERWONA M22-L-R | szt | 50
94 | 180169 | EATON OPRAWKA Z LED CZERWONA 12-30V AC/DC M22-LED-R | szt | 50
95 | 165739 | FOLIA KABLOWA DO OZNACZANIA KABLI: GR. 0,2 MM, SZER. 15 CM, NIEBIESKA | m | 200
96 | 165740 | FOLIA KABLOWA DO OZNACZANIA KABLI: GR. 0,2 MM, SZER. 30 CM, CZERWONA | m | 200
97 | 12960 | GALMAR GROT 5/8 | szt | 10
98 | 12961 | GALMAR UCHWYT KRZYŻ. 5/8 SKOŚNY WYKONANY ZE STALI NIERDZEWNEJ | szt | 50
99 | 12958 | GALMAR UZIOM 5/8 1,5M WYKONANY ZE STALI POMIEDZIOWANEJ O GRUBOŚCI POWŁOKI 0,250 MM | szt | 30
100 | 12959 | GALMAR ZŁĄCZKA 5/8 WYKONANA Z MOSIĄDZU | szt | 20
101 | 163693 | GŁOWICA 5/8" DO UZIOMU (PODBIJAK) WYKONANA ZE STALI | szt | 5
102 | 12427 | GŁÓWKA BEZP. DO1 | szt | 5
103 | 12428 | GŁÓWKA BEZP. DO2 | szt | 5
104 | 171675 | GNIAZDO 2P+Z Z PRZESŁONĄ BIAŁY VALENA LIFE | szt | 10
105 | 179415 | GNIAZDO 2X2P+Z AQUANT IP65, Typ: GNT 2x2P+Z H, Index: 1242-65 | szt | 10
106 | 174319 | GNIAZDO 3P NA PRZEWÓD IP68 THB.387.B3A xDRY NARVA | szt | 10
107 | 13851 | GNIAZDO BEZPIECZNIKOWE DO1 (1P) | szt | 10
108 | 176276 | GNIAZDO DO PRZEKAŹNIKÓW R4N, GZ4, MONTOWANE NA SZYNE TH 35, ZE ZŁĄCZAMI ŚRUBOWYMI | szt. | 200
109 | 161694 | GNIAZDO GU-10 230V | szt | 10
110 | 15053 | GNIAZDO GUMOWE 3 GNIAZDKOWE, 230 V, 16 A, IP44, MONTAŻ DO PODŁOŻA LUB PRZENOŚNE | szt | 20
111 | 17215 | GNIAZDO GUMOWE PRZENOŚNE 16A 2P+Z IP44 | szt | 20
112 | 12352 | GNIAZDO HERMET. PODW. NT 230C +0 | szt | 100
113 | 12353 | GNIAZDO HERMET. POJED. NT-130H+0 | szt | 30
114 | 12354 | GNIAZDO IZOL 16A 3P+N+Z | szt | 10
115 | 12355 | GNIAZDO IZOL 32A 3P+N+Z | szt | 20
116 | 16068 | GNIAZDO IZOL. PRZENOŚNE 16/400 5B | szt | 10
117 | 12357 | GNIAZDO IZOL.16A 3P+Z | szt | 10
118 | 12358 | GNIAZDO IZOL.32A 3P+Z | szt | 10
119 | 169897 | GNIAZDO KOMPUTEROWE PODWÓJNE RJ45 D62.01/11 SIMON | szt | 10
120 | 172260 | GNIAZDO MOSAIC DLP 2P+Z NR:0771 11 (BIAŁE) | szt | 20
121 | 172261 | GNIAZDO MOSAIC DLP 2P+Z NR:0771 14 (CZERWONE) | szt | 20
122 | 167730 | GNIAZDO MOSAIC DLP 2X2P+Z 0771 52 (CZERWONE) | szt | 40
123 | 165080 | GNIAZDO MOSAIC DLP 2X2P+Z NR:077302 (BIAŁE) | szt | 40
124 | 167725 | GNIAZDO MOSAIC RJ 45 kat.6 0765 61 | szt | 40
125 | 12362 | GNIAZDO NA SZYNĘ 230V +0 | szt | 50
126 | 13892 | GNIAZDO PRZEKAŹNIKÓW RELPOL R2M NA SZYNĘ | szt | 20
127 | 171933 | GNIAZDO PRZENOŚNE 16A 3P 230V IP-44 (NIEBIESKIE) | szt | 5
128 | 161155 | GNIAZDO PRZENOŚNE PCE 32A 400V 3P+Z+N IP44 | szt | 10
129 | 16753 | GNIAZDO PRZENOŚNE PCE 63A 400V 3P+Z+N IP67 | szt | 2
130 | 12369 | GNIAZDO PRZENOŚNE S-131 | szt | 30
131 | 12343 | GNIAZDO TABLICOWE 16A 24V AC 2P IP44 | szt | 2
132 | 16746 | GNIAZDO TABLICOWE PCE 32A 400V 3P+Z+N IP44 | szt | 2
133 | 172017 | GNIAZDO TABLICOWE Z BOLCEM 16A 230V 2P+Z (NIEBIESKIE) | szt. | 2
134 | 168586 | GNIAZDO WTYKOWE IP44 DGZ1BZ.01/11SIMON | szt | 20
135 | 169893 | GNIAZDO WTYKOWE PODWÓJNE DGZ2MZ.01/11 SIMON | szt | 50
136 | 169894 | GNIAZDO WTYKOWE POJEDYŃCZE DGZ1Z.01/11 SIMON | szt | 20
137 | 179393 | GNIAZDO ZŁĄCZKI HERMETYCZNE IP 68 3-TOROWEJ (7-12MM) THB.387.B3A | szt | 20
138 | 181447 | GRZAŁKA ELEKTRYCZNA, ELEMENT GRZEJNY, GRZAŁKA RURKOWA WYGIĘTA W KSZTAŁT U , W018, GRB 2,0U, 2000W 230V, ELIKO LUB RÓWNOWAŻNY | szt | 1
139 | 181078 | INSTALACJA ODGROMOWA- DRUT ODGROMOWY ALUMINIOWY FI 8 | kg | 100
140 | 182053 | INSTALACJA ODGROMOWA- R.8002 ZŁĄCZE PRZELOTOWE PODWÓJNE | szt | 20
141 | 182042 | INSTALACJA ODGROMOWA- R.8003 ZŁĄCZE KRZYŻOWE DUŻE, DWIE PŁYTKI 4XM8 (65mm) DO DRUTU 8,10 | szt | 20
142 | 182045 | INSTALACJA ODGROMOWA- R.8004 ZŁĄCZE KRZYŻOWE DUŻE TRZY PŁYTKI 4XM8 | szt | 20
143 | 182047 | INSTALACJA ODGROMOWA- R.8005, ZŁĄCZE RYNNOWE ZACISK 2XM6, 1XM8 DO DRUTU 8.10 | szt | 20
144 | 182054 | INSTALACJA ODGROMOWA- R.8009 UCHWYYT KĄTOWY, ZACISK - 2XM6 | szt | 20
145 | 182056 | INSTALACJA ODGROMOWA- R.8047 UCHWYT Z KOŁKIEM ROZPOROWYM L- 210mm / M12 | szt. | 30
146 | 182044 | INSTALACJA ODGROMOWA- R.8051 ZŁĄCZE KRZYŻOWE DUŻE, TRZY PŁYTKI 4XM8 (70mm) DO DRUTU 8,10 | szt | 20
147 | 182046 | INSTALACJA ODGROMOWA- R.8055BG UZIOM SKŁADANY BEZGWINTOWY 16 (IGLICA) 3m (2X1,5m), KOMPLETNY [ZŁĄCZE KRZYŻOWE+ 2XPRZEDŁUŻKA+ PODBIJAK] | szt | 15
148 | 182043 | INSTALACJA ODGROMOWA- R.8061 ZŁĄCZE KONTROLNE ZACISK 4XM6, 2XM8 DO DRUTU 8,10 | szt | 20
149 | 182055 | INSTALACJA ODGROMOWA- R.8120 UCHWYT NA DRUT I BEDNARKĘ | szt | 20
150 | 182039 | INSTALACJA ODGROMOWA- R.8167 IGLICA KOMINOWA WYSOKOŚĆ H-1,5m; fi 10 | szt | 10
151 | 182113 | INSTALACJA ODGROMOWA- R.8313 MASZT ODGROMOWY WOLNOSTOJĄCY H=2M FI 16/10 PODST. 40KG | szt. | 20
152 | 182040 | INSTALACJA ODGROMOWA- RURA ODGROMOWA SZTYWNA GROM 20/14; 10792; 3m | szt | 10
153 | 182041 | INSTALACJA ODGROMOWA- ZŁĄCZKA DO RUR OSŁONOWYCH ODGROMOWYCH PROSTA ZGROM 20; 10790 | szt | 20
154 | 166488 | KABEL KONCENTRYCZNY ANTENOWY YWDXPEK 75 1,0/4,8 | m | 20
155 | 167999 | KABEL KONCENTRYCZNY XZWDXPEKW 75 | m | 20
156 | 171012 | KABEL LONWORKS BELDEN 8471,1x2x16AWG | m | 100
157 | 171171 | KABEL UTPW 4X2X0,5 (ŻELOWANY) | mb. | 100
158 | 2018 | KABEL YAKY 4X16 | m | 30
159 | 15194 | KABEL YAKY 4X25 | m | 30
160 | 14116 | KABEL YAKY 4X35 | m | 30
161 | 167035 | KABEL YKY /NYY-J/ 3X1,5 | m | 50
162 | 16910 | KABEL YKY 3X1,5 | m | 200
163 | 15492 | KABEL YKY 3X2,5 750V | mb. | 100
164 | 12530 | KABEL YKY 3X4 750V | m | 30
165 | 164033 | KABEL YKY 4X1,5 | m | 30
166 | 12531 | KABEL YKY 4X10 750V | m | 30
167 | 166359 | KABEL YKY 4X6 750V. | m | 30
168 | 166355 | KABEL YKY 5X1,5 750V | mb. | 100
169 | 12533 | KABEL YKY 5X10 | m | 100
170 | 12534 | KABEL YKY 5X16 | m | 50
171 | 162198 | KABEL YKY 5X2,5 | m | 100
172 | 16862 | KABEL YKY 5X25 | m | 100
173 | 180081 | KABEL YKY 5X35 żo 0,6/1kV | mb. | 50
174 | 168514 | KABEL YKY 5X6 MM2 | m | 30
175 | 162477 | KABEL YKY ZC /NYY-J/ 3X2,5 | m | 30
176 | 177370 | KABEL ZEWNĘTRZNY SKRĘTKA FTP KAT. 5E ŻELOWANY | m | 610
177 | 160808 | KOCÓWKA KABLOWA CU FI95 (OCYNOWANA) ROZMIAR OCZKA KOŃCÓWKI FI 10 | szt | 5
178 | 180288 | KOLANKO KORYTA METALOWEGO KKL100H42 SZER. 100MM H42 90ST. | szt | 50
179 | 180289 | KOLANKO KORYTA METALOWEGO KKL200H42 SZER. 200MM H42 90ST. | szt | 10
180 | 180287 | KOLANKO KORYTA METALOWEGO KKL50H42 SZER. 50MM H42 90ST. | szt | 50
181 | 179400 | KOLANKO KORYTA METALOWEGO KKPJ100H42 SZER. 100MM H42 90ST. | szt | 12
182 | 165525 | KOLANKO KORYTA METALOWEGO KKPJ50H42 SZER. 50MM H42 90ST. | szt | 20
183 | 165717 | KOLANKO KORYTA METALOWEGO PERFOROWANE SZER. 100MM H42 90ST. GR. 0,7MM | szt | 10
184 | 12398 | KOŃCÓWKA KABL. AL 25 ROZMIAR OCZKA KOŃCÓWKI FI 10 | szt | 50
185 | 12392 | KOŃCÓWKA KABL. CU 16 ROZMIAR OCZKA KOŃCÓWKI FI 10 | szt | 200
186 | 166459 | KOŃCÓWKA KABL. CU 95 | szt | 10
187 | 13469 | KOŃCÓWKA KABL. CU.10 NKO 10/8 | szt | 300
188 | 13470 | KOŃCÓWKA KABL. CU.25 ROZMIAR OCZKA KOŃCÓWKI FI 10 | szt | 10
189 | 13471 | KOŃCÓWKA KABL. CU.35 ROZMIAR OCZKA KOŃCÓWKI FI 10 | szt | 10
190 | 13465 | KOŃCÓWKA KABL.AL.16 ROZMIAR OCZKA KOŃCÓWKI FI 10 | szt | 30
191 | 13466 | KOŃCÓWKA KABL.AL.35 ROZMIAR OCZKA KOŃCÓWKI FI 10 | szt | 30
192 | 16750 | KOŃCÓWKA KABLOWA CU 10 ROZMIAR OCZKA KOŃCÓWKI FI 8 | szt | 100
193 | 163738 | KOŃCÓWKA KABLOWA CU OCZKOWA IZOLOWANA 5 - 10 | szt | 25
194 | 163739 | KOŃCÓWKA KABLOWA CU OCZKOWA IZOLOWANA 6 - 10 | szt | 100
195 | 169334 | KOŃCÓWKA KABLOWA NKO 95/10 | szt | 10
196 | 169394 | KOŃCÓWKA KABLOWA NKO 95/12 | szt | 10
197 | 179818 | KOŃCÓWKA OCZKOWA IZOLOWANA 6-8 | szt | 200
198 | 12404 | KOŃCÓWKA OCZKOWA IZOLOWANA TYP NOE 4-1,0 | szt | 200
199 | 12405 | KOŃCÓWKA OCZKOWA IZOLOWANA TYP NOE 4-2,5 | szt | 200
200 | 12406 | KOŃCÓWKA OCZKOWA IZOLOWANA TYP NOE 6-6 | szt | 200
201 | 179914 | KOŃCÓWKA OCZKOWA MIEDZIANA CYNOWANA KOR 10/8 | szt | 100
202 | 179915 | KOŃCÓWKA OCZKOWA MIEDZIANA CYNOWANA KOR 16/8 | szt | 100
203 | 179913 | KOŃCÓWKA OCZKOWA MIEDZIANA CYNOWANA KOR 6/8 | szt | 100
204 | 181342 | KOŃCÓWKA OCZKOWA MIEDZIANA-CYNOWANA 16/6 | szt | 100
205 | 181670 | KOŃCÓWKA OCZKOWA NIEIZOLAWANA CU 50/m8 | szt | 10
206 | 15435 | KOŃCÓWKA TULEJKOWA 1 MM2 DŁUGOŚĆ KOŃCÓWKI 10 MM | opak | 100
207 | 16048 | KOŃCÓWKA TULEJKOWA 1,5 MM2 DŁUGOŚĆ KOŃCÓWKI 10 MM | szt | 500
208 | 14207 | KOŃCÓWKA TULEJKOWA 6MM DŁUGOŚĆ KOŃCÓWKI 10 MM | szt | 500
209 | 166632 | KOŃCÓWKA TULEJKOWA H 50-20 | szt | 100
210 | 166633 | KOŃCÓWKA TULEJKOWA H 70-22 | szt | 100
211 | 162028 | KOŃCÓWKA TULEJKOWA H10-15 | szt | 500
212 | 162029 | KOŃCÓWKA TULEJKOWA H16-15 | szt | 200
213 | 169179 | KOŃCÓWKA TULEJKOWA IZOLOWANA PODWÓJNA 2X0,75/10 | szt | 2000
214 | 169181 | KOŃCÓWKA TULEJKOWA IZOLOWANA PODWÓJNA 2X1,5/12 | szt | 3800
215 | 169180 | KOŃCÓWKA TULEJKOWA IZOLOWANA PODWÓJNA 2X1/10 | szt | 3300
216 | 169185 | KOŃCÓWKA TULEJKOWA IZOLOWANA PODWÓJNA 2X10/12 | szt | 200
217 | 161895 | KOŃCÓWKA TULEJKOWA IZOLOWANA PODWÓJNA 2X16/14 | szt | 200
218 | 169182 | KOŃCÓWKA TULEJKOWA IZOLOWANA PODWÓJNA 2X2,5/13 | szt | 1500
219 | 169183 | KOŃCÓWKA TULEJKOWA IZOLOWANA PODWÓJNA 2X4/12 | szt | 200
220 | 169184 | KOŃCÓWKA TULEJKOWA IZOLOWANA PODWÓJNA 2X6/12 | szt | 200
221 | 15159 | KOŃCÓWKA TULEJKOWA IZOLOWANA TE 10/12 | szt | 500
222 | 181896 | KOŃCÓWKA TULEJKOWA IZOLOWANA TE 10-18 | szt | 500
223 | 169971 | KOŃCÓWKA TULEJKOWA NTI 16/12 Z IZOLACJĄ | szt | 200
224 | 169972 | KOŃCÓWKA TULEJKOWA NTI 16/18 Z IZOLACJĄ | szt | 200
225 | 174752 | KOŃCÓWKA TULEJKOWA NTI 4/12 Z IZOLACJĄ | szt | 200
226 | 174753 | KOŃCÓWKA TULEJKOWA NTI 6/18 Z IZOLACJĄ | szt | 200
227 | 174133 | KOŃCÓWKA TULEJKOWA TE 0,75-10 | szt. | 3000
228 | 163690 | KOŃCÓWKA TULEJKOWA TE 1,0-10 Z IZOLACJĄ | szt | 16000
229 | 163691 | KOŃCÓWKA TULEJKOWA TE 1,5-10 Z IZOLACJĄ | szt | 3000
230 | 12395 | KOŃCÓWKA TULEJKOWA TE 1.5-10 | szt | 2500
231 | 15761 | KOŃCÓWKA TULEJKOWA TE 10-10 | opak | 5
232 | 13067 | KOŃCÓWKA TULEJKOWA TE 1-10 | szt | 4000
233 | 163692 | KOŃCÓWKA TULEJKOWA TE 2,5-10 Z IZOLACJĄ | szt | 2500
234 | 12396 | KOŃCÓWKA TULEJKOWA TE 2.5-10 | szt | 1600
235 | 12397 | KOŃCÓWKA TULEJKOWA TE 4-10 | szt | 700
236 | 15760 | KOŃCÓWKA TULEJKOWA TE 6-10 | opak | 5
237 | 162027 | KOŃCÓWKA TULEJOWA H6-18 | szt | 100
238 | 164663 | KORYTKO KABLOWE 40 X 25 | szt | 30
239 | 1412 | KORYTKO KABLOWE 90/40 | szt | 10
240 | 161856 | KORYTKO KABLOWE OBO 25X40 (2M) INSTALACYJNE PEŁNE | szt | 10
241 | 163581 | KORYTKO KABLOWE PLASTIKOWE 30X25 2MB | szt | 10
242 | 176358 | KORYTO KABLOWE - GRZEBIEŃ 60 X 80 | szt. | 20
243 | 176359 | KORYTO KABLOWE - GRZEBIEŃ 80 X 80 | szt. | 10
244 | 15829 | KORYTO KABLOWE - GRZEBIEŃ 25/25 | szt | 10
245 | 176261 | KORYTO KABLOWE - GRZEBIEŃ 25/60 | szt. | 200
246 | 10821 | KORYTO KABLOWE - GRZEBIEŃ 40 X 60 | szt | 20
247 | 15828 | KORYTO KABLOWE - GRZEBIEŃ 40/40 | szt | 10
248 | 15827 | KORYTO KABLOWE - GRZEBIEŃ 60/60 | szt | 20
249 | 10823 | KORYTO KABLOWE - GRZEBIEŃ 60X40 | szt | 20
250 | 16402 | KORYTO KABLOWE 130X60 | szt | 10
251 | 10826 | KORYTO KABLOWE 15/10 | szt | 30
252 | 10828 | KORYTO KABLOWE 25/15 | szt | 100
253 | 10829 | KORYTO KABLOWE 25/20 | szt | 30
254 | 10830 | KORYTO KABLOWE 35/15 | szt | 10
255 | 10831 | KORYTO KABLOWE 35/30 | szt | 200
256 | 15748 | KORYTO KABLOWE 40/35 | szt | 10
257 | 10832 | KORYTO KABLOWE 40/40 | szt | 10
258 | 165084 | KORYTO KABLOWE 50/18 | szt | 10
259 | 14494 | KORYTO KABLOWE 60/40 | szt | 20
260 | 10833 | KORYTO KABLOWE 90/40 | szt | 120
261 | 177921 | KORYTO KABLOWE METALOWE KPR 200H42/2 GR. 0,5MM | szt. | 50
262 | 165715 | KORYTO KABLOWE, METALOWE KPR 100H42/2 | szt | 400
263 | 162020 | KORYTO KABLOWE, METALOWE KPR 50H42/2 | szt | 250
264 | 161010 | LAMPA HALOGENOWA NA PODSTAWIE 150 W, CECHY UŻYTKOWE: CZĘŚĆ GŁÓWNA ORAZ RAMA KLOSZA WYKONANE JAKO CIŚNIENIOWE ODLEWY ALUMINIOWE. WSPORNIK WYKROJONY Z BLACHY STALOWEJ 1,2MM. ELEMENTY OBUDOWY POKRYTE FARBĄ PROSZKOWĄ. KLOSZ WYKONANY ZE SZKŁA HARTOWANEGO. ODBŁ | szt | 2
265 | 13240 | LAMPA INSPEKCYJNA, PRZENOŚNA 230V - ŚWIETLÓWKASZ | szt | 1
266 | 170911 | LAMPKA KOMPLET M22-L-G/LED230-G ZIELONA | szt | 100
267 | 170912 | LAMPKA KOMPLET M22-L-R/LED230-R CZERWONA | szt | 100
268 | 14377 | LAMPKA ST22-LC-230 LED-AC | szt | 20
269 | 14378 | LAMPKA ST22-LZ-230 LED-AC | szt | 20
270 | 164038 | LAMPKA SYGNALIZACYJNA LK-713 | szt | 5
271 | 170649 | LAMPKA SYGNALIZACYJNA LS LED 10 G 230V AC ZIELONA | szt | 5
272 | 170650 | LAMPKA SYGNALIZACYJNA LS LED 10 R 230V AC CZERWONA | szt | 5
273 | 162465 | LAMPKA SYGNALIZACYJNA: DN 10; 24V; DC; CZERWONA SP22-LC-24-LED\AC/DC KOMPLETNA | szt | 30
274 | 162464 | LAMPKA SYGNALIZACYJNA: DN 10; 24V; DC; ZIELONA SP22-LZ-24-LED\AC/DC KOMPLETNA | szt | 30
275 | 160641 | LICZNIK ENERGII ELEKTRYCZNEJ F&F 1-FAZ. LE-01D LCD | szt | 5
276 | 17250 | LICZNIK ENERGII ELEKTRYCZNEJ F&F 3-FAZ. LE-02D LCD | szt | 5
277 | 12407 | LISTWA LZ-12 PS- 10MM | szt | 10
278 | 14146 | LISTWA LZ-12 PS-16MM | szt | 10
279 | 12408 | LISTWA LZ-12 PS-2.5MM | szt | 50
280 | 12409 | LISTWA LZ-12 PS-4MM | szt | 50
281 | 12410 | LISTWA LZ-12 PS-6MM | szt | 50
282 | 13553 | LISTWA PRZYŁĄCZENIOWA IP2x N-13 NIEBIESKA/ZIELONA (TH 35) | szt | 10
283 | 163583 | LISTWA UZIEMNIAJĄCA OBO | szt | 10
284 | 180209 | LISTWA ZACISKOWA - ODGAŁĘZNA 5X35/16mm2+ POKRYWA NA SZYNĘ | szt | 10
285 | 169744 | LISTWA ZACISKOWA 12 OTWORÓW (11 OTWORÓW DO 16 MM2 = ZACISK GłÓWNY DO 35 MM2) Z IZOLATOREM ZATRZASKOWYM NA EUROSZYNĘ TH-35 | szt | 50
286 | 180210 | LISTWA ZACISKOWA LZ 5X16 TH35 (E.4007A) | szt | 6
287 | 179409 | ŁĄCZNIK 1-BIEGUNOWY (SCHODOWY) AQUANT IP65, Typ: ŁNT-1, Index: 1201-65 | szt | 8
288 | 13726 | ŁĄCZNIK 4G10-10 PK | szt | 10
289 | 15843 | ŁĄCZNIK 4G10-10-U | szt | 5
290 | 179071 | ŁĄCZNIK 4G10-51-U | szt. | 50
291 | 12329 | ŁĄCZNIK 4G10-53-U | szt | 10
292 | 12173 | ŁĄCZNIK 4G25-92 U | szt | 5
293 | 13722 | ŁĄCZNIK 4G40-92 PK | szt | 5
294 | 12227 | ŁĄCZNIK 4G40-92 U | szt | 7
295 | 12226 | ŁĄCZNIK 4G40-92-U S25 | szt | 10
296 | 12229 | ŁĄCZNIK 4G63-92 U | szt | 5
297 | 12228 | ŁĄCZNIK 4G63-92-U S25 | szt | 10
298 | 169886 | ŁĄCZNIK JEDNOBIEGUNOWY DW1.01/11 SIMON | szt | 20
299 | 180293 | ŁĄCZNIK KĄTOWY DO KORYTA METALOWEGO - LKJH42 | szt | 100
300 | 179459 | ŁĄCZNIK KRZYWKOWY 0-1 3P 100A DO ZABUDOWANIA SK100-2.8211/P08 | szt. | 3
301 | 179763 | ŁĄCZNIK KRZYWKOWY 0-1 3P 32A IP65 W OBUDOWIE ML032.3-RG/OB | szt | 1
302 | 163667 | ŁĄCZNIK KRZYWKOWY APATOR 4G25-92-U S25 25A | szt | 60
303 | 169890 | ŁĄCZNIK KRZYŻOWY DW7.01/11 | szt | 10
304 | 172192 | ŁĄCZNIK MOCUJĄCY M22-A | szt | 10
305 | 180668 | ŁĄCZNIK POTRÓJNY DW31.01/11 SIMON 54 | szt | 3
306 | 169888 | ŁĄCZNIK SCHODOWY DW6.01/11 SIMON | szt | 30
307 | 179410 | ŁĄCZNIK ŚWIECZNIKOWY AQUANT IP65, Typ: ŁNT-5, Index: 1202-65 | szt | 7
308 | 169887 | ŁĄCZNIK ŚWIECZNIKOWY DW5.01/11 SIMON | szt | 30
309 | 165140 | ŁĄCZNIK Z TOREM ZWIERNYM NC ST22-01-2-SZ | szt | 10
310 | 165074 | ŁĄCZNIK Z TOREM ZWIERNYM NO ST22-10-2-SZ | szt | 10
311 | 180292 | ŁĄCZNIK ZATRZASKOWY DO KORYTA METALOWEGO - LZLH42 | szt | 100
312 | 180290 | ŁĄCZNIKK PRZEGUBOWY DO KORYTA METALOWEGO- LGJH42 | szt | 100
313 | 179402 | ŁUK PRZEGUBOWY LLL100H42 SZER. 100MM H42 | szt | 15
314 | 176353 | MASKOWNICA DO MODUŁÓW, 12 MODUŁOWA | szt. | 10
315 | 164834 | MOD. BLOK ROZDZIELCZY EBR 4-15/125 | szt | 15
316 | 174814 | MOD. BLOK ROZDZIELCZY NBD2-07-100 | szt | 15
317 | 15740 | MODUŁ AWARYJNY AWEX LE/36/3 EVG | szt | 4
318 | 177163 | MODUŁ BEZPIECZNIKOWY BZ-3 TRÓJGNIAZDOWY | szt | 10
319 | 169776 | MUFA TERMOKURCZLIWA ZRM 0/JLP-CX 4 1,5-10 | szt | 3
320 | 10767 | MUFA TERMOKURCZLIWA ZRM 1/JLP-CX 4 16-25 | szt | 3
321 | 10768 | MUFA TERMOKURCZLIWA ZRM 2/JLP-CX 4 35-70 | szt | 3
322 | 10766 | MUFA TERMOKURCZLIWA ZRM 3/JLP-CX 4 95 | szt | 3
323 | 179425 | NAŚWIETLACZ LED 10W/4000K BLACK IP65 LEDVANCE | szt | 10
324 | 181652 | NAŚWIETLACZ LED 125W, BARWA NATURALNA , OBUDOWA CZARNA 15000L, IP65 FL PRM LEDVANCE OSRAM | szt | 5
325 | 177912 | NAŚWIETLACZ LED 20W/4000K BLACK IP65 LEDVANCE | szt | 20
326 | 177913 | NAŚWIETLACZ LED 20W/4000K BLACK PIR IP65 LEDVANCE | szt | 10
327 | 177914 | NAŚWIETLACZ LED 50W/4000K BLACK IP65 LEDVANCE | szt | 10
328 | 177915 | NAŚWIETLACZ LED 50W/4000K BLACK PIR IP65 LEDVANCE | szt | 10
329 | 162339 | OBUDOWA DO WYŁ. P-POŻ. SPAMEL OP1-W01-A-20 | szt | 5
330 | 12437 | OBUDOWA S-2 | szt | 5
331 | 12965 | OBUDOWA S-4 | szt | 5
332 | 17186 | OBUDOWA S-4 N+PE Z SZYBĄ | szt | 5
333 | 13453 | OBUDOWA S-6 | szt | 5
334 | 182065 | OGRANICZNIK MOCY UMOWNEJ- ETIMAT T 1p 20A | szt | 5
335 | 182066 | OGRANICZNIK MOCY UMOWNEJ- ETIMAT T 1p 25A | szt | 2
336 | 182067 | OGRANICZNIK MOCY UMOWNEJ- ETIMAT T 1p 32A | szt | 2
337 | 182063 | OGRANICZNIK MOCY UMOWNEJ- ETIMAT T 1p10A | szt | 2
338 | 182064 | OGRANICZNIK MOCY UMOWNEJ- ETIMAT T 1p16A | szt | 10
339 | 182068 | OGRANICZNIK MOCY UMOWNEJ- ETIMAT T 3p 10A | szt | 2
340 | 182069 | OGRANICZNIK MOCY UMOWNEJ- ETIMAT T 3p 16A | szt | 10
341 | 182070 | OGRANICZNIK MOCY UMOWNEJ- ETIMAT T 3p 20A | szt | 5
342 | 182071 | OGRANICZNIK MOCY UMOWNEJ- ETIMAT T 3p 25A | szt | 2
343 | 182072 | OGRANICZNIK MOCY UMOWNEJ- ETIMAT T 3p 32A | szt | 2
344 | 182073 | OGRANICZNIK MOCY UMOWNEJ- ETIMAT T 3p 40A | szt | 2
345 | 182074 | OGRANICZNIK MOCY UMOWNEJ- ETIMAT T 3p 50A | szt | 2
346 | 182075 | OGRANICZNIK MOCY UMOWNEJ- ETIMAT T 3p 63A | szt | 2
347 | 16125 | OGRANICZNIK PRZEPIĘĆ B+C V50-1+NPE 280 | szt | 25
348 | 16008 | OGRANICZNIK PRZEPIĘĆ B+C V50-3+NPE 280 | szt | 12
349 | 164684 | OGRANICZNIK V20-C/4 -280 | szt | 1
350 | 2264 | OPASKA KABLOWA 100X2,5 (OP. 100 SZT) | szt | 20
351 | 15390 | OPASKA KABLOWA DŁUG.140 SZEROKOŚĆ 2,5 MM | opak | 400
352 | 15391 | OPASKA KABLOWA DŁUG.180 SZEROKOŚĆ 2,5 MM | opak | 20
353 | 15392 | OPASKA KABLOWA DŁUG.280 SZEROKOŚĆ 3,6 MM | opak | 400
354 | 15389 | OPASKA KABLOWA DŁUG.360 SZEROKOŚĆ 3,6 MM | opak | 20
355 | 975 | OPASKA KABLOWA, WYMIARY: 1000 X 12,5 MM, OPAKOWANIE 50 SZT. | opak | 10
356 | 15393 | OPASKA KABLOWE DŁUG.95 SZEROKOŚĆ 2,5 MM | opak | 10
357 | 11882 | OPASKA, OBEJMA UZIEMIAJĄCA 927/1 3/8-1,5" | szt | 150
358 | 2174 | OPASKA, OBEJMA UZIEMIAJĄCA 927/2 3/8-4" | szt | 100
359 | 167806 | OPASKA, OBEJMA UZIEMIAJĄCA 927/3 4-10" | szt | 50
360 | 2651 | OPASKA, OBEJMA UZIEMIAJĄCA OU420 60-120 | szt | 100
361 | 164997 | OPASKI KABLOWE NYLON 2,5/100MM/100 SZT. | kpl | 10
362 | 164996 | OPASKI KABLOWE NYLON 3,6/292MM/100 SZT. | kpl | 10
363 | 164999 | OPASKI KABLOWE WIELOKROTNEGO UŻYTKU 7,6/150MM/100SZT | kpl | 5
364 | 164998 | OPASKI KABLOWE WIELOKROTNEGO UŻYTKU 7,6/300MM/100SZT | kpl | 5
365 | 179440 | OPRAWA AWARYJNA AWEX AXP IP65/20 ECO LED 3W 325 lm, KORYTARZOWA 1h BIAŁA (AXPC/3W/E/SE/X/WH) | szt | 10
366 | 165493 | OPRAWA AWARYJNA AWEX HELIOS+ PIKTOGRAMY | szt | 10
367 | 164905 | OPRAWA AWARYJNA AWEX ZWIESZNA IFAS 3-SE-AT+ PIKTOGRAMY | szt | 2
368 | 180685 | OPRAWA AWARYJNA HERMETYCZNA LED FIBRA PLEXIFORM 37W, 4000K, 5200lm, 1h AT, Z MODUŁEM AWARYJNYM (INDEKS - PX2040163AW) | szt | 2
369 | 179308 | OPRAWA DIONE LED PLUS 13W 4000K (FUNKCJA KORYTARZOWA) INDEKS 950131 | szt. | 15
370 | 179309 | OPRAWA DIONE LED PLUS 22W 4000K (FUNKCJA KORYTARZOWA) INDEKS 950452 | szt. | 15
371 | 171962 | OPRAWA DROGOWA LED 'CASPO' 90W 230V 6000K SZARA | szt | 3
372 | 175910 | OPRAWA DROGOWA LED CORONA 80W (strumień świetlny nie mniejszy niż 8500lm) 5700K | szt | 3
373 | 179423 | OPRAWA GAMMA LED BASIC 13W, 4000K, INDEKS 226687 | szt | 30
374 | 179381 | OPRAWA GAMMA LED BASIC 13W, 4000K, (czujnik mikrofalowy) INDEKS 226694 | szt | 30
375 | 179426 | OPRAWA HERMETYCZNA LED TYTAN BASIC 48W, 7100lm, 4000K, IP66, 1150mm, INDEKS: 358555 | szt | 30
376 | 178701 | OPRAWA KANAŁOWA LED, OVAL 3 W SIMETAL, BIAŁY 4000K , NAPIĘCIE 24V, IP 44 | szt. | 3
377 | 179575 | OPRAWA LED FIALE 3 STEPS 12,5W; 4000K | szt | 2
378 | 180146 | OPRAWA LED ORIS PLUS LD-ORW03W-NBP; 3W, 4000K | szt | 5
379 | 179310 | OPRAWA MIMO 2 LED 23W 4000K (OKABLOWANIE POJEDYŃCZE) INDEKS 100864 | szt. | 10
380 | 179311 | OPRAWA MIMO 2 LED 23W 4000K (OKABLOWANIE PRZELOTOWE) INDEKS 100888 | szt. | 10
381 | 179312 | OPRAWA MIMO 2 LED 30W 4000K (okablowanie pojedyńcze) INDEKS 100871 | szt. | 10
382 | 179313 | OPRAWA MIMO 2 LED 30W 4000K (okablowanie przelotowe) INDEKS 100895 | szt. | 10
383 | 180667 | OPRAWA PANEL LED OFFICE LINE 600 mm 25W 4000K LEDVIANCE | szt | 10
384 | 13345 | OPRAWA PLAFON LENA SATURN 2X18W | szt | 5
385 | 170986 | OPRAWA PLAFON LENA SATURN 2X26W | szt | 5
386 | 179307 | OPRAWA PLAFONIERA LED, LD-MOON12W-NB, IP54, 4000K | szt | 10
387 | 170812 | OPRAWA PRZECIWWYBUCHOWA 2X36 IP 65 LINDA | szt | 1
388 | 168156 | OPRAWA SUFIOWA ALGINE ECO II 12W 4000K | szt | 10
389 | 168157 | OPRAWA SUFIOWA ALGINE ECO II 18W 4000K | szt | 5
390 | 168153 | OPRAWA SUFIOWA ALGINE ECO II 6W 4000K | szt | 10
391 | 168155 | OPRAWA SUFIOWA IP 44 DURE 2, 20W 4000K | szt | 15
392 | 168152 | OPRAWA SUFIOWA IP 44 DURE 2, 25W 4000K | szt | 5
393 | 177436 | OPRAWA SZCZELNA 2X120 cm LED PC EMPLY UNIWERSALNA, DO 2 ŚWIETLÓWEK LED 120 cm, IP 65 | szt. | 100
394 | 161329 | OPRAWA SZCZELNA IP65 2X36 EVG | szt | 20
395 | 176571 | OPRAWA ULICZNA CORONA LED 144 W, 5700 K, 22650LM, 230V, 50 HZ, TEMP. PRACY OPRAWY OD -35STC DO +55STC. | szt. | 1
396 | 173734 | OŚWIETLENIE AWARYJNE ANTYPANICZNE INTECH M2 302 M DATA/W , ŻRÓDŁO ŚWIATŁA LED, LUB RÓWNOWAZNIK | szt. | 3
397 | 15023 | OZNACZNIK MZ 1 "0" | opak | 1
398 | 15024 | OZNACZNIK MZ 1 "1" | opak | 1
399 | 15025 | OZNACZNIK MZ 1 "2" | opak | 1
400 | 15026 | OZNACZNIK MZ 1 "3" | opak | 1
401 | 15027 | OZNACZNIK MZ 1 "4" | opak | 1
402 | 15028 | OZNACZNIK MZ 1 "5" | opak | 1
403 | 15029 | OZNACZNIK MZ 1 "6" | opak | 1
404 | 15030 | OZNACZNIK MZ 1 "7" | opak | 1
405 | 15031 | OZNACZNIK MZ 1 "8" | opak | 1
406 | 15032 | OZNACZNIK MZ 1 "9" | opak | 1
407 | 172230 | PANEL LED 44W 120X30 P/T 4000K | szt | 2
408 | 172214 | PANEL LED 48W 595X595 P/T 4000K | szt | 100
409 | 172212 | PANEL LED 48W 600X600X35 N/T 4000K | szt | 10
410 | 179569 | PIKTOGRAM 15X30 CM (WYJŚCIE EWAKUACYJNE) | szt | 2
411 | 162030 | PŁAT TERMOKURCZLIWY RM 42/8 L=1000MM | szt | 1
412 | 171147 | PŁAT TERMOKURCZLIWY RM 42/8 L=1500 MM | szt | 1
413 | 171144 | PŁAT TERMOKURCZLIWY RM 52/14 L=250 MM | szt | 1
414 | 171145 | PŁAT TERMOKURCZLIWY RM 52/14 L=500 MM | szt | 1
415 | 171146 | PŁAT TERMOKURCZLIWY RM 52/14 L=750 MM | szt | 1
416 | 162031 | PŁAT TERMOKURCZLIWY RM 62/22 L=1000MM | szt | 1
417 | 171151 | PŁAT TERMOKURCZLIWY RM 62/22 L=1500 MM | szt | 1
418 | 171148 | PŁAT TERMOKURCZLIWY RM 62/22 L=250 MM | szt | 1
419 | 171149 | PŁAT TERMOKURCZLIWY RM 62/22 L=500 MM | szt | 1
420 | 171150 | PŁAT TERMOKURCZLIWY RM 62/22 L=750 MM | szt | 1
421 | 165719 | POKRYWA KOLANKA KORYTA METALOWEGO SZER.100MM 90ST. | szt | 10
422 | 180295 | POKRYWA KOLANKA METALOWEGO PKKL100 SZER. 100mm, 90st, H42 | szt | 50
423 | 180296 | POKRYWA KOLANKA METALOWEGO PKKL200 SZER. 200mm, 90st, H42 | szt | 50
424 | 180294 | POKRYWA KOLANKA METALOWEGO PKKL50 SZER. 50mm, 90st, H42 | szt | 50
425 | 179401 | POKRYWA KOLANKA METALOWEGO PKKPJ100 SZER. 100MM 90ST. KORYTA H60 | szt | 12
426 | 162950 | POKRYWA KORYTKA METALOWEGO PKR 50/2 | szt | 250
427 | 177922 | POKRYWA KORYTKA PKR 200/2 GR. 0,5MM | szt. | 50
428 | 172191 | POKRYWA KORYTKA PKZC100/2 BAKS | szt | 400
429 | 15599 | POKRYWKA PUSZKI P/T FI 80 | szt | 10
430 | 179382 | PRESCONTROL PRO - CZUJNIK OBECNOŚCI OPARTY NA PASYWNEJ DETEKCJI PODCZERWIENI (PIR) MONTAŻ NATYNKOWY | szt. | 10
431 | 172231 | PROFIL ALUMINIOWY DO MOCOWANIA PANELA N/T 120X30 | szt | 2
432 | 172215 | PROFIL ALUMINIOWY DO MOCOWANIA PANELA N/T 60X60 | szt | 30
433 | 12850 | PRZEDŁUŻACZ 220V 35M (BĘBEN) | szt | 10
434 | 15413 | PRZEDŁUŻACZ NA BĘBNIE 25M-3X2,5 | szt | 10
435 | 165841 | PRZEDŁUŻACZ NA BĘBNIE, 1X230V 32A 25MB (3*4MM2) | szt | 1
436 | 167289 | PRZEDŁUŻACZ NA BĘBNIE, GUMOWY, 230V, 3X2,5 MM, 50 M, 4 GNIAZDKA Z/0 +TERMIK, CZARNY PRZEWÓD, STOJAK METALOWY | szt | 5
437 | 10085 | PRZEDŁUŻACZ SIŁOWY ZWIJANY (NIE NA BĘBNIE), H05RRF, 5X4, 20 M, GNIAZDO 32/5, WTYCZKA 32/5 | szt | 3
438 | 10090 | PRZEDŁUŻACZ SIŁOWY ZWIJANY NA BĘBNIE, H07RNF, 5X4, 25 M, 2X32/5, 2XTERM., IP44 | szt | 3
439 | 12157 | PRZEDŁUŻACZ Z FILTREM DŁUGOŚĆ PRZEWODU ZASILAJĄCEGO 2,5 M/3M | szt | 3
440 | 179080 | PRZEKAŹNIK 2P 8A 24V AC 40.52.8.024.0000 FINDER | szt. | 20
441 | 164682 | PRZEKAŹNIK BISTABILNY BIS-413 | szt. | 5
442 | 179765 | PRZEKAŹNIK CZASOWY 12-240V AC/DC PCM-06/U EXT10000083 | szt | 2
443 | 178564 | PRZEKAŹNIK CZASOWY 230V SZYNA PCU-520 F&F | szt | 3
444 | 169329 | PRZEKAŹNIK CZASOWY F&F PCA-512 | szt | 5
445 | 162469 | PRZEKAŹNIK CZASOWY F&F PCU-510 | szt | 10
446 | 175874 | PRZEKAŹNIK CZASOWY Z PODTRZYMANIEM PO ZANIKU ZASILANIA PCU-504 | szt | 8
447 | 13070 | PRZEKAŹNIK MINIAT. R4-2014 | szt | 10
448 | 179079 | PRZEKAŹNIK MINIATUROWY 2P 8A 230V AC AGNI 40.52.8.230.0000 FINDER | szt | 60
449 | 176157 | PRZEKAŹNIK NAPIĘCIOWY CP710 Z BLOKADĄ CZASOWĄ | szt. | 2
450 | 171172 | PRZEKAŹNIK PRIORYTETOWY PR-612 | szt | 3
451 | 181664 | PRZEKAŹNIK PRZELANIA DO KONTROLI POZIOMU PZ-829RC | szt. | 1
452 | 179898 | PRZEKAŹNIK PRZEMYSŁOWY 2P 5A 230V AC AGNI R2M-2012-23-5230 802541, RELPOL | szt | 10
453 | 176273 | PRZEKAŹNIK RELPOL R2N-2012-23-5024-WT, CEWKA 24 AC, Z WSKAŹNIKIEM MECHANICZNYM W, PRZYCISKIEM TESTUJĄCYM T I FUNKCJĄ BLOKOWANIA STYKÓW | szt. | 10
454 | 176271 | PRZEKAŹNIK RELPOL R2N-2012-23-5230, CEWKA 230 AC, BEZ WYPOSAŻENIA DODATKOWEGO | szt. | 20
455 | 176275 | PRZEKAŹNIK RELPOL R4N-2014-23-5024, CEWKA 24 AC, BEZ WYPOSAŻENIA DODATKOWEGO | szt. | 10
456 | 176274 | PRZEKAŹNIK RELPOL R4N-2014-23-5024-WT, CEWKA 24 AC, Z WSKAŹNIKIEM MECHANICZNYM W, PRZYCISKIEM TESTUJĄCYM T I FUNKCJĄ BLOKOWANIA STYKÓW | szt. | 200
457 | 176270 | PRZEKAŹNIK RELPOL R4N-2014-23-5230-WT, CEWKA 230 AC, Z WSKAŹNIKIEM MECHANICZNYM W, PRZYCISKIEM TESTUJĄCYM T I FUNKCJĄ BLOKOWANIA STYKÓW | szt. | 10
458 | 181663 | PRZEKAŹNIK ZALANIA NO/NC SONDA 230V PZ-828 | szt. | 1
459 | 15386 | PRZEŁĄCZNIK 1-0-2 4G-10-53U | szt | 100
460 | 176352 | PRZEŁĄCZNIK 2 POŁOŻENIOWY, POKRĘTŁO 22 MM, CZARNY 1Z BEZ SAMOPOWROTU ST22-P.CZ-10/CZ | szt. | 2
461 | 12243 | PRZEŁĄCZNIK MODUŁOWY (1-0-2) NR REF. 102412902 | szt | 10
462 | 176327 | PRZEŁĄCZNIK PIÓRKOWY PODŚWIETLANY EATON, 3-POŁOŻENIA, ZIELONY, M22-WRLK3-G | szt. | 10
463 | 12473 | PRZEWÓD LGY 1.5 ; CZAR, NIEB, ŻÓŁTO-ZIEL. | m | 4000
464 | 12474 | PRZEWÓD LGY 10 ; CZAR ,NIEB ,ŻÓŁTO-ZIEL. | m | 1000
465 | 12475 | PRZEWÓD LGY 16 ; CZAR , NIEB, ŻÓŁTO-ZIEL. | m | 500
466 | 12476 | PRZEWÓD LGY 2.5 ; CZAR , NIEB , ŻÓŁTO-ZIEL. | m | 1000
467 | 12477 | PRZEWÓD LGY 35 ; CZAR , NIEB , ŻÓŁTO-ZIEL. | m | 100
468 | 12478 | PRZEWÓD LGY 4; CZAR , NIEB ,ŻÓŁTO-ZIEL. | m | 600
469 | 12479 | PRZEWÓD LGY 6 ; CZAR , NIEB , ŻÓŁTO-ZIEL. | m | 1000
470 | 162961 | PRZEWÓD CZARNY SPAWALNICZY, H01N2-D 25, 100/100V | m | 10
471 | 13943 | PRZEWÓD DO ELEKTRONARZĘDZI OW 2X1,5 MM2 DŁUGOŚĆ OD 4 DO 5M Z WTYCZKĄ ZALEWANĄ | szt | 20
472 | 162023 | PRZEWÓD DY 1 ;CZAR ,NIEB ,ŻÓŁTO-ZIEL. | m | 100
473 | 12483 | PRZEWÓD DY 4 ;CZAR ,NIEB ,ŻÓŁTO-ZIEL. | m | 50
474 | 166468 | PRZEWÓD H05BQ-F 4G X 0,75 | m | 100
475 | 15995 | PRZEWÓD J-Y(ST)Y 2X2X0.8 | m | 300
476 | 12486 | PRZEWÓD LGY 1; CZAR ,NIEB ,ŻÓŁTO-ZIEL. | m | 4000
477 | 12487 | PRZEWÓD LGY 1X1 NIEBIESKI | m | 100
478 | 12488 | PRZEWÓD LGY 1X1,5 NIEBIESKI | m | 100
479 | 12490 | PRZEWÓD LGY 1X2,5 CZARNY | m | 100
480 | 16198 | PRZEWÓD LGY 1X35 - CZARNY | m | 35
481 | 16197 | PRZEWÓD LGY 1X35 - ŻÓŁTO-ZIEL | m | 35
482 | 12493 | PRZEWÓD LGY 1X4 CZARNY | m | 100
483 | 12494 | PRZEWÓD LGY 1X4 NIEBIESKI | m | 100
484 | 181669 | PRZEWÓD LGY 1X50 | m | 100
485 | 163689 | PRZEWÓD LGY 2,5MM CZARNY | m | 100
486 | 12485 | PRZEWÓD LGY 25 ;CZAR ,NIEB ,ŻÓŁTO-ZIEL. | m | 200
487 | 165322 | PRZEWÓD LGY 95 MM2 | m | 10
488 | 179891 | PRZEWÓD LIYCY 10X0,75 | m | 100
489 | 169530 | PRZEWÓD LIYCY 12X1 | m | 30
490 | 12458 | PRZEWÓD LIYCY 2X1 | m | 500
491 | 167535 | PRZEWÓD LIYCY 3X1 | m | 100
492 | 168271 | PRZEWÓD LIYCY 3X1,5 | m | 100
493 | 161459 | PRZEWÓD LIYCY 4X0,25 | m | 100
494 | 12460 | PRZEWÓD LIYCY 4X0,75 | m | 100
495 | 12461 | PRZEWÓD LIYCY 4X1 | m | 100
496 | 168285 | PRZEWÓD LIYCY 4X1,5 | m | 100
497 | 174473 | PRZEWÓD LIYCY 4x10 | mb. | 100
498 | 168286 | PRZEWÓD LIYCY 4X2,5 | m | 200
499 | 168287 | PRZEWÓD LIYCY 4X4 | m | 50
500 | 167172 | PRZEWÓD LIYCY 4x6 | m | 50
501 | 17329 | PRZEWÓD LYG 1MM2 ( CZERWONY) | m | 100
502 | 15423 | PRZEWÓD NYCY 4X1,5 MM2 | m | 100
503 | 168492 | PRZEWÓD OGNIOODPORNY PPOŻ HDGS 3x1,5 | m | 200
504 | 985 | PRZEWÓD OMY 2X0,75 | mb. | 200
505 | 12518 | PRZEWÓD OMY 2X1 | m | 1000
506 | 12521 | PRZEWÓD OMY 3X0.75 | m | 200
507 | 12522 | PRZEWÓD OMY 3X1 | m | 1800
508 | 16428 | PRZEWÓD OMY 3X1,5 | mb. | 1200
509 | 13941 | PRZEWÓD OMY 3X2,5 | m | 200
510 | 1414 | PRZEWÓD OMY 4X0,75 | m | 1800
511 | 14466 | PRZEWÓD OMY 4X1 | m | 1000
512 | 161994 | PRZEWÓD OMY 4X1,5 | m | 100
513 | 163814 | PRZEWÓD OMY 5X2,5 | mb. | 300
514 | 169864 | PRZEWÓD ONPD 4x25 | m | 50
515 | 16749 | PRZEWÓD ONPD 5X16 | m | 100
516 | 163965 | PRZEWÓD ONPD 5x25 (H07RN-F) | m | 100
517 | 171935 | PRZEWÓD OPD 3X2,5 | m | 100
518 | 16754 | PRZEWÓD OPD 5X10 | m | 100
519 | 12523 | PRZEWÓD OPD 5X4 | m | 100
520 | 12526 | PRZEWÓD OW 2X1 | mb. | 100
521 | 12527 | PRZEWÓD OW 3X1.5 | m | 100
522 | 15217 | PRZEWÓD OW 3X2,5 | m | 100
523 | 15067 | PRZEWÓD OW 5X2,5 | mb. | 100
524 | 163826 | PRZEWÓD OW 5X4 | m | 100
525 | 1728 | PRZEWÓD OWY 3X2,5 | m | 100
526 | 162009 | PRZEWÓD OWY 5X2,5 | m | 100
527 | 1727 | PRZEWÓD OWY 5X6 | m | 100
528 | 164680 | PRZEWÓD PPOŻ. YNTKSY EWK 1X2X1 | m | 50
529 | 179854 | PRZEWÓD PRZYCZEPOWY SAMOCHODOWY YLYs 7X1,5 24V | m | 20
530 | 16216 | PRZEWÓD SKRĘTKA FTP 4X2X0,5 KAT.5 | mb. | 305
531 | 12155 | PRZEWÓD SKRĘTKA UTP 4X2X0,5 KAT.6 | mb. | 305
532 | 162459 | PRZEWÓD SPAWALNICZY OS 25 | m | 10
533 | 164150 | PRZEWÓD SPAWALNICZY OS 35 | m | 10
534 | 180976 | PRZEWÓD STEROWNICZY BIT 7 X 1, 300/500v | m | 10
535 | 12499 | PRZEWÓD YDY 2X1 750V | m | 100
536 | 173980 | PRZEWÓD YDY 2X1.5 750V | m | 100
537 | 12500 | PRZEWÓD YDY 3X1 750V | m | 100
538 | 12501 | PRZEWÓD YDY 3X1.5 750V | m | 2000
539 | 16137 | PRZEWÓD YDY 3X10 750V | m | 50
540 | 12502 | PRZEWÓD YDY 3X2.5 750V | m | 2500
541 | 15698 | PRZEWÓD YDY 3X4 750V | mb. | 100
542 | 12503 | PRZEWÓD YDY 4X1 750V | m | 100
543 | 12504 | PRZEWÓD YDY 4X1.5 750V | m | 100
544 | 12505 | PRZEWÓD YDY 4X2.5 750V | m | 100
545 | 12508 | PRZEWÓD YDY 5X1.5 750V | m | 100
546 | 178124 | PRZEWÓD YDY 5X10MM 750V | m | 100
547 | 12509 | PRZEWÓD YDY 5X2.5 750V | m | 200
548 | 12510 | PRZEWÓD YDY 5X4 750V | m | 100
549 | 12511 | PRZEWÓD YDY 5X6 750V | m | 100
550 | 12512 | PRZEWÓD YDYP 2X1.5 750V | m | 100
551 | 12513 | PRZEWÓD YDYP 2X2.5 750V | m | 100
552 | 12514 | PRZEWÓD YDYP 3X1.5 750V | m | 500
553 | 12515 | PRZEWÓD YDYP 3X2.5 750V | m | 500
554 | 162280 | PRZEWÓD YDYP 4X1,5 750V | m | 200
555 | 162133 | PRZEWÓD YDYP 5X1,5 750V | m | 200
556 | 162008 | PRZEWÓD YDYP 5X2,5 750V | m | 100
557 | 16419 | PRZEWÓD YLY 3X1,0 | mb. | 100
558 | 15753 | PRZEWÓD YLY 3X1,5 | m | 100
559 | 16045 | PRZEWÓD YLY 4 X 4 MM2 | m | 100
560 | 173732 | PRZEWÓD YNTKSY EKW 2X2X0,8 | m | 500
561 | 13919 | PRZEWÓD Z ZALANĄ WTYCZKĄ DO ELEKTRONARZĘDZI, L=3M | szt | 20
562 | 168453 | PRZEWÓD Z ZALANĄ WTYCZKĄ PRZYŁĄCZACZ SPZ-50/2,2M 3X1,5 | szt | 10
563 | 174815 | PRZEWÓD, KABEL Z WTYCZKĄ IP44 W GUMIE 3X1,5 5M | szt | 10
564 | 180171 | PRZYCISK BEZPIECZEŃSTWA 22MM IR IP66 PRZEZ POCIĄGNIĘCIE M22-PV/K01 | szt | 5
565 | 172193 | PRZYCISK BEZPIECZEŃSTWA M22-PVT | szt | 3
566 | 180937 | PRZYCISK EATON 216590 - M22-D-S | szt. | 20
567 | 178078 | PRZYCISK M22-D-G PŁASKI ZIELONY 216596 EATON | szt. | 20
568 | 178088 | PRZYCISK M22-D-R PŁASKI CZERWONY 216594 EATON | szt. | 20
569 | 12339 | PRZYCISK ST22- KZ-10 | szt | 10
570 | 180170 | PRZYCISK STEROWNICZY 22MM PODWÓJNY CZERWONY / ZIELONY Z SAMOPOWROTEM Z PODŚWIETLENIEM IZ IR M22-DDL-GR-XL/X0/K11/230-W | szt | 8
571 | 171672 | PRZYCISK ŚWIATŁO BIAŁY VALENA LIFE | szt | 10
572 | 169892 | PRZYCISK ŚWIATŁO DS1.01/11 SIMON | szt | 10
573 | 161255 | PRZYCISK Z GUZIKIEM GRZYBKOWYM- BEZPIECZEŃSTWA (ST22-B-01) | szt | 2
574 | 168588 | PRZYŁĄCZE KABLA (MODUŁ) DPK1.01/11 SIMON | szt | 5
575 | 162540 | PUSZKA HENSEL D 9020 Z, IP55, 88X88X53 MM | szt | 70
576 | 177012 | PUSZKA HENSEL DK 0202 GZ, IP66, 93X93X62 MM, 5X2,5 MM2 | szt | 40
577 | 16116 | PUSZKA HERMETYCZNA P-1, NATYNKOWA PUSTA, 80X38, IP41 | szt | 30
578 | 12377 | PUSZKA HERMETYCZNA P-5, NATYNKOWA Z WKŁADEM, 80X38, IP41 | szt | 30
579 | 12379 | PUSZKA HERMETYCZNA PK-2, NATYNKOWA 118X118X60 mm, IP55 | szt | 10
580 | 12378 | PUSZKA HERMETYCZNA PK-4, NATYNKOWA 135X135X65 mm, IP55 | szt | 10
581 | 168370 | PUSZKA N/T 114X114X57 IP66 OBO | szt | 10
582 | 173804 | PUSZKA N/T T40 90X90X52 IP 55 OBO | szt | 50
583 | 169911 | PUSZKA NATYNKOWA 1-KROTNA DPN1/11 SIMON | szt | 10
584 | 169912 | PUSZKA NATYNKOWA 2-KROTNA DPN2/11 SIMON | szt | 10
585 | 169913 | PUSZKA NATYNKOWA 3-KROTNA DPN3/11 SIMON | szt | 10
586 | 182143 | PUSZKA NATYNKOWA HERMETYCZNA FASTBOX PROD. SIMET, N5W, WYMIARY 75 X 75 X 40 MM, IP 54 Z DŁAWNICĄ ZINTEGR., BIAŁA. INDEKS PROD. 83005006 | szt | 50
587 | 182144 | PUSZKA NATYNKOWA HERMETYCZNA FASTBOX PROD. SIMET, N6W, WYMIARY 85 X 85 X 40 MM, IP 54 Z DŁAWNICĄ ZINTEGR., BIAŁA. INDEKS PROD. 83006006 | szt | 50
588 | 182145 | PUSZKA NATYNKOWA HERMETYCZNA FASTBOX PROD. SIMET, N7W, WYMIARY 100 X 100 X 40 MM, IP 54 Z DŁAWNICĄ ZINTEGR., BIAŁA. INDEKS PROD. 83007006 | szt | 30
589 | 180436 | PUSZKA NATYNKOWA HERMETYCZNA FASTBOX PROD. SIMET, N8W, WYMIARY 85 X 45 X 39 MM, IP 54 Z DŁAWNICĄ ZINTEGR., BIAŁA. INDEKS PROD. 83008006 | szt | 100
590 | 182146 | PUSZKA NATYNKOWA HERMETYCZNA FASTBOX PROD. SIMET, N9W, WYMIARY 134 X 89 X 40 MM, IP 54 Z DŁAWNICĄ ZINTEGR., BIAŁA. INDEKS PROD. 83009006 | szt | 30
591 | 166478 | PUSZKA NATYNKOWA N/T 80 X 80 ONH - 485 Z WKŁADEM IP 67 DO INSTALACJI ALARMOWEJ IMPULSOWEJ (PREIZOLACJA) | szt | 50
592 | 166002 | PUSZKA NATYNKOWA OBO T160 190x150x77 IP66 | szt | 5
593 | 12382 | PUSZKA P/T PK-60F PRO ŁĄCZENIOWA- GŁĘBOKA Z WKRĘTAMI | szt | 100
594 | 12380 | PUSZKA P/T, PK-60F PRO ŁĄCZENIOWA - PŁYTKA Z WKRĘTAMI | szt | 100
595 | 12381 | PUSZKA P/T, PO-80F PRO | szt | 50
596 | 162092 | PUSZKA POMIAROWA IP-65 (Wymiar 170x107x135) | szt | 10
597 | 13344 | PUSZKA REGIPS FI 60 GŁĘBOKA P60KF | szt | 100
598 | 181893 | PUSZKA S-BOX 516-TH (190X240X90) | szt | 5
599 | 169907 | RAMKA DR1/11 SIMON | szt | 60
600 | 169908 | RAMKA DR2/11 SIMON | szt | 30
601 | 169909 | RAMKA DR3/11 SIMON | szt | 20
602 | 168589 | RAMKA DR4/11 SIMON | szt | 10
603 | 171677 | RAMKA POJEDYŃCZA BIAŁA VALENA LIFE | szt | 10
604 | 15416 | REFLEKTOR HALOGENOWY 2X50W NA STOJAKU LED | szt | 2
605 | 15830 | ROZDZIELNIA ELEK RSA 683, 800X600X300 | szt | 10
606 | 15858 | ROZDZIELNIA LICZNIKOWA RU-1-P E Z/O (1-Faz) KARWASZ | szt | 4
607 | 167732 | ROZDZIELNIA N/T GALANT-PLUS 2X13 IP 65 | szt | 3
608 | 180145 | ROZDZIELNIA NAŚCIENNA SRN-1X8 (RM-NT-08T) Z LISTWĄ N+PE | szt | 2
609 | 170711 | ROZDZIELNIA NAŚCIENNA RH-1(255X255X195) ZAMEK PATENTOWY | szt | 2
610 | 12439 | ROZDZIELNIA NAŚCIENNA RN-1X12-55 Z LISTWĄ N+PE IP65 | szt | 15
611 | 12440 | ROZDZIELNIA NAŚCIENNA RN-1X6-55 Z LISTWĄ N+PE IP65 | szt | 5
612 | 12441 | ROZDZIELNIA NAŚCIENNA RN-2X12-55 Z LISTWĄ N+PE IP65 | szt | 15
613 | 12442 | ROZDZIELNIA NAŚCIENNA RN-3X12-55 Z LISTWĄ N+PE IP65 | szt | 5
614 | 168743 | ROZDZIELNIA PCE DELTA SERIA SUWAŁKI 9029070 | szt | 1
615 | 171654 | ROZDZIELNIA PRZENOŚNA TYPU RS- 6214-00 | szt | 1
616 | 162472 | ROZDZIELNIA RN 1X18-55 N+PE IP65 | szt | 5
617 | 15490 | ROZDZIELNIA RN 2X18-55 N+PE IP65 | szt | 5
618 | 15491 | ROZDZIELNIA RN 3X18-55 N+PE IP65 | szt | 5
619 | 164012 | ROZDZIELNIA SIŁOWA RS 9-MOD NR: 6223-00 (ELEKTRO-PLAST) | szt | 2
620 | 180683 | ROZDZIELNICA ELEKTRYCZNA PODTYNKOWA MSF RP 4X12, ( P E+N) 2004-00, IP30, ELEKTRO-PLAST | szt | 2
621 | 172451 | ROZDZIELNICA N/T RS-6 6240-00 ELEKTRO-PLAST; GNIAZDA 2X230; 16/5; 32/5 | szt | 1
622 | 164003 | ROZDZIELNICA PRZENOŚNA PCE TYP HEL NR. KAT: 9134518 | szt | 4
623 | 166849 | ROZGAŁĘZIACZ POTRÓJNY Z GUMY 24311-S PCE | szt | 4
624 | 161117 | ROZGAŁĘŹNIK UNIWERSALNY Z OPRAWKĄ E27 - WTYK | szt | 3
625 | 161116 | ROZGAŁĘŹNIK UNIWERSALNY Z OPRAWKĄ E27. JEDNO GNIAZDO PŁASKIE + DWA GNIAZDA | szt | 2
626 | 14121 | ROZŁĄCZNIK BEZP. 3-PO.STV DO-2 63A (Z MOŻLIWOŚCIĄ PLOMBOWANIA) | szt | 4
627 | 12245 | ROZŁĄCZNIK FR-302 32A | szt | 40
628 | 14120 | ROZŁĄCZNIK FR-303 100A | szt | 25
629 | 12244 | ROZŁĄCZNIK FR-304 100A | szt | 5
630 | 15191 | ROZŁĄCZNIK FRX-403 100A | szt | 3
631 | 181500 | ROZŁĄCZNIK OBROTOWY TYP: AST R 63 30; NR KAT. 666583 | SZT. | 2
632 | 12306 | ROZŁĄCZNIK R301 63A | szt | 2
633 | 12308 | ROZŁĄCZNIK R303 63A | szt | 2
634 | 14475 | ROZŁĄCZNIK R303 25A | szt | 2
635 | 12310 | ROZŁĄCZNIK RBK - 00 160A | szt | 5
636 | 179753 | RTMK 12/3 RURKA TERMOKURCZLIWA POGRUBIONA Z KLEJEM | m | 100
637 | 179754 | RTMK 16/5 RURKA TERMOKURCZLIWA POGRUBIONA Z KLEJEM | m | 100
638 | 173912 | RURA ELEKTROINSTALACYJNA KABLOWA PP - RKLF 14/9 | mb. | 550
639 | 173913 | RURA ELEKTROINSTALACYJNA KABLOWA PP - RKLF 16/12 | mb. | 400
640 | 173914 | RURA ELEKTROINSTALACYJNA KABLOWA PP - RKLF 18/13,5 | mb. | 400
641 | 173915 | RURA ELEKTROINSTALACYJNA KABLOWA PP - RKLF 20/16 | mb. | 100
642 | 10774 | RURA ELEKTROINSTALACYJNA PCV RL 16 /3M | szt | 30
643 | 10777 | RURA ELEKTROINSTALACYJNA PCV RL 18 /3M | szt | 1000
644 | 10778 | RURA ELEKTROINSTALACYJNA PCV RL 22 /3M | szt | 400
645 | 10779 | RURA ELEKTROINSTALACYJNA PCV RL 28 /3M | szt | 100
646 | 10780 | RURA ELEKTROINSTALACYJNA PCV RL 37 /3M | szt | 30
647 | 179168 | RURA ELEKTROINSTALACYJNA PCV RL 47 / 3M | szt | 20
648 | 166881 | RURA KARBOWANA DWUŚCIENNA RDG 110/95 (NIEBIESKA 50M) | m | 100
649 | 167205 | RURA KARBOWANA DWUŚCIENNA RDG 40/32 (NIEBIESKA 50M) | m | 100
650 | 16141 | RURA KARBOWANA DWUŚCIENNA RDG 50/40 (NIEBIESKA 50M) | m | 300
651 | 13205 | RURA KARBOWANA DWUŚCIENNA RDG 75/61 (NIEBIESKA 50M) | m | 100
652 | 178590 | RURA KARBOWANA, PESZEL, PVC, 750N, 25 MM, CZARNA, Z PILOTEM, L = 50 M | szt | 10
653 | 181569 | RURA OSŁONOWA NA KABLE, DZIELONA, DN 110, CZERWONA, TYPU AROT | m | 20
654 | 181570 | RURA OSŁONOWA NA KABLE, DZIELONA, DN 110, NIEBIESKA, TYPU AROT | m | 20
655 | 167145 | RURA OSŁONOWA NA KABLE, DZIELONA, DN 160, NIEBIESKA, TYPU AROT | m | 20
656 | 166460 | RURA PCV DZIELONA - OSŁONA NA KABEL FI 160, DŁUGOŚĆ 3 M | szt | 5
657 | 2417 | RURA PESZEL PCV 25 Z PILOTEM (50M) | m | 100
658 | 11883 | RURA PESZEL 13.5 | m | 100
659 | 179789 | RURA PESZEL 14/9 | m | 200
660 | 11884 | RURA PESZEL 16 | m | 100
661 | 11885 | RURA PESZEL 20 | m | 100
662 | 11886 | RURA PESZEL 28 | m | 100
663 | 16861 | RURA PESZEL 40 | m | 200
664 | 161098 | RURA PESZEL PCV 18X23 | szt | 100
665 | 163296 | RURA PESZLA WZMOCNIONA PVC 20 Z PILOTEM, L=50M | szt. | 10
666 | 174006 | RURA PESZLA WZMOCNIONA PVC 40 Z PILOTEM, L=25M | szt | 10
667 | 13472 | RURA TERMOKURCZLIWA 18-38 | szt | 18
668 | 163582 | RURA TERMOKURCZLIWA FI 10 1 MB | szt | 50
669 | 1750 | RURA TERMOKURCZLIWA RC 1,6/0,8 | szt | 10
670 | 16449 | RURA TERMOKURCZLIWA RC 19,0/9,5 | szt | 10
671 | 16448 | RURA TERMOKURCZLIWA RC 2,4/1,2 | szt | 10
672 | 10787 | RURA TERMOKURCZLIWA RC 25,4/12,7 | szt | 15
673 | 163585 | RURA TERMOKURCZLIWA RC 3,2/1,6 | szt | 90
674 | 163586 | RURA TERMOKURCZLIWA RC 4,8/2,4 | szt | 50
675 | 163587 | RURA TERMOKURCZLIWA RC 6,4/3,2 | szt | 20
676 | 16453 | RURA TERMOKURCZLIWA RC 8,0/2,0 | szt | 10
677 | 162193 | RURA TERMOKURCZLIWA RC 9,5/4,8 | szt | 10
678 | 162539 | RURA TERMOKURCZLIWA RPK 18/6 | szt | 15
679 | 16465 | RURA TERMOKURCZLIWA WTSM 9/3/ 1,5M | szt | 20
680 | 181698 | SCHNEIDER WYŁĄCZNIK RÓŻNICOWO-PRĄDOWY 4P B16A 0,03mA TYP: iDPN N VIGI | szt | 2
681 | 177015 | SKRZYNKA PPOŻ. ALFA 3Z/R1 Z ROZŁĄCZNIKIEM FR 303-100A | szt. | 3
682 | 172360 | SŁUPEK KABLOWY SR 30 P, O WYSOKOŚCI 1340MM LUB RÓWNOWAŻNY | szt | 5
683 | 161269 | SŁUPEK POMIAROWY TYP SPR-900-AT-PV/TSK | szt | 2
684 | 13775 | SOFTSTART ATS01N125FT (7,5-11 KW) | szt | 1
685 | 13773 | SOFTSTART LH4-N106QN7 (3,0 KW) | szt | 1
686 | 13774 | SOFTSTART LH4-N112QN7 (5,5 KW) | szt | 1
687 | 164216 | SOFTSTART PSR45-600-70 (1SFA896111R7000) (22 KW) | szt | 1
688 | 169917 | SOFTSTART PSR60-600-70 (30 KW) | szt | 1
689 | 172403 | SONDA ZEWNĘTRZNA HERMETYCZNA FI-10 DO AUTOMATU ZMIERZCHOWEGO | szt | 2
690 | 172402 | SONDA ZEWNĘTRZNA HERMETYCZNA PLUS DO AUTOMATU ZMIERZCHOWEGO | szt | 2
691 | 2005 | STARTER S-10 4-65W | szt | 25
692 | 170590 | STYCZNIK DILEEM-01 24V AC MOELLER | szt | 5
693 | 179448 | STYCZNIK MOCY 115A 3P 230V AC OZ OR DILM 115-EA(RAC240) EATON | szt | 1
694 | 179449 | STYCZNIK MOCY 63A AC-1 4P 230V AC OR DILM P63, 230 V,50HZ | szt | 5
695 | 179864 | STYCZNIK MOCY 7A 3P 230V AC OZ 1R DILM7-01 50 HZ | szt | 10
696 | 179452 | STYCZNIK MOCY 7A 3P 24V DC OZ 1R DILM7-01-EA (24VDC) | szt | 5
697 | 166417 | STYCZNIK MOELLER DILM 12-10 (230V 50HZ) | szt | 5
698 | 166418 | STYCZNIK MOELLER DILM 17-10 (230V 50HZ) | szt | 5
699 | 166419 | STYCZNIK MOELLER DILM 25-10 (230V 50HZ) | szt | 5
700 | 166420 | STYCZNIK MOELLER DILM 32-10 (230V 50HZ) | szt | 5
701 | 166415 | STYCZNIK MOELLER DILM 7-10 (230V 50HZ) | szt | 40
702 | 161759 | STYCZNIK MOELLER-DILEM- 10; 230V/50HZ | szt | 10
703 | 13574 | STYCZNIK SM 416 230V 1Z+1R | szt | 50
704 | 15589 | STYCZNIK SM 425 230 2Z | szt | 30
705 | 15856 | STYCZNIK SM 425 24V 50 HZ 2Z | szt | 10
706 | 15855 | STYCZNIK SM 425 24V 50 HZ 4Z | szt | 5
707 | 2278 | STYCZNIK SM 425S 230V 4Z | szt | 5
708 | 12290 | STYCZNIK SM 425 230 4Z | szt | 5
709 | 171265 | STYCZNIK SM 425 230V 2Z MANUAL | szt | 5
710 | 2273 | STYK POMOCNICZY Z-AHK | szt | 10
711 | 180655 | STYK POMOCNICZY - EBSA2, 1NC, LC-Tec 5902838490778 | szt | 5
712 | 179456 | STYK POMOCNICZY 1Z 1R MONTAŻ CZOŁOWY NHI-E-11-PKZO | szt | 10
713 | 179764 | STYK POMOCNICZY 2Z 2R MONTAŻ CZOŁOWY DILM32-XHI22 277377 | szt. | 20
714 | 176329 | STYK POMOCNICZY EATON, MONTAŻ CZOŁOWY 1Z, M22-K10 | szt | 5
715 | 178079 | STYK ROZWIERNY M22-K01 1R 216378 EATON | szt. | 10
716 | 166434 | STYKI CZOŁOWE MOELLER DILA-XHI22 | szt | 5
717 | 179453 | STYKI POMOCNICZE 1Z OR MONTAŻ BOCZNY DILA-XHI10-S | szt | 2
718 | 15061 | STYKI POMOCNICZE 22 DILEM | szt | 5
719 | 166150 | STYKI POMOCNICZE DILM1000XHI(V)(C)11-SI | szt | 5
720 | 16072 | STYKI POMOCNICZE DO Z-MS TYP Z-AHK NR.ART 248433 MOELLER | szt. | 10
721 | 177030 | SZAFKA ELEKTRYCZNA METALOWA IP65 1000X1000X300 + PŁYTA MONTAŻOWA | szt | 2
722 | 12448 | SZAFKA ELEKTRYCZNA METALOWA IP65 1000X800X300+PŁYTA MONTAŻOWA | szt | 2
723 | 169112 | SZAFKA ELEKTRYCZNA METALOWA IP65 400X600X250+PŁYTA | szt | 40
724 | 173805 | SZAFKA ELEKTRYCZNA METALOWA IP65 600X400X200+PŁYTA | szt | 20
725 | 12449 | SZAFKA ELEKTRYCZNA METALOWA IP65 600X600X250+PŁYTA MONTAŻOWA | szt | 20
726 | 169228 | SZAFKA ELEKTRYCZNA METALOWA IP65 600X600X300+PŁYTA | szt | 20
727 | 177116 | SZAFKA ELEKTRYCZNA METALOWA IP65 600X800X300 (WYS X SZER X GŁ) +PŁYTA MONTAŻOWA | szt | 5
728 | 179547 | SZAFKA ELEKTRYCZNA WYPOSAŻONA W GNIAZDA 1x16A(5p) 1x32A(5p) 2x230V | szt | 4
729 | 13454 | SZYNA EWIPOT. 1809 OBO | szt | 30
730 | 12389 | SZYNA ŁĄCZ. BI-1 16X54 DŁ. 1-F | szt | 25
731 | 12390 | SZYNA ŁĄCZ. BI-3 16X54 DŁ. 3-F | szt | 15
732 | 15022 | SZYNA MONTAŻOWA TH 35 | szt | 100
733 | 181601 | SZYNY MOSTKUJĄCE DO ATyS t M (SZR) (1309 4006) | szt. | 6
734 | 12596 | ŚWIETLÓWKA 18 W TEMPERATURA BARWOWA 4000K | szt | 25
735 | 12598 | ŚWIETLÓWKA 36W TEMPERATURA BARWOWA 4000K | szt | 25
736 | 14982 | ŚWIETLÓWKA 58W TEMPERATURA BARWOWA 4000K | szt | 25
737 | 179397 | ŚWIETLÓWKA KOMPAKTOWA OSRAM DULUX D 26W 840 - 2-PINY | szt | 10
738 | 14441 | ŚWIETLÓWKA KOMPAKTOWA PL-C 18W/840/2P | szt | 10
739 | 14442 | ŚWIETLÓWKA KOMPAKTOWA PL-C 18W/840/4P | szt | 10
740 | 13346 | ŚWIETLÓWKA KOMPAKTOWA PL-L 18W/840/4P | szt | 10
741 | 170737 | ŚWIETLÓWKA LED T8 (120 CM) | szt | 500
742 | 170738 | ŚWIETLÓWKA LED T8 (60 CM) | szt | 50
743 | 15738 | ŚWIETLÓWKA T4 16W | szt | 5
744 | 165013 | ŚWIETLÓWKA TLD 58W/830 | szt | 10
745 | 12432 | TABLICA LICZNIKOWA 1-F TLR-1F-N-Z | szt | 5
746 | 12433 | TABLICA LICZNIKOWA 3-F TLR-3F-N-Z | szt | 5
747 | 10848 | TAŚMA IZOLACYJNA 10X15 | szt | 80
748 | 15161 | TAŚMA IZOLACYJNA 19X20 | szt | 150
749 | 167353 | TAŚMA IZOLACYJNA 25X20 | szt | 30
750 | 10847 | TAŚMA IZOLACYJNA ROLKA OP. 10 M | szt | 20
751 | 165002 | TAŚMA IZOLACYJNA ZESTAW 5 KOLORÓW | kpl | 30
752 | 14115 | TAŚMA IZOLACYJNA, SAMOWULKANIZUJĄCA | szt | 10
753 | 171187 | TAŚMA LED SMD 5050/300 | m | 15
754 | 14360 | TERMOSTAT SIEMENS - RAK-TW.1000HB | szt | 5
755 | 12166 | TRANSFORMATOR 230/24 PSS100 NA SZYNĘ | szt | 20
756 | 612 | TRANSFORMATOR PSS 63 230/24V | szt | 5
757 | 12414 | TRZYMACZ KU-1 | szt | 10
758 | 172075 | TRZYMACZ KU-2/35 | szt | 1500
759 | 164861 | TULEJKA AL 120 | szt | 10
760 | 13458 | TULEJKA AL. 25 | szt | 10
761 | 13459 | TULEJKA AL. 35 | szt | 10
762 | 13457 | TULEJKA AL.16 | szt | 10
763 | 13782 | TULEJKA CU 2,5 | szt | 100
764 | 13781 | TULEJKA CU 4 | szt | 100
765 | 13460 | TULEJKA CU.10 | szt | 100
766 | 13461 | TULEJKA CU.16 | szt | 100
767 | 13462 | TULEJKA CU.25 | szt | 50
768 | 13463 | TULEJKA CU.35 | szt | 50
769 | 13783 | TULEJKA CU1,5 | szt | 100
770 | 15744 | TULEJKA KABL CU 50 MM2 | szt | 10
771 | 15429 | TULEJKA KABL. CU 70 MM2 | szt | 10
772 | 174505 | UCHWYT DO OSPRZĘTU DLP 6 MOD/ POKRYWA 85 MM NR 010996 | szt | 10
773 | 11890 | UCHWYT DO RUR ELEKTROINSTALACYJNYCH PCV U- 18 | szt | 200
774 | 11891 | UCHWYT DO RUR ELEKTROINSTALACYJNYCH PCV U- 22 | szt | 200
775 | 11894 | UCHWYT DO RUR ELEKTROINSTALACYJNYCH PCV U- 47 | szt | 100
776 | 11889 | UCHWYT DO RUR ELEKTROINSTALACYJNYCH PCV UZ- 16 | szt | 100
777 | 1611 | UCHWYT DO RUR ELEKTROINSTALACYJNYCH PCV UZ- 22 | szt | 2000
778 | 2003 | UCHWYT DO RUR ELEKTROINSTALACYJNYCH PCV UZ- 28 | szt | 200
779 | 11893 | UCHWYT DO RUR ELEKTROINSTALACYJNYCH PCV UZ- 37 | szt | 100
780 | 179170 | UCHWYT DO RUR ELEKTROINSTALACYJNYCH PCV UZ- 47 | szt | 100
781 | 1610 | UCHWYT DO RUR ELEKTROINSTALACYJNYCH PCV UZ-18 | szt | 2500
782 | 164641 | UCHWYT KABLOWY FLOP FP 12/6 | opak | 10
783 | 162360 | UCHWYT MOSAIC DLP 4 MODULOWY 65MM NR: 010954 | szt | 2
784 | 17261 | UCHWYT MOSAIC DLP 4 MODULOWY 85MM NR: 010994 | szt | 20
785 | 13203 | UCHWYT SAMOPRZYLEPNY DO OPASEK KABLOWYCH O SZEROKOŚCI 4,6MM | szt | 200
786 | 163234 | UCHWYT SZYBKIEGO MONTAŻU USO-2 | opak | 5
787 | 163133 | UCHWYT SZYBKIEGO MONTAŻU USP-1 | opak | 5
788 | 168845 | UCHWYT Z KOŁKIEM L-25 ŚRUBA B-25 AN-44 | szt | 10
789 | 13132 | UCHWYTY - OPASKI UP-22 | szt | 100
790 | 169914 | USZCZELKA RAMKI 1-KROTNA DU1 SIMON | szt | 10
791 | 169915 | USZCZELKA RAMKI 2-KROTNA DU2 SIMON | szt | 5
792 | 169916 | USZCZELKA RAMKI 3-KROTNA DU3 SIMON | szt | 5
793 | 17285 | WENTYLATOR STYL 100WC | szt | 5
794 | 177736 | WENTYLATOR ŚCIENNO-SUFITOWY DRIM FI100 DTS BB + PANEL SZKLANY BIAŁY POŁYSK | szt | 5
795 | 180181 | WĘŻYK SPIRALNY WSN 10 DO PRZEWODÓW ELEKTRYCZNYCH | m | 10
796 | 166255 | WĘŻYK SPIRALNY WSN 3 DO PRZEWODÓW ELEKTRYCZNYCH | m | 10
797 | 166256 | WĘŻYK SPIRALNY WSN 6 DO PRZEWODÓW ELEKTRYCZNYCH | m | 400
798 | 166257 | WĘŻYK SPIRALNY WSN 8 DO PRZEWODÓW ELEKTRYCZNYCH | m | 10
799 | 177115 | WIELAND KĄTOWY WSPORNIK NA SZYNĘ TH, 9018 H, Z5.516.2711.0 | szt. | 50
800 | 177106 | WIELAND MOSTEK IZOLOWANY - IVB WK 2,5 - 4 Z7.280.2427.0 | szt. | 10
801 | 177107 | WIELAND MOSTEK IZOLOWANY - IVB WK 2,5 - 5 Z7.280.2527.0 | szt. | 10
802 | 177108 | WIELAND MOSTEK IZOLOWANY - IVB WK 2,5 - 6 Z7.280.2627.0 | szt | 10
803 | 177109 | WIELAND MOSTEK IZOLOWANY - IVB WK 2,5 - 7 Z7.280.2727.0 | szt | 10
804 | 177110 | WIELAND MOSTEK IZOLOWANY - IVB WK 2,5 - 8 Z7.280.2827.0 | szt. | 10
805 | 175945 | WIELAND MOSTEK IZOLOWANY - IVB WK 2,5 - 2 Z7.280.2227.0 LUB PRODUKT RÓWNOWAŻNY | szt. | 10
806 | 175946 | WIELAND MOSTEK IZOLOWANY - IVB WK 2,5 - 3 Z7.280.2327.0 LUB PRODUKT RÓWNOWAŻNY | szt. | 10
807 | 175954 | WIELAND MOSTEK IZOLOWANY - IVB WKF 4 - 3 Z7.261.1327.0 LUB PRODUKT RÓWNOWAŻNY | szt. | 10
808 | 175955 | WIELAND MOSTEK IZOLOWANY - IVBWKF 4 - 4 Z7.261.1427.0 LUB PRODUKT RÓWNOWAŻNY | szt. | 10
809 | 177099 | WIELAND MOSTEK IZOLOWANY 3D DOLNY POZIOM IVB WKF 2,5-2 Z7.280.6227.0 | szt. | 10
810 | 177100 | WIELAND MOSTEK IZOLOWANY 3D DOLNY POZIOM IVB WKF 2,5-3 Z7.280.6327.0 | szt. | 10
811 | 177101 | WIELAND MOSTEK IZOLOWANY 3D DOLNY POZIOM IVB WKF 2,5-4 Z7.280.6427.0 | szt. | 10
812 | 177102 | WIELAND MOSTEK IZOLOWANY 3D DOLNY POZIOM IVB WKF 2,5-5 Z7.6527.0 | szt. | 10
813 | 177103 | WIELAND MOSTEK IZOLOWANY 3D DOLNY POZIOM IVB WKF 2,5-6 Z7.280.6627.0 | szt. | 10
814 | 177104 | WIELAND MOSTEK IZOLOWANY 3D DOLNY POZIOM IVB WKF 2,5-7 Z7.280.6727.0 | szt. | 10
815 | 177105 | WIELAND MOSTEK IZOLOWANY 3D DOLNY POZIOM IVB WKF 2,5-8 Z7.280.6827.0 | szt. | 10
816 | 177093 | WIELAND MOSTEK IZOLOWANY 3D IVB WK 2,5-3D- 03 Z7.270.0327.0 | szt. | 10
817 | 177094 | WIELAND MOSTEK IZOLOWANY 3D IVB WK 2,5-3D- 04 Z7.270.0427.0 | szt. | 10
818 | 177095 | WIELAND MOSTEK IZOLOWANY 3D IVB WK 2,5-3D- 05 Z7.270.0527.0 | szt. | 10
819 | 177096 | WIELAND MOSTEK IZOLOWANY 3D IVB WK 2,5-3D- 06 Z7.270.0627.0 | szt. | 10
820 | 177097 | WIELAND MOSTEK IZOLOWANY 3D IVB WK 2,5-3D- 07 Z7.270.0727.0 | szt. | 10
821 | 177098 | WIELAND MOSTEK IZOLOWANY 3D IVB WK 2,5-3D- 08 Z7.270.0827.0 | szt. | 10
822 | 175957 | WIELAND MOSTEK IZOLOWANY IVB WKF 4 - 10 Z7.261.2027.0 LUB PRODUKT RÓWNOWAŻNY | szt. | 10
823 | 175953 | WIELAND MOSTEK IZOLOWANY IVB WKF 4 - 2 Z7.261.1227.0 LUB PRODUKT RÓWNOWAŻNY | szt. | 10
824 | 177148 | WIELAND OZNACZNIK 2,5 MM 9705A/5/10 B 11-20 04.845.0253.0 | szt | 20
825 | 177149 | WIELAND OZNACZNIK 2,5 MM 9705A/5/10 B 21-30 04.845.0353.0 | szt | 40
826 | 177150 | WIELAND OZNACZNIK 2,5 MM 9705A/5/10 B 31-40 04.845.0453.0 | szt | 20
827 | 177151 | WIELAND OZNACZNIK 2,5 MM 9705A/5/10 B 41-50 04.845.0553.0 | szt | 20
828 | 177152 | WIELAND OZNACZNIK 2,5 MM 9705A/5/10 B 51-60 04.845.0653.0 | szt | 20
829 | 177153 | WIELAND OZNACZNIK 2,5 MM 9705A/5/10 B 61-70 04.845.0753.0 | szt | 20
830 | 177164 | WIELAND OZNACZNIK 2,5 MM 9705A/5/10 B 71-80 04.845.0853.0 | szt | 20
831 | 177165 | WIELAND OZNACZNIK 2,5 MM 9705A/5/10 B 81-90 04.845.0953.0 | szt | 20
832 | 177166 | WIELAND OZNACZNIK 2,5 MM 9705A/5/10 B 91-100 04.845.1053.0 | szt | 20
833 | 177155 | WIELAND OZNACZNIK 4 MM 9705A/6/10 B 11-20 04.846.0253.0 | szt | 50
834 | 177156 | WIELAND OZNACZNIK 4 MM 9705A/6/10 B 21-30 04.846.0353.0 | szt | 50
835 | 177157 | WIELAND OZNACZNIK 4 MM 9705A/6/10 B 31-40 04.846.0453.0 | szt | 50
836 | 179766 | WIELAND OZNACZNIK 4 MM 9705A/6/10 B 41-50 04.846.0553.0 | szt | 30
837 | 179767 | WIELAND OZNACZNIK 4 MM 9705A/6/10 B 51-60 04.846.0653.0 | szt | 20
838 | 177158 | WIELAND OZNACZNIK 4 MM 9705A/6/10 B L1L2L3NPE 04.856.0853.0 | szt | 20
839 | 177159 | WIELAND OZNACZNIK 6 MM 9705A/8/10 B 11-20 04.848.0253.0 | szt | 20
840 | 177160 | WIELAND OZNACZNIK 6 MM 9705A/8/10 B 21-30 04.848.0353.0 | szt | 20
841 | 177161 | WIELAND OZNACZNIK 6 MM 9705A/8/10 B 31-40 04.848.0453.0 | szt | 20
842 | 177162 | WIELAND OZNACZNIK 6 MM 9705A/8/10 B L1L2L3NPE 04.858.0853.0 | szt | 20
843 | 175970 | WIELAND OZNACZNIK 9705 A/5/10, BEZ OPISU 04.242.5053.0 LUB PRODUKT RÓWNOWAŻNY | szt. | 20
844 | 175971 | WIELAND OZNACZNIK 9705 A/5/10B, Z OPISEM 1-10 04.845.0153.0 LUB PRODUKT RÓWNOWAŻNY | szt. | 20
845 | 175973 | WIELAND OZNACZNIK 9705 A/6/10B, Z OPISEM 1-10 04.846.0153.0 LUB PRODUKT RÓWNOWAŻNY | szt. | 20
846 | 175975 | WIELAND OZNACZNIK 9705 A/8/10B, Z OPISEM 1-10 4.848.0153.0 LUB PRODUKT RÓWNOWAŻNY | szt. | 20
847 | 175943 | WIELAND ŚCIANKA ZAMYKAJĄCA APN 2,5 E 07.312.1755.0 LUB PRODUKT RÓWNOWAŻNY | szt. | 20
848 | 175968 | WIELAND WKŁADKA BEZPIECZNIKOWA - THSI 6,3X32 GL250 Z1.298.1953.0 LUB PRODUKT RÓWNOWAŻNY | szt. | 5
849 | 175942 | WIELAND ZŁĄCZE PIĘTROWE WKN 2,5 E/U 57.403.7055.0 LUB PRODUKT RÓWNOWAŻNY | szt. | 30
850 | 177091 | WIELAND ZŁĄCZE POTRÓJNE ROZPOCZYNAJĄCE WK 2,5-3 D/U /V0 57.503.8855.0 | szt. | 30
851 | 175931 | WIELAND ZŁĄCZE SZYNOWE SZARE WT 2,5 SZARE 58.503.0055.0 LUB PRODUKT RÓWNOWAŻNY | szt. | 30
852 | 177112 | WIELAND ZŁĄCZE ŚRUBOWE - WT 10, NIEBIESKIE, 58.510.0055.6 | szt. | 10
853 | 177111 | WIELAND ZŁĄCZE ŚRUBOWE - WT 10, SZARE, 58.510.0055.0 | szt | 10
854 | 177114 | WIELAND ZŁĄCZE ŚRUBOWE - WT 16, NIEBIESKIE, 58.516.0055.6 | szt | 10
855 | 177113 | WIELAND ZŁĄCZE ŚRUBOWE - WT 16, SZARE, 58.516.0055.0 | szt. | 10
856 | 175932 | WIELAND ZŁĄCZE ŚRUBOWE - WT 2,5; NIEBIESKIE 58.503.0055.6 LUB PRODUKT RÓWNOWAŻNY | szt. | 30
857 | 180501 | WIELAND ZŁĄCZE ŚRUBOWE - WT 4; CZERWONE 58.504.0055.5 LUB PRODUKT RÓWNOWAŻNY | szt. | 300
858 | 175934 | WIELAND ZŁĄCZE ŚRUBOWE - WT 4; NIEBIESKIE 58.504.0055.6 LUB PRODUKT RÓWNOWAŻNY | szt. | 300
859 | 175933 | WIELAND ZŁĄCZE ŚRUBOWE - WT 4; SZARE 58.504.0055.0 LUB PRODUKT RÓWNOWAŻNY | szt. | 2000
860 | 175936 | WIELAND ZŁĄCZE ŚRUBOWE - WT 6; NIEBIESKIE 58.506.0055.6 LUB PRODUKT RÓWNOWAŻNY | szt. | 20
861 | 175935 | WIELAND ZŁĄCZE ŚRUBOWE - WT 6; SZARE 58.506.0055.0 LUB PRODUKT RÓWNOWAŻNY | szt. | 20
862 | 175939 | WIELAND ZŁĄCZE ŚRUBOWE ROZŁĄCZALNE WT 4 TKM 58.504.2055.0 LUB PRODUKT RÓWNOWAŻNY | szt. | 70
863 | 175961 | WIELAND ZŁĄCZE ŚRUBOWE, BEZPIECZNIKOWE - WK 4 TKG/U 57.504.4055.0 LUB PRODUKT RÓWNOWAŻNY | szt. | 20
864 | 12209 | WKŁADKA TOPIKOWA DO1 10A | szt | 20
865 | 12210 | WKŁADKA TOPIKOWA DO1 16A | szt | 20
866 | 15832 | WKŁADKA TOPIKOWA DO1 6A | szt | 10
867 | 12211 | WKŁADKA TOPIKOWA DO2 20A | szt | 40
868 | 12212 | WKŁADKA TOPIKOWA DO2 25A | szt | 40
869 | 12213 | WKŁADKA TOPIKOWA DO2 35A | szt | 20
870 | 12214 | WKŁADKA TOPIKOWA DO2 50A | szt | 10
871 | 12215 | WKŁADKA TOPIKOWA DO2 63A | szt | 10
872 | 1568 | WKŁADKA TOPIKOWA WTS 16A | szt | 30
873 | 1569 | WKŁADKA TOPIKOWA WTS 20A | szt | 30
874 | 12216 | WKŁADKA TOPIKOWA WTS 25A | szt | 30
875 | 12217 | WKŁADKA TOPIKOWA WTS 35A | szt | 20
876 | 12218 | WKŁADKA TOPIKOWA WTS 50A | szt | 10
877 | 12220 | WKŁADKA TOPIKOWA WTS 6A | szt | 20
878 | 1764 | WKŁADKA WRS-K (DO ZŁĄCZA KABLOWEGO ENERGA GDYNIA) | szt | 5
879 | 180168 | WSPORNIK ML M22 - A PODSTAWA MOCUJĄCA 3 ELEMENTY | szt | 10
880 | 168593 | WSPORNIK ŚCIENNO-SUFITOWY WSS100 BAKS | szt. | 20
881 | 180297 | WSPORNIK ŚCIENNO-SUFITOWY WSS200 BAKS | szt | 10
882 | 160610 | WSTAWKA REDUKCYJNA DO1-STV DO2 "ETI" 16A | szt | 5
883 | 15925 | WTYCZKA 16A 3P+N+Z | szt | 3
884 | 174318 | WTYCZKA 3P NA PRZEWÓD IP68 THB.387.A3A xDRY NARVA | szt | 10
885 | 180302 | WTYCZKA GUMOWA 16A 2P+Z 230V UNI-SCHUKO IP54 TAURUS2 0521-SR | szt | 5
886 | 15220 | WTYCZKA GUMOWA 2P+Z; 220V | szt | 30
887 | 12347 | WTYCZKA IZOL 32/400 4B | szt | 5
888 | 12341 | WTYCZKA PRZENOŚNA 16A 24V AC 2P IP44 | szt | 2
889 | 171934 | WTYCZKA PRZENOŚNA 16A 3P 230V IP-44 (NIEBIESKA) | szt | 5
890 | 16752 | WTYCZKA PRZENOŚNA PCE 32A 400V 3P+Z+N IP44 | szt | 10
891 | 12349 | WTYCZKA W-131 | szt | 10
892 | 12350 | WTYCZKA WB-6 | szt | 10
893 | 179392 | WTYCZKA ZŁĄCZKI HERMETYCZNA IP 68 3-TOROWA (7-12MM) THB.387.A3A | szt | 15
894 | 161760 | WYCZNIK SILNIKOWY MOELLER- PKZMO-2,5 | szt | 3
895 | 172610 | WYŁ. RÓŻNICOWO-PRĄD. P302 25-30-AC | szt | 35
896 | 12255 | WYŁĄCZNIK INSTAL. S301 B 10A | szt | 150
897 | 12256 | WYŁĄCZNIK INSTAL. S301 B 16A | szt | 200
898 | 12257 | WYŁĄCZNIK INSTAL. S301 B 20A | szt | 20
899 | 12258 | WYŁĄCZNIK INSTAL. S301 B 25A | szt | 10
900 | 12259 | WYŁĄCZNIK INSTAL. S301 B 32A | szt | 2
901 | 171143 | WYŁĄCZNIK INSTAL. S301 B 4A | szt | 1
902 | 12261 | WYŁĄCZNIK INSTAL. S301 B 6A | szt | 200
903 | 15859 | WYŁĄCZNIK INSTAL. S-301 C 10A | szt | 10
904 | 2168 | WYŁĄCZNIK INSTAL. S-301 C 16A | szt | 10
905 | 12285 | WYŁĄCZNIK INSTAL. S-301 C 20A | szt | 5
906 | 179447 | WYŁĄCZNIK INSTAL. S-301 C 25A | szt | 5
907 | 14500 | WYŁĄCZNIK INSTAL. S-301 C 2A | szt | 50
908 | 166700 | WYŁĄCZNIK INSTAL. S-301 C 4A | szt | 50
909 | 12284 | WYŁĄCZNIK INSTAL. S-301 C16A | szt | 10
910 | 14499 | WYŁĄCZNIK INSTAL. S-301 C1A | szt | 20
911 | 163566 | WYŁĄCZNIK INSTAL. S-301 C3A | szt | 60
912 | 12286 | WYŁĄCZNIK INSTAL. S-301 C6A | szt | 10
913 | 163670 | WYŁĄCZNIK INSTAL. S302 2P C10 400V | szt | 40
914 | 169699 | WYŁĄCZNIK INSTAL. S-302 B 16A | szt | 5
915 | 173801 | WYŁĄCZNIK INSTAL. S-302 C 2A | szt | 20
916 | 173802 | WYŁĄCZNIK INSTAL. S-302 C 3A | szt | 80
917 | 173803 | WYŁĄCZNIK INSTAL. S-302 C 4A | szt | 60
918 | 13798 | WYŁĄCZNIK INSTAL. S303 B 10A | szt | 15
919 | 13799 | WYŁĄCZNIK INSTAL. S303 B 16A | szt | 20
920 | 2511 | WYŁĄCZNIK INSTAL. S303 B 20A | szt | 10
921 | 13801 | WYŁĄCZNIK INSTAL. S303 B 25A | szt | 2
922 | 1984 | WYŁĄCZNIK INSTAL. S303 B 32A | szt | 5
923 | 13804 | WYŁĄCZNIK INSTAL. S303 B 50A | szt | 5
924 | 1613 | WYŁĄCZNIK INSTAL. S303 B 63A | szt | 5
925 | 2509 | WYŁĄCZNIK INSTAL. S303 B 6A | szt | 20
926 | 12264 | WYŁĄCZNIK INSTAL. S-303 C 10A | szt | 10
927 | 12265 | WYŁĄCZNIK INSTAL. S-303 C 16A | szt | 15
928 | 12266 | WYŁĄCZNIK INSTAL. S-303 C 20A | szt | 10
929 | 12267 | WYŁĄCZNIK INSTAL. S-303 C 25A | szt | 5
930 | 12268 | WYŁĄCZNIK INSTAL. S-303 C 32A | szt | 5
931 | 12270 | WYŁĄCZNIK INSTAL. S-303 C 50A | szt | 2
932 | 12271 | WYŁĄCZNIK INSTAL. S-303 C 63A | szt | 5
933 | 12272 | WYŁĄCZNIK INSTAL. S-303 C 6A | szt | 5
934 | 16756 | WYŁĄCZNIK INSTAL. S-303 C3 | szt | 3
935 | 179457 | WYŁĄCZNIK INSTAL. S-303 D 10A | szt | 2
936 | 179458 | WYŁĄCZNIK INSTAL. S-303 D 25A | szt. | 2
937 | 179761 | WYŁĄCZNIK INSTAL. S-304 C3A | szt | 5
938 | 12277 | WYŁĄCZNIK INSTAL. S-304 C6A | szt | 3
939 | 16975 | WYŁĄCZNIK N/TYNK HERMETYCZNY DZWONKOWY WNT-101C | szt | 3
940 | 160636 | WYŁĄCZNIK N/TYNK KRZYŻOWY IP44 WNT-700C | szt | 2
941 | 160635 | WYŁĄCZNIK NA TYNK SCHODOWY IP44 WNT-600C | szt | 4
942 | 13279 | WYŁĄCZNIK NA TYNK WNT-100C SERIA CEDAR | szt | 40
943 | 181942 | WYŁĄCZNIK NADPRĄDOWY 3A 1-BIEGUNOWY NR KAT. A9F04103 SCHNEIDER ELECTRIC | szt | 10
944 | 181940 | WYŁĄCZNIK NADPRĄDOWY C 3A 1N-BIEGUNOWY NR KAT. A9F04603 SCHNEIDER ELECTRIC | szt | 10
945 | 181823 | WYŁĄCZNIK NADPRĄDOWY IC60N-B6 NR KAT. A9F03106 SCHNEIDER ELECTRIC | szt | 20
946 | 181832 | WYŁĄCZNIK NADPRĄDOWY IC60N-C10-1N NR KAT. A9F04610 SCHNEIDER ELECTRIC | szt | 5
947 | 181830 | WYŁĄCZNIK NADPRĄDOWY IC60N-C4-1N NR KAT. A9F04604 SCHNEIDER ELECTRIC | szt | 5
948 | 12251 | WYŁĄCZNIK RÓZ. PRĄD. P304 40-30-AC | szt | 2
949 | 16431 | WYŁĄCZNIK RÓZ. PRĄD. P304 63-30-AC | szt | 2
950 | 12280 | WYŁĄCZNIK RÓŻ. PRĄD. P304 40A 30MA | szt | 2
951 | 13358 | WYŁĄCZNIK RÓŻ. PRĄD. P312 B-16 30MA A (komp) | szt | 3
952 | 12282 | WYŁĄCZNIK RÓŻ. PRĄD. P312 B-16A 30MA | szt | 40
953 | 12279 | WYŁĄCZNIK RÓŻ. PRĄD. P312 B-25A 30MA | szt | 5
954 | 164683 | WYŁĄCZNIK RÓŻNIC. PRĄDOW. P-304 B-25A 30AC | szt | 5
955 | 180684 | WYŁĄCZNIK RÓŻNICOWOPRĄDOWY P-304 4P, 40A, 0,03A, TYP A 9 (INDEKS 411765) | szt | 2
956 | 179455 | WYŁĄCZNIK SILNIKOWY 3P 1,5KW 2,5-4A PKZMO-A-EA | szt | 2
957 | 179454 | WYŁĄCZNIK SILNIKOWY 3P 4KW 6,3-10A PKZMO-10-EA | szt | 3
958 | 180938 | WYŁĄCZNIK SILNIKOWY 3P 9KW 16-20A PKZM0-20-EA 189906, EATON | szt | 4
959 | 179829 | WYŁĄCZNIK SILNIKOWY EATON 3P 0,55KW 1 - 1,6A PKZMO-1,6 | szt | 2
960 | 171778 | WYŁĄCZNIK SILNIKOWY PKZM0-4A 072737 | szt | 2
961 | 15997 | WYŁĄCZNIK SILNIKOWY Z-MS-1,0/3 | szt | 5
962 | 15996 | WYŁĄCZNIK SILNIKOWY Z-MS-1,6/3 | szt | 5
963 | 14669 | WYŁĄCZNIK SILNIKOWY Z-MS-10/3 | szt | 5
964 | 16840 | WYŁĄCZNIK SILNIKOWY Z-MS-16/3 | szt | 5
965 | 14667 | WYŁĄCZNIK SILNIKOWY Z-MS-2,5/3 | szt | 5
966 | 2512 | WYŁĄCZNIK SILNIKOWY Z-MS-25/3 | szt | 5
967 | 160954 | WYŁĄCZNIK SILNIKOWY Z-MS-4,0/3 | szt | 5
968 | 2513 | WYŁĄCZNIK SILNIKOWY Z-MS-40/3 | szt | 3
969 | 14668 | WYŁĄCZNIK SILNIKOWY Z-MS-6,3/3 | szt | 5
970 | 2530 | WYŁĄCZNIK WNT-500C CEDAR | szt | 20
971 | 165723 | WYSIĘGNIK DO MOCOWANIA KORYTA METALOWEGO 100MM - H70MM DŁUGOŚĆ 110MM | szt | 100
972 | 16843 | WYZWALACZ WW 300 (230V) DO WYŁĄCZNIKÓW FRX | szt | 2
973 | 179012 | ZACISK UZIEMIAJĄCY BEDNARKI DO PRZEWODÓW I PŁASKOWNIKÓW NR: 939 5043107 | szt | 100
974 | 173663 | ZAPINKA POKRYWY KORYTA METALOWEGO PERFOROWANEGO ZPN H42 BAKS | szt | 1000
975 | 12387 | ZAPŁONNIK 4-6-8-20W | szt | 25
976 | 12176 | ZASILACZ CDR 60-24 PC | szt | 5
977 | 171190 | ZASILACZ DO LED 60W | szt | 1
978 | 167969 | ZASILACZ 12V 3A O SYMBOLU PS-3 FIRMY GAZEX | szt | 1
979 | 172640 | ZASILACZ IMPULSOWY MDR-10-24 | szt | 5
980 | 172641 | ZASILACZ IMPULSOWY MDR-20-24 | szt | 5
981 | 172642 | ZASILACZ IMPULSOWY MDR-40-24 | szt | 5
982 | 172643 | ZASILACZ IMPULSOWY MDR-60-24 | szt | 5
983 | 160637 | ZEGAR STERUJĄCY PROGRAMOWALNIE PCZ-521.3 F&F | szt | 5
984 | 165998 | ZEGAR STERUJCY ASTRONOMICZNY PCZ-526.3 F&F | szt | 2
985 | 181299 | ZESTAW KOSZULEK TERMOKULCZLIWYCH Z CYNĄ 0,25-0,34 mm, 30szt | opak | 3
986 | 181296 | ZESTAW KOSZULEK TERMOKULCZLIWYCH Z CYNĄ 0,5-1,5 mm, 30szt | opak | 3
987 | 181297 | ZESTAW KOSZULEK TERMOKULCZLIWYCH Z CYNĄ 1,5-2,5 mm, 30szt | opak | 3
988 | 181298 | ZESTAW KOSZULEK TERMOKULCZLIWYCH Z CYNĄ 4-6 mm, 10szt | opak | 4
989 | 162195 | ZESTAW MONTAŻOWY JSP-CX5 1,5-2,5 (MUFA TERMO) | szt | 5
990 | 162197 | ZESTAW MONTAŻOWY JSP-CX5 10 (MUFA TERMO) | szt | 5
991 | 162196 | ZESTAW MONTAŻOWY JSP-CX5 4-6 (MUFA TERMO) | szt | 5
992 | 179462 | ZESTAW ŚWIETLNY Z DIODĄ LED BIAŁY 230-240V AC ZBVM1 | szt | 5
993 | 168846 | ZŁĄCZE KONTROLNO-POMIAROWE AN-07C | szt | 5
994 | 182037 | ZŁĄCZE, SZAFKA POMIAROWA P1-Rs/LZV/LZR/F (rozwiązanie techniczne ENERGA) | SZT. | 2
995 | 15881 | ZŁĄCZE, SZAFKA POMIAROWA P2/F (rozwiązanie techniczne ENERGA) | szt | 2
996 | 181633 | ZŁĄCZE, SZAFKA POMIAROWA P2-Rs/LZV/F (rozwiązanie techniczne ENERGA) | SZT. | 2
997 | 181634 | ZŁĄCZE, SZAFKA POMIAROWA PNS-Rs (rozwiązanie techniczne ENERGA) | SZT. | 2
998 | 11897 | ZŁĄCZKA DO RUR ELEKTROINSTALACYJNYCH PCV 16 | szt | 100
999 | 11898 | ZŁĄCZKA DO RUR ELEKTROINSTALACYJNYCH PCV 18 | szt | 1000
1000 | 11899 | ZŁĄCZKA DO RUR ELEKTROINSTALACYJNYCH PCV 22 | szt | 500
1001 | 11900 | ZŁĄCZKA DO RUR ELEKTROINSTALACYJNYCH PCV 28 | szt | 100
1002 | 11901 | ZŁĄCZKA DO RUR ELEKTROINSTALACYJNYCH PCV 37 | szt | 50
1003 | 179169 | ZŁĄCZKA DO RUR ELEKTROINSTALACYJNYCH PCV 47 | szt | 50
1004 | 180435 | ZŁĄCZKA WAGO 2 X 0,08-4 MM Z DŹWIGNIAMI ZWALNIAJĄCYMI, JASNOSZARA, SERIA PRODUKTU 222, INDEKS PROD. 222-412, OPAK. A' 50 SZT. | opak | 2
1005 | 176265 | ZŁĄCZKA WAGO 221-412 | szt. | 2000
1006 | 176264 | ZŁĄCZKA WAGO 221-413 | szt. | 2000
1007 | 176263 | ZŁĄCZKA WAGO 221-415 | szt. | 300
1008 | 176740 | ZŁĄCZKA WAGO 221-612 | szt | 200
1009 | 176741 | ZŁĄCZKA WAGO 221-613 | szt | 200
1010 | 176742 | ZŁĄCZKA WAGO 221-615 | szt | 200
1011 | 162338 | ZŁĄCZKA WAGO 2X2,5 ( NR WYROBU 2273-202) | szt | 2000
1012 | 162337 | ZŁĄCZKA WAGO 3X2,5 (NR WYROBU 2273-203) | szt | 2000
1013 | 1450 | ZŁĄCZKA WAGO 4X2,5 (NR WYROBU 2273-204) | szt | 1000
1014 | 1451 | ZŁĄCZKA WAGO 5X2,5 (NR WYROBU 2273-205) | szt | 300
1015 | 176739 | ZŁĄCZKA WAGO 8X2,5 (NR WYROBU 2273-208) | szt | 100
1016 | 182161 | ZŁĄCZKA WAGO PRZELOTOWA Z DZWIGNIĄ 221-2411 od 0,2 do 4 mm2 | szt | 1500
1017 | 13521 | ZŁĄCZKA ZUG 1,5 | szt | 30
1018 | 12423 | ZŁĄCZKA ZUG 10 | szt | 100
1019 | 16030 | ZŁĄCZKA ZUG 10 CZERWONE. | szt | 2
1020 | 16029 | ZŁĄCZKA ZUG 10 NIEBIESKI. | szt | 2
1021 | 12426 | ZŁĄCZKA ZUG 10 ŻÓŁTO-ZIEL. | szt | 100
1022 | 168838 | ZŁĄCZKA ZUG 16 (CZERWONA) | szt | 10
1023 | 168837 | ZŁĄCZKA ZUG 16 (SZARA) | szt | 10
1024 | 168839 | ZŁĄCZKA ZUG 16 (ŻÓŁTA) | szt | 10
1025 | 168840 | ZŁĄCZKA ZUG 16 (ŻÓŁTO-ZIELONA) | szt | 10
1026 | 13522 | ZŁĄCZKA ZUG 2,5 | szt | 20
1027 | 15826 | ZŁĄCZKA ZUG 25 - SZARA | szt | 20
1028 | 16154 | ZŁĄCZKA ZUG 35 ŻÓŁTO-ZIEL | szt | 6
1029 | 12424 | ZŁĄCZKA ZUG 4 | szt | 3000
1030 | 14209 | ZŁĄCZKA ZUG 4 MM ŻÓŁ-ZIEL | szt | 100
1031 | 12425 | ZŁĄCZKA ZUG 6 | szt | 100
1032 | 169761 | ZŁĄCZKA ZUG 95 | szt | 3
1033 | 181969 | ZŁĄCZKA: BLOK ROZDZIELCZY; ZACISK ŚRUBOWY; 1,5÷25MM2; 500V; 160A PAWBOL E.4073 - ZŁĄCZKA: BLOK ROZDZIELCZY E.4073 | szt | 20
1034 | 174744 | ZŁĄCZKI KABLOWE MIEDZIANE, NIEIZOLOWANE SŁUŻĄCE DO ŁĄCZENIA ŻYŁ MIEDZIANYCH. ZWIĘKSZAJĄCE BEZPIECZEŃSTWO I TRWAŁOŚĆ POŁĄCZENIA. ODPOWIEDNIE DO ŁĄCZENIA ŻYŁ O PRZEKROJU 0,5-1,5MM2 RADPOL ZS 1 LUB PRODUKT RÓWNOWAŻNY | szt. | 50
1035 | 174745 | ZŁĄCZKI KABLOWE MIEDZIANE, NIEIZOLOWANE SŁUŻĄCE DO ŁĄCZENIA ŻYŁ MIEDZIANYCH. ZWIĘKSZAJĄCE BEZPIECZEŃSTWO I TRWAŁOŚĆ POŁĄCZENIA. ODPOWIEDNIE DO ŁĄCZENIA ŻYŁ O PRZEKROJU 1,5-2,5MM2 RADPOL ZS 2,5 LUB PRODUKT RÓWNOWAŻNY | szt. | 50
1036 | 174746 | ZŁĄCZKI KABLOWE MIEDZIANE, NIEIZOLOWANE SŁUŻĄCE DO ŁĄCZENIA ŻYŁ MIEDZIANYCH. ZWIĘKSZAJĄCE BEZPIECZEŃSTWO I TRWAŁOŚĆ POŁĄCZENIA. ODPOWIEDNIE DO ŁĄCZENIA ŻYŁ O PRZEKROJU 4MM2 RADPOL ZS 4 LUB RÓWNOWAŻNE | szt. | 50
1037 | 174747 | ZŁĄCZKI KABLOWE, IZOLOWANE SŁUŻĄCE DO ŁĄCZENIA ŻYŁ MIEDZIANYCH. ZWIĘKSZAJĄCE BEZPIECZEŃSTWO I TRWAŁOŚĆ POŁĄCZENIA. ODPOWIEDNIE DO ŁĄCZENIA ŻYŁ O PRZEKROJU 0,5-1,5MM2 RADPOL ZKI 1,5 LUB RÓWNOWAŻNE | szt. | 50
1038 | 174748 | ZŁĄCZKI KABLOWE, IZOLOWANE SŁUŻĄCE DO ŁĄCZENIA ŻYŁ MIEDZIANYCH. ZWIĘKSZAJĄCE BEZPIECZEŃSTWO I TRWAŁOŚĆ POŁĄCZENIA. ODPOWIEDNIE DO ŁĄCZENIA ŻYŁ O PRZEKROJU 1,5-2,5MM2 RADPOL ZKI 2,5 LUB RÓWNOWAŻNE | szt. | 50
1039 | 174749 | ZŁĄCZKI KABLOWE, IZOLOWANE SŁUŻĄCE DO ŁĄCZENIA ŻYŁ MIEDZIANYCH. ZWIĘKSZAJĄCE BEZPIECZEŃSTWO I TRWAŁOŚĆ POŁĄCZENIA. ODPOWIEDNIE DO ŁĄCZENIA ŻYŁ O PRZEKROJU 4-6MM2 RADPOL ZKI 6 LUB RÓWNOWAŻNE | szt. | 50
1040 | 169751 | ZŁĄCZKI SKRĘCANE, HERMETYCZNE DO RUR TYPU OPTO (RHDPE) DZ=32 MM, WAVIN-AROT MO-32 LUB RÓWNOWAŻNE | szt | 5
1041 | 12555 | ŻARNIK HAL 100W-78MM | szt | 5
1042 | 12556 | ŻARNIK HAL 150W-118MM | szt | 6
1043 | 12557 | ŻARNIK HAL 150W-78MM | szt | 5
1044 | 163363 | ŻARNIK METALOHALOGEN 150W RX7S-24 | szt | 2
1045 | 163279 | ŻARNIK METALOHALOGEN 250W | szt | 1
1046 | 163278 | ŻARNIK METALOHALOGEN 70W RX7S | szt | 8
1047 | 12574 | ŻARÓWKA 230V E-14 15W | szt | 5
1048 | 12567 | ŻARÓWKA 230V E-27 25W | szt | 30
1049 | 12568 | ŻARÓWKA 230V E-27 40W | szt | 50
1050 | 12569 | ŻARÓWKA 230V E-27 60W | szt | 140
1051 | 1050 | ŻARÓWKA E-27 60W -24V | szt | 10
1052 | 174395 | ŻARÓWKA- LAMPA LED 7W/GU10/230V | szt | 10
1053 | 174646 | ŻARÓWKA- LAMPA LED 7W/GU10/230V (4000K; KĄT 38*) | szt | 10
1054 | 171792 | ŻARÓWKA LAMPA LED EL-111 15W/GU10 230V | szt | 5
1055 | 167187 | ŻARÓWKA LED BAŃKA 10W/E27, BARWA ŚWIATŁA: BIAŁA NEUTRALNA, 4000K | szt | 50
1056 | 168149 | ŻARÓWKA LED BAŃKA 13W/E27, BARWA ŚWIATŁA: BIAŁA NEUTRALNA, 4000K | szt | 50
1057 | 168180 | ŻARÓWKA LED BAŃKA 4W/E14, BARWA ŚWIATŁA: BIAŁA NEUTRALNA, 4000K | szt | 10
1058 | 166850 | ŻARÓWKA LED BAŃKA 5W/E27, BARWA ŚWIATŁA: BIAŁA NEUTRALNA, 4000K | szt | 50
1059 | 172216 | ŻARÓWKA LED BAŃKA 7W/E14, BARWA ŚWIATŁA: BIAŁA NEUTRALNA, 4000K | szt | 10
1060 | 166851 | ŻARÓWKA LED BAŃKA 7W/E27, BARWA ŚWIATŁA: BIAŁA NEUTRALNA, 4000K | szt | 50
1061 | 185526 | OPRAWA AWARYJNA STARLET WHITE II LED SC 300 SA 3H MT, CZAS PRACY 3h, IP20. | szt | 2
1062 | 185527 | ŚCIEMNIACZ DS9L.01/11 DO LED NACISKOWO-OBROTOWY MODUŁOWY SIMON 54, KOLOR BIAŁY | szt | 5
1063 | 185529 | TAŚMA DO ZNAKOWANIA UZIEMIEŃ 25MM (SAMOPRZYLEPNA, KOLOR ŻÓŁTO- ZIELONY, DŁUGOŚĆ 33M, ODPORNA NA WARUNKI ATMOSFERYCZNE) | szt | 2
1064 | 185530 | TAŚMA DO ZNAKOWANIA UZIEMIEŃ 30MM (SAMOPRZYLEPNA, KOLOR ŻÓŁTO- ZIELONY, DŁUGOŚĆ 33M, ODPORNA NA WARUNKI ATMOSFERYCZNE) | szt | 2
1065 | 185531 | TAŚMA DO ZNAKOWANIA UZIEMIEŃ 40MM (SAMOPRZYLEPNA, KOLOR ŻÓŁTO- ZIELONY, DŁUGOŚĆ 33M, ODPORNA NA WARUNKI ATMOSFERYCZNE) | szt | 2
1066 | 185552 | DŁAWIK KABLOWY Z PRZECIWNAKRĘTKĄ W KOMPLECIE V-TEC VM16+OR NR KAT. 7205657 (PPOŻ) | szt | 5
1067 | 185588 | PRZEWÓD OWY 5X16 | mb. | 20
1068 | 185478 | BLOK LKN 160A (1X70/1X16 - 6X16) - ŻÓŁTY AL/CU F-ELEKTRO INDEKS :F2.0336 | szt. | 3
1069 | 185479 | BLOK LKN 160A (1X70/1X16 - 6X16) - NIEBIESKI AL/CU F-ELEKTRO INDEKS :F2.0337 | szt. | 3
1070 | 185480 | BLOK LKN 160A (1X70/1X16 - 6X16) - SZARY AL/CU F-ELEKTRO INDEKS :F2.0338 | szt. | 6
1071 | 185481 | BLOK LKN 125A (1X35/1X16 - 6X16) - ŻÓŁTY AL/CU F-ELEKTRO INDEKS :F2.0334 | szt. | 6
1072 | 185482 | BLOK LKN 125A (1X35/1X16 - 6X16) - SZARY AL/CU F-ELEKTRO INDEKS :F2.0335 | szt. | 18
1073 | 185483 | BLOK LKN 125A (1X35/1X16 - 6X16) - NIEBIESKI AL/CU F-ELEKTRO INDEKS :F2.0336 | szt. | 6
1074 | 185484 | BLOK LKN 80A (3X16 - 4X6) - NIEBIESKI AL/CU F-ELEKTRO INDEKS :F2.0331 | szt. | 6
1075 | 185485 | BLOK LKN 80A (3X16 - 4X6) - SZARY AL/CU F-ELEKTRO INDEKS :F2.0332 | szt. | 18
1076 | 185486 | BLOK LKN 80A (3X16 - 4X6) - ŻÓŁTY AL/CU F-ELEKTRO INDEKS :F2.0333 | szt. | 6
1077 | 185487 | LISTWA OCHRONNA 7-MODUŁOWA 7X16MM2 NIEBIESKA IP20 F-ELEKTRO INDEKS :F2.0256 | szt. | 5
1078 | 185488 | LISTWA OCHRONNA 12-MODUŁOWA 12X16MM2 NIEBIESKA IP20 F-ELEKTRO INDEKS :F2.0258 | szt. | 5
1079 | 185489 | LISTWA OCHRONNA 7-MODUŁOWA 7X16MM2 ZIELONA IP20 F-ELEKTRO INDEKS :F2.0257 | szt. | 5
1080 | 185490 | LISTWA OCHRONNA 12-MODUŁOWA 12X16MM2 ZIELONA IP20 F-ELEKTRO INDEKS :F2.0259 | szt. | 5
1081 | 185491 | ZAŚLEPKA DO SZYNY 3F/16MM2 DZIELONA F-ELEKTRO INDEKS :F2.0315 | szt. | 50
1082 | 185492 | ZAŚLEPKA DO SZYNY 1F/16MM2 F-ELEKTRO INDEKS :F2.0311 | szt. | 10
1083 | 185493 | FIREBOX T100ED 4-5 Z WEWNĘTRZNYM ZAPIĘCIEM NR KAT. 7205529 | szt. | 1
1084 | 185494 | USZCZELNIENIE WTYKOWE DO T-SERII FIREBOX EDK 25 OR NR KAT. 7205675 | szt. | 10
1085 | 185495 | DŁAWIK KABLOWY Z PRZECIWNAKRĘTKĄ W KOMPLECIE V-TEC VM25+ OR NR KAT. 7205663 | szt. | 3
1086 | 185496 | ZACISK PRZEWODU OCHRONNEGO DO PUSZEK FIREBOX PRZEKRÓJ 4MM – TYP TPE 04 NR KAT. 7205708 | szt. | 5
1087 | 185497 | ZACISK CERAMICZNY DO PUSZEK T-SERII FIREBOX -TK 04 PRZEKRÓJ 0,5-4MM2 NR KAT. 7205700 | szt. | 5
1088 | 185498 | ZACISK CERAMICZNY DO PUSZEK T-SERII FIREBOX -TK 04 PRZEKRÓJ 6MM2 NR KAT. 7205702 | szt. | 5
1089 | 185499 | ZACISK CERAMICZNY, PODWÓJNY DO PUSZEK T-SERII FIREBOX -TK 06-2 PRZEKRÓJ 6MM2 NR KAT. 7205703 | szt. | 5
1090 | 185504 | BAKS KOŁEK ROZPOROWY MKR 6X32 | szt. | 200
1091 | 185505 | BAKS UCHWYT KABLA UDF 6MM POJEDYNCZY (DO PRZEWODU 2X1) | szt. | 100
1092 | 185506 | BAKS UCHWYT KABLA UDF 7MM POJEDYNCZY (DO PRZEWODU 3X2X08) | szt. | 100
1093 | 185507 | BAKS UCHWYT KABLA UDF 8MM POJEDYNCZY (DO PRZEWODU 3X1,5 ) | szt. | 100
1094 | 185508 | BAKS UCHWYT KABLA UDF 9MM POJEDYNCZY (DO PRZEWODU 4X1,5) | szt. | 100
1095 | 185509 | BAKS UCHWYT KABLA UDF 10MM POJEDYNCZY (DO PRZEWODU 3X2,5) | szt. | 100
1096 | 185510 | UCHWYT KABLA UEF 6MM PODWÓJNY (DO PRZEWODU 2X1) | szt. | 100
1097 | 185511 | BAKS UCHWYT KABLA UEF 7MM PODWÓJNY (DO PRZEWODU 3X2X08) | szt. | 100
1098 | 185512 | BAKS UCHWYT KABLA UEF 8MM PODWÓJNY (DO PRZEWODU 3X1,5 ) | szt. | 100
1099 | 185513 | BAKS UCHWYT KABLA UEF 9MM PODWÓJNY (DO PRZEWODU 4X1,5) | szt. | 100
1100 | 185514 | BAKS UCHWYT KABLA UEF 10MM PODWÓJNY (DO PRZEWODU 3X2,5) | szt. | 100
1101 | 185500 | PRZEWÓD OGNIOODPORNY PPOŻ HDGS 3X2,5 | mb. | 100
1102 | 185501 | PRZEWÓD OGNIOODPORNY PPOŻ HTKSH 3X2X0,8 | mb. | 100
1103 | 185502 | PRZEWÓD OGNIOODPORNY PPOŻ HDGS 4X1,5 | mb. | 100
1104 | 185503 | PRZEWÓD OGNIOODPORNY PPOŻ HDGS 2X1 | mb. | 100
1105 | 185639 | ŚWIETLÓWKA LED T8 (150CM) | szt. | 20
1106 | 185640 | 3M SZYBKOZŁĄCZKA ŻELOWA 316IR SCOTCHLOK IP67(7000058271) 0,5-1,5 MM² / 3 | szt. | 200
1107 | 185641 | 3M SZYBKOZŁĄCZKA ŻELOWANA UY2 SCOTCHLOK 0,4-0,9MM2 | szt. | 100
1108 | 185642 | 3M SZYBKOZŁĄCZKA ŻELOWANA UR2 3M SCOTCHLOK 0,4-0,9MM2 | szt. | 100
1109 | 185643 | OSŁONA KRAWĘDZI KORYTEK KABLOWYCH CZARNA KSB 2 PVC (6072909 OBO BETTERMANN), 10M | szt | 2
1110 | 185644 | WYŁĄCZNIK RÓŻ. PRĄD. P312 C-16 30MA A (KOMP)(NR. KATALOGOWY 411061) | szt | 2
1111 | 168037 | WKRĘT SAMOWIERCĄCY Z ŁBEM PODKŁADKOWYM 4,2 X 16, OCYNKOWANY | kg | 2
1112 | 168038 | WKRĘT SAMOWIERCĄCY Z ŁBEM PODKŁADKOWYM 4,2 X 25, OCYNKOWANY | kg | 2
1113 | 177320 | KOŁEK ROZPOROWY RAMOWY Z WKRĘTEM KLUCZOWYM FIRMY BENOX TYP WPK 10 X 120, KOŁEK POLIPROPYLENOWY, WKRĘT STAL WĘGLOWA OCYNKOWANA LUB RÓWNOWAŻNY | szt. | 1000
1114 | 177319 | KOŁEK ROZPOROWY RAMOWY, Z WKRĘTEM KLUCZOWYM, FIRMY BENOX, TYP WPK 10 X 100, KOŁEK POLIPROPYLENOWY, WKRĘT STAL WĘGLOWA OCYNKOWANA LUB RÓWNOWAŻNY | szt. | 1000
1115 | 11839 | NAKRĘTKA M 6 SZEŚCIOKĄTNA, OCYNKOWANA, ZGODNA Z DIN934 | kg | 3
1116 | 165726 | ŚRUBA Z ŁBEM GRZYBKOWYM + NAKRĘTKA KOŁNIERZOWA ZĄBKOWANA (KOMPLET) - MOCOWANIE KORYT METALOWYCH DO WSPORNIKÓW SGK-M 6 X 12 (KOMPLET = 100 SZT.) | kpl | 30
1117 | 11854 | PODKŁADKA DO ŚRUBY M 6, OCYNKOWANA, ZGODNA Z DIN 125 | kg | 3
1118 | 171873 | NAKRĘTKA KOŁNIERZOWA NM 4 B-W, ZĄBKOWANA, MARCOPOL ART. NR. 89338 LUB RÓWNOWAŻNY | kg | 3
1119 | 161882 | PODKŁADKA SPRĘŻYNOWA M10 OCYNKOWANA WG PN-82008 | kg | 3
1120 | 161880 | PODKŁADKA SPRĘŻYNOWA M6 OCYNKOWANA WG PN-82008 | kg | 3
1121 | 161881 | PODKŁADKA SPRĘŻYNOWA M 8, OCYNKOWANA, WG PN-82008 | kg | 3
1122 | 10876 | KOŁEK ROZPOROWY Z PE LUB PP LUB PA, FI 12 MM, Z WKRĘTEM OCYNKOWANYM Z ŁBEM STOŻKOWYM I GNIAZDEM KRZYŻOWYM 6X80, WG DIN 7997 | szt. | 500
1123 | 10877 | KOŁEK ROZPOROWY Z PE LUB PP LUB PA, FI 10 MM, Z WKRĘTEM OCYNKOWANYM Z ŁBEM STOŻKOWYM I GNIAZDEM KRZYŻOWYM 6X80, WG DIN 7997 | szt. | 1000
1124 | 10878 | KOŁEK ROZPOROWY Z PE LUB PP LUB PA, FI 6 MM, Z WKRĘTEM OCYNKOWANYM Z ŁBEM STOŻKOWYM I GNIAZDEM KRZYŻOWYM 3,5X40, WG DIN 7997 | szt. | 1500
1125 | 10874 | KOŁEK ROZPOROWY Z PE LUB PP LUB PA, FI 12 MM, Z WKRĘTEM OCYNKOWANYM Z ŁBEM SZECIOKĄTNYM 8X60, WG DIN 571 | szt. | 500
1126 | 10873 | KOŁEK ROZPOROWY Z PE LUB PP LUB PA, FI 10 MM, Z WKRĘTEM OCYNKOWANYM Z ŁBEM SZECIOKĄTNYM 6X50, WG DIN571 | szt. | 1000
1127 | 16153 | KOŁEK ROZPOROWY Z PE LUB PP LUB PA, FI 8 MM, L = 50 MM, 100 SZT. W OPAKOWANIU | opak | 30
1128 | 164572 | KOŁEK ŚLIMAKOWY FI 50 MM, DO MONTAŻU LEKKIEGO, DO WKRĘCANIA W STYROPIAN, DO PŁYT GIPSOWO-KARTONOWYCH, FISHER LUB RÓWNOWAŻNY | szt. | 500
1129 | 10870 | KOŁEK ROZPOROWY Z PE LUB PP LUB PA, FI 6 MM, Z WKRĘTEM OCYNKOWANYM Z ŁBEM STOŻKOWYM I GNIAZDEM KRZYŻOWYM 3,5X35, WG DIN 7997 | szt. | 2000
1130 | 10871 | KOŁEK ROZPOROWY Z PE LUB PP LUB PA, FI 6 MM, Z WKRĘTEM OCYNKOWANYM Z ŁBEM STOŻKOWYM I GNIAZDEM KRZYŻOWYM 3,5X80, WG DIN 7997 | szt | 2000
1131 | 176570 | ŚRUBA, KOŁEK SAMOWIERCĄCY DRV, DO MOCOWANIA W PŁYCIE KARTONOWO - GIPSOWEJ, PLASTIKOWY (FOLIPROPYLEN), ROZMIAR 35 MM, 100 SZT. W OPAKOWANIU | opak | 10
1132 | 182594 | VITOVOLT_M405AK - VIESSMANN VITOVOLT 405W, CZARNA RAMA, BIAŁY BACKSHEET, RAMA 30MM, WAGA: 21.50KG WYMIARY: 1708.00 X 1133.00 X 30.00 MM KOD CN: 85414090 - FOTOWOLTAIKA | szt | 1
1133 | 185613 | S1200-1GMYMBV OPTYMALIZATOR 1200W/80V, PRZEWODY 5,4M FOTOWOLTAIKA | szt | 1
1134 | 182626 | K-53-80MM - PŁYTKA MOCUJĄCA CWL MONTOWANA POD MEMBRANĘ/PAPĘ W ZESTAWIE Z 1 ŚRUBĄ 80MM I GUMOWĄ PODKŁADKĄ, WAGA: 1.82KG WYMIARY: 375.00 X 375.00 X 2.00 MM KOD CN: 72112320 - FOTOWOLTAIKA | szt | 1
1135 | 185619 | 109051 OBUDOWA INSTALACYJNA NATYNKOWA, PLASTIKOWA, IP65, 1 RZĄD, 8 MODUŁÓW, 1500V DC FOTOWOLTAIKA | szt | 1
1136 | 185620 | 2800184 OGRANICZNIK PRZEPIĘĆ AC TYP 1+2, 3-FAZY, PHOENIX, OCHRONA VAL-MS-T1/T2 335/12,5/3+1 FOTOWOLTAIKA | szt | 1
1137 | 182600 | 900070 - OGRANICZNIK PRZEPIĘĆ DC DEHNCOMBO YPV DO SYSTEMÓW PV DO 1200V 4P TYP I+II, WAGA: 0.51KG WYMIARY: 90.00 X 72.00 X 73.00 MM KOD CN: 85354000 - FOTOWOLTAIKA | szt | 1
1138 | 185621 | ENET-HBCL-01 DO FALOWNIKÓW SOLAREDGE BEZ OBSŁUGI ENERGYNET FOTOWOLTAIKA | szt | 1
1139 | 185622 | SE1000-RS485-IF PŁYTA ROZSZERZEŃ Z ANTENĄ SOLAREDGE HOME NETWORK DO SOLAREDGE MODUŁ RS485 SE1000-RS485-IF FOTOWOLTAIKA | szt | 1
1140 | 185623 | SECT-SPL-100A-A PRZEKŁADNIK PRĄDOWY SPLIT-CORE CURRENT TRANSFORMER 100A SOLAREDGE FOTOWOLTAIKA | szt | 1
1141 | 181029 | MC-PV-4 ZLACZE SZEREGOWE MC4 FOTOWOLTAIKA | szt | 1
1142 | 182608 | ZRPVMC4 - ZŁĄCZKI RÓWNOLEGŁE MC4, WAGA: 0.06KG WYMIARY: 120.50 X 57.00 X 45.00 MM KOD CN: 85369010 - FOTOWOLTAIKA | szt | 1
1143 | 182609 | SE-MTR-3Y-400V-A - LICZNIK ENERGII SOLAREDGE 1PH/3PH 230/400V, DIN-RAIL MB WAGA: 0.23KG WYMIARY: 75.00 X 138.60 X 35.00 MM KOD CN: 85044090 - FOTOWOLTAIKA | szt | 1
1144 | 185624 | KPVMC4 EVO2 KLUCZ DO MC4 EVO2 FOTOWOLTAIKA | szt | 1
1145 | 182596 | K-49-K - KLIPS KABLOWY MOCOWANY DO RAMY MODUŁU, WAGA: 0.01KG WYMIARY: 18.00 X 22.00 X 9.00 MM KOD CN: 73269098 - FOTOWOLTAIKA | szt | 10
1146 | 181050 | K-49 OPASKA KABLOWA MOCOWANA DO RAMY MODULU (K-49) FOTOWOLTAIKA | szt | 10
1147 | 181053 | K-39 PODKLADKA UZIEMIAJACA (K-39) FOTOWOLTAIKA | szt | 10
1148 | 185628 | K-39-C PODKŁADKA UZIEMIAJĄCA FOTOWOLTAIKA | szt | 10
1149 | 182606 | SE-ANT-ZBWIFI-KIT - ANTENA WIFI DO FALOWNIKÓW SOLAREDGE WAGA: 0.05KG WYMIARY: 222.00 X 13.00 X 13.00 MM KOD CN: 85044090- FOTOWOLTAIKA | szt | 1
1150 | 182632 | SOLAREDGE OPTYMALIZATOR S500B-1GM4MRM 500W/125V PRZEWODY (+)2,3M;(-) 0,10 M WAGA 0,66 KG WYMIARY: 153X129X30MM KOD CN 85044090 - FOTOWOLTAIKA | szt | 1
1151 | 182610 | MTR-240-3PC1-D-A-MW - LICZNIK ENERGII SOLAREDGE Z OBSŁUGĄ KOMUNIKACJI ENERGY NET 1PH/3PH, 230/400V, 65A, WAGA: 0.32KG WYMIARY: 90.00 X 72.00 X 58.00 MM KOD CN: 85044090 - FOTOWOLTAIKA | szt | 1
1152 | 182611 | KABEL-6MM-BLACK-100M - PRZEWÓD KENO 6MM? CZARNY OPAKOWANIE 100M LUB PRODUKT W PEŁNI RÓWNOWAŻNY WAGA: 7.60KG WYMIARY: 315.00 X 315.00 X 90.00 MM KOD CN: 85444999 - FOTOWOLTAIKA | szt | 1
1153 | 182612 | KABEL-6MM-RED-100M - PRZEWÓD KENO 6MM? CZERWONY OPAKOWANIE 100M LUB PRODUKT W PEŁNI RÓWNOWAŻNY WAGA: 7.60KG WYMIARY: 315.00 X 315.00 X 90.00 MM KOD CN: 85444999 - FOTOWOLTAIKA | szt | 1
1154 | 181049 | K-46 ZACISK DO PRZEWODU UZIEMIAJĄCEGO (K-46) FOTOWOLTAIKA | szt | 1
1155 | 185632 | K-20 95052B260 25 BLACHOWKRĘT M6 FOTOWOLTAIKA | szt | 100
1156 | 182607 | ENET-HBNP-01 - PŁYTA ROZSZERZEŃ Z ANTENĄ SOLAREDGE HOME NETWORK DO FALOWNIKÓW Z OBSŁUGĄ ENERGYNET, WAGA: 0.40KG WYMIARY: 25.00 X 35.00 X 3.00 MM KOD CN: 85044090 - FOTOWOLTAIKA | szt | 1
1157 | 185716 | CEOWNIK MONTAŻOWY CMP41H41/3 (BAKS 644130) | szt | 2
1158 | 185717 | CEOWNIK MONTAŻOWY CMP41H41/2,2MC (BAKS 851122) | szt | 4
1159 | 185718 | ŁĄCZNIK CEOWNIKA LC41H41MC(BAKS 851541) | szt | 4
1160 | 185719 | BOCZNY UCHWYT PANELU BUF30 KLEMA KOŃCOWA (BAKS 897330 ) | szt | 4
1161 | 185720 | POŚREDNI UCHWYT PANELA KLEMA ŚRODKOWA PUF ( BAKS 897300) | szt | 6
1162 | 185721 | ŚRUBA Z ŁBEM GRZYBKOWYM Z NAKRĘTKĄ KOŁNIERZOWĄ ZĄBKOWANĄ SGKFM10X20 (BAKS 651641) | szt | 16
1163 | 185722 | ŚRUBA SAM8X25E (1.4301)(BAKS 898525 ) | szt | 10
1164 | 185723 | ŚRUBA SAM8X30E (1.4301 ,898531 BAKS ) | szt | 10
1165 | 185724 | NAKRETKA ROMBOWA NR M8 (BAKS 650151) | szt | 10
1166 | 185725 | PODKŁADKA SPRĘŻYSTA A2 PS8E A2 (BAKS (1.4301) 166794 OPAKOWANIE 100SZT) | opak | 1
1167 | 185983 | OPRAWA AWARYJNA OXIMIA LED SA 3H MT | szt. | 10
1168 | 186143 | STYK POMOCNICZY CZOŁO, PRZYCISK SERII SP22 ( NC ) KOLOR CZERWONY, STYK ROZWIERNY | szt. | 10
1169 | 186144 | STYK POMOCNICZY DO PRZYCISKU SERII SP22 ( NO ) KOLOR ZIELONY, STYK ZWIERNY | szt. | 10
1170 | 186145 | LEGRAND ZESTAW PRZEPUSTÓW 001955 (OPAKOWANIE ZAWIERAJĄCE 2 DŁAWIKI ISO Ø32 MM ISO 5 DŁAWIKÓW ISO Ø25 I 10 DŁAWIKÓW ISO Ø20 MM) | szt. | 10
1171 | 186147 | ALGINE PANEL BACKLIGHT 40W NW 230V 120ST IP 20 600X600X26 BIAŁY 5 LAT GW. PODTYNK DIM 1-10V | szt. | 20
1172 | 186148 | ŚCIEMNIACZ 0-10V BIAŁY DO SYSTEMU MOSAIC (078404) | szt. | 20
1173 | 186146 | KLUCZ UNIWERSALNY DO SZAFEK ( 6 IN 1 HT1W760) | szt. | 5
1174 | 185944 | MASA USZCZELNIAJĄCA ANTICOR SEAL 511 DO PRZEPUSTÓW KABLOWYCH OPAKOWANIE 310ML LUB PRODUKT W PEŁNI RÓWNOWAŻNY | szt. | 3
1175 | 186178 | OSŁONA OCHRONNA SZYN ŁĄCZENIOWYCH WIDEŁKOWYCH 3 MODUŁY | szt. | 20
1176 | 186179 | OSŁONA (ZAŚLEPKA) OCHRONNA DO SZYN PRĄDOWYCH 10 / 16 MM2, OSP‑5M | Szt | 20
1177 | 169229 | WYSIĘGNIK OCYNKOWANY O WYMIARACH: ELEMENT PRZYKRĘCANY DO ŚCIANY WYSOKOŚĆ 48 MM, SZEROKOŚĆ 26 MM, OTWORY MONTAŻOWE 9 X 20 MM, DŁUGOŚĆ RAMIENIA 60 MM, SZEROKOŚĆ RAMIENIA 26 MM, OTWORY MONTAŻOWE W RAMIENIU DWUZAKRESOWE 7 X 9 X 26 MM, KSZTAŁT RAMIENIA TRÓJKĄTNY, OBCIĄŻENIE MAKSYMALNE 0,85 KN, WG PN EN ISO 1461:2000 | Szt | 800
1178 | 186180 | GWOŹDZIE DO OSADZAK HILTI BX 14 ‑ 1000 SZT. | opak | 2
1179 | 186181 | GWOŹDZIE DO OSADZAKA HLITI BX 20 ‑1000 SZT | opak | 2
1180 | 186182 | GWOŹDZIE DO OSADZAKA HILTI BX 22 ‑ 1000SZT. | opak | 6
1181 | 186183 | GWOŹDZIE DO OSADZAKA HILTI BX 27 ‑ 1000 SZT. | opak | 3
1182 | 185842 | DŁAWICA PG 9 | Szt | 1500
1183 | 185915 | LAMPKA SYGNALIZACYJNA LED ZIELONA SIGNI (M22) LEGRAND 023792 KOMPLET | Szt | 50
1184 | 185884 | PRZEKAŹNIK STEROWALNY NAPIĘCIEM 0-10V (RY 1-U) | Szt | 5
1185 | 186184 | UCHWYT ABT MULTIWYMIAROWY 14‑18MM ZAMKNIĘTY BIAŁY 9118ABT /100SZT./(OSADZAK) | opak | 5
1186 | 186185 | UCHWYT ABT MULTIWYMIAROWY 20‑25MM ZAMKNIĘTY BIAŁY 9125ABT /50SZT./(OSADZAK) | opak | 5
1187 | 186186 | UCHWYT ABT MULTIWYMIAROWY 28‑32MM ZAMKNIĘTY (9132ABT) /50 SZT./(OSADZAK) | opak | 5
1188 | 186187 | UCHWYT ABT MULTIWYMIAROWY 35‑42MM ZAMKNIĘTY (9142ABT) /25 SZT./(OSADZAK) | opak | 5
1189 | 186188 | UCHWYT PODTYNKOWY TPCS POJEDYNCZY DO KABLI PŁASKICH (3X1,5, 3X2,5, 4X1,5, 4X2,5) (1TPCS) /100 SZT./(OSADZAK) | opak | 5
1190 | 186189 | UCHWYT PODTYNKOWY TPCD PODWÓJNY DO KABLI PŁASKICH 3X1,5, 3X2,5, 4X1,5, 4X2,5 1TPCD /100SZT./(OSADZAK) | opak | 5
1191 | 186198 | UCHWYT PODTYNKOWY TPC POJEDYNCZY DO KABLI PŁASKICH 4X1,5, 4X2,5, 5X1,5 9TPC /100SZT./(OSADZAK) | opak | 5
1192 | 186197 | MULTIWYMIAROWY UCHWYT PODWÓJNY FPD 25‑28MM DO RUREK I PESZLI (925FPD) (50SZT.)(OSADZAK) | opak | 5
1193 | 186190 | UCHWYT NYLONOWY PODWÓJNY FPD 16‑18MM (916FPD) /100 SZT./(OSADZAK) | opak | 5
1194 | 186216 | UCHWYT Z GWINTEM TR M8X16MM (9TR8C) /100 SZT./(OSADZAK) | opak | 5
1195 | 186191 | UCHWYT Z GWINTEM M6 TR (9TR6) /100 SZT./(OSADZAK) | opak | 5
1196 | 16588 | UCHWYTY DO BEDNARKI TYP U | szt | 400
1197 | 186217 | LATARKA WARSZTATOWA AKUMULATOROWA 5W(BARWA ŚWIATŁA 6000K, STRUMIEŃ ŚWIETLNY 550LM) GW-0025 | szt | 100
1198 | 186218 | LAMPA ROBOCZA 55W PICTOR (BARWA 6000K , STRUMIEŃ ŚWIETLNY 6000LM, ) GW 0114 | szt | 300
1199 | 186219 | LAMPA ROBOCZA 65W HYBRID (STRUMIEŃ ŚWIETLNY 7000LM, ) GW 0108 | szt | 300
1200 | 169889 | ŁĄCZNIK SCHODOWY PODWÓJNY DW6/2.01/11 SIMON 54 | szt | 10
RAZEM |  |  |  |  | X |  | X |  | X | X