## Arkusz1
Lp. | NAZWA Z PASZPORTU (FAKTURY) | MODEL | NR FABRYCZNY | DATA PROD | PASZPORT | NR INWENTARZOWY | PLANOWANY PRZEGLĄD | ODDZIAŁ
1. | CHŁODZIARKA FARMACEUTYCZNA |  | 855644404 |  | T/673 | T/802-1037 | 01.06.2022. | APTEKA
2. | SYSTEM REJESTRACJI TEMPERATURY | RTR-502 | 42BA078C |  | T/434A | 491-263 | 2022-06-01 | APTEKA
3. | REJESTRATOR TEMPERATURY | RTR-502 | 42BA0994 |  | T/435 | 491-271 | 2022-06-01 | APTEKA
4. | REJESTRATOR TEMPERATURY | RTR-502 | 42BA0C91 |  | T/425 | 491-269 | 2022-06-01 | APTEKA
5. | SYSTEM REJESTRACJI TEMPERATURY | RTR-502 | 42BA0784 |  | T/434B | 491-263 | 2022-06-01 | APTEKA
6. | REJESTRATOR TEMPERATURY | RTR-503 | 42BC09C7 |  | P/187 | 090-42-125/5 | 2022-06-01 | APTEKA
7. | REJESTRATOR TEMPERATURY | RTR-503 | 42BC09C8 |  | P/190 | 090-42-125/8 | 2022-06-01 | APTEKA
8. | REJESTRATOR TEMPERATURY | RTR-503 | 42BC09CE |  | P/188 | 090-42-125/6 | 2022-06-01 | APTEKA
9. | REJESTRATOR TEMPERATURY | RTR-503 | 42BC09CC |  | P/186 | 090-42-125/4 | 01.06.2022. | APTEKA
10. | RESJESTRATOR TEMPERATURY | RTR-503 | 42BC09C5 |  | P/189 | 090-42-125/7 | 01.06.2022. | APTEKA
11. | WIERTARKA CHIRURGICZNA | GA 054C | 10286 | 30.10.2000 | 238 | 802-42-19/2 | 04.12.2022 | BLOK OPERACYJNY
12. | INSTRUMENTARIUM DO GWOŻDZI ŚRÓDSZPIKOWYCH |  |  | 20.11.2002 | 368 | 802-48-11/1 | 11.12.2022 | BLOK OPERACYJNY
13. | WÓZEK DO PRZEWOŻENIA CHORYCH |  |  | 30.06.2006 |  | 802-237 | 04.12.2022 | BLOK OPERACYJNY
14. | STÓŁ OPERACYJNY | Mars 2.02 | 100939801 | 01.01.2009 | T/150 | 802-325 | 04.12.2022 | BLOK OPERACYJNY
15. | LAMPA BEZCIENIOWA WISZĄCA | Iled 5/3 | 100768330/70134 | 01.01.2009 | T/151 | 802-326 | 04.12.2022 | BLOK OPERACYJNY
16. | LAMPA BEZCIENIOWA WISZĄCA | Iled 5/3 | 100770145/71679 | 01.01.2009 | T/152 | 802-327 | 04.12.2022 | BLOK OPERACYJNY
17. | LAMPA BEZCIENIOWA WISZĄCA | Iled 5/3 | 100772206/70132 | 01.01.2009 | T/153 | 802-328 | 04.12.2022 | BLOK OPERACYJNY
18. | WÓZEK DO PRZEWOŻENIA CHORYCH | Transport Stretcher | 0909030280 | 01.01.2009 | T/156 | 802-331 | 04.12.2022 | BLOK OPERACYJNY
19. | WÓZEK DO PRZEWOŻENIA CHORYCH | Transport Stretcher | 0909030281 | 01.01.2009 | T/157 | 802-332 | 04.12.2022 | BLOK OPERACYJNY
20. | WÓZEK DO PRZEWOŻENIA CHORYCH | Transport Stretcher | 0909030282 | 01.01.2009 | T/158 | 802-333 | 04.12.2022 | BLOK OPERACYJNY
21. | WÓZEK ANESTEZJOLOGICZNY | 2-346 | BRAK | 01.01.2009 | T/159 | 802-334 | 04.12.2022 | BLOK OPERACYJNY
22. | WÓZEK ANESTEZJOLOGICZNY | 2-346 | BRAK | 01.01.2009 | T/160 | 802-335 | 04.12.2022 | BLOK OPERACYJNY
23. | WÓZEK ANESTEZJOLOGICZNY | 2-346 | BRAK | 01.01.2009 | T/161 | 802-336 | 04.12.2022 | BLOK OPERACYJNY
24. | WÓZEK ANESTEZJOLOGICZNY | 2-346 | BRAK | 01.01.2009 | T/162 | 802-337 | 04.12.2022 | BLOK OPERACYJNY
25. | WÓZEK ANESTEZJOLOGICZNY | 2-346 | BRAK | 01.01.2009 | T/163 | 802-338 | 04.12.2022 | BLOK OPERACYJNY
26. | WÓZEK ANESTEZJOLOGICZNY | 2-346 | BRAK | 01.01.2009 | T/164 | 802-339 | 04.12.2022 | BLOK OPERACYJNY
27. | WÓZEK ANESTEZJOLOGICZNY |  | BRAK | 01.01.2009 | T/165 | 802-340 | 04.12.2022 | BLOK OPERACYJNY
28. | DEFIBRYLATOR | MRx-M 3535A | US0053662 | 01.01.2009 | T/166 | 802-341 | 19.01.2023 | BLOK OPERACYJNY
29. | WÓZEK DO PRZEWOŻENIA CHORYCH | Transport Stretcher | 0909030283 | 01.01.2009 | T/177 | 802-352 | 04.12.2022 | BLOK OPERACYJNY
30. | STÓŁ OPERACYJNY | Mars 2.02 | 100939802 | 01.01.2009 | T/178 | 802-354 | 04.12.2022 | BLOK OPERACYJNY
31. | STÓŁ OPERACYJNY ORTOPEDYCZNY | Saturn Selekt LK | 100447809 | 01.01.2009 | T/179 | 802-355 | 04.12.2022 | BLOK OPERACYJNY
32. | KOLUMNA ANESTEZJOLOGICZNA | 1405 JAR | 100948625 | 01.01.2009 | T/180 | 802-356 | 11.12.2022 | BLOK OPERACYJNY
33. | KOLUMNA ANESTEZJOLOGICZNA | 1405 JAR | 100948626 | 01.01.2009 | T/181 | 802-357 | 11.12.2022 | BLOK OPERACYJNY
34. | KOLUMNA ANESTEZJOLOGICZNA | 1405 JAR | 100948627 | 01.01.2009 | T/182 | 802-358 | 11.12.2022 | BLOK OPERACYJNY
35. | KOLUMNA CHIRURGICZNA | 1908 JAR | 100949196 | 01.01.2009 | T/183 | 802-359 | 11.12.2022 | BLOK OPERACYJNY
36. | KOLUMNA CHIRURGICZNA | 1908 JAR | 100949195 | 01.01.2009 | T/184 | 802-360 | 11.12.2022 | BLOK OPERACYJNY
37. | KOLUMNA CHIRURGICZNA | 1908 JAR | 100949197 | 01.01.2009 | T/185 | 802-361 | 11.12.2022 | BLOK OPERACYJNY
38. | KOLUMNA LAPAROSKOPOWA | 1425 JAR | 100947375 | 01.01.2009 | T/186 | 802-362 | 11.12.2022 | BLOK OPERACYJNY
39. | STANOWISKO DO RESUSCYTACJI NOWORODKA INKUBATOR OTWARTY | Giraffe | HDJN52010 | 01.01.2009 | T/187 | 802-363 | 04.12.2022 | BLOK OPERACYJNY
40. | SSAK PRÓŻNIOWY |  |  | 01.01.2009 | T/188 | 802-364 | 04.12.2022 | BLOK OPERACYJNY
41. | SSAK PRÓŻNIOWY |  |  | 01.01.2009 | T/189 | 802-365 | 04.12.2022 | BLOK OPERACYJNY
42. | SSAK PRÓŻNIOWY |  |  | 01.01.2009 | T/190 | 802-366 | 04.12.2022 | BLOK OPERACYJNY
43. | SSAK PRÓŻNIOWY |  |  | 01.01.2009 | T/191 | 802-367 | 04.12.2022 | BLOK OPERACYJNY
44. | SSAK PRÓŻNIOWY |  |  | 01.01.2009 | T/192 | 802-368 | 04.12.2022 | BLOK OPERACYJNY
45. | SSAK PRÓŻNIOWY |  |  | 01.01.2009 | T/193 | 802-369 | 04.12.2022 | BLOK OPERACYJNY
46. | SSAK PRÓŻNIOWY |  |  | 01.01.2009 | T/194 | 802-370 | 04.12.2022 | BLOK OPERACYJNY
47. | SZAFA DO PODGRZEWANIA PŁYNÓW | GE- 13802-90 | SNG4130/09 | 01.01.2009 | T/197 | 802-374 | 04.12.2022 | BLOK OPERACYJNY
48. | PANEL ANESTEZJOLOGICZNY | SYSTEM 200P |  | 01.01.2009 | T/198 | 802-375 | 04.12.2022 | BLOK OPERACYJNY
49. | PANEL ANESTEZJOLOGICZNY | SYSTEM 200P |  | 01.01.2009 | T/199 | 802-376 | 04.12.2022 | BLOK OPERACYJNY
50. | PANEL ANESTEZJOLOGICZNY | SYSTEM 200P |  | 01.01.2009 | T/200 | 802-377 | 04.12.2022 | BLOK OPERACYJNY
51. | PANEL ANESTEZJOLOGICZNY | SYSTEM 200P |  | 01.01.2009 | T/201 | 802-378 | 04.12.2022 | BLOK OPERACYJNY
52. | URZĄDZENIE DO SSANIA | Basic jezdny | 1270249 | 01.01.2009 | T/208 | 802-384 | 10.12.2022 | BLOK OPERACYJNY
53. | URZĄDZENIE DO SSANIA | Basic jezdny | 1270542 | 01.01.2009 | T/210 | 802-386 | 11.12.2022 | BLOK OPERACYJNY
54. | STRZYKAWKOWA POMPA INFUZYJNA | Injectomat MC Agilia | 20705600 | 01.01.2009 | T/215 | 802-391 | 04.12.2022 | BLOK OPERACYJNY
55. | STRZYKAWKOWA POMPA INFUZYJNA | Injectomat MC Agilia | 20705604 | 01.01.2009 | T/219 | 802-395 | 04.12.2022 | BLOK OPERACYJNY
56. | STRZYKAWKOWA POMPA INFUZYJNA | Injectomat MC Agilia | 20705618 | 01.01.2009 | T/220 | 802-396 | 04.12.2022 | BLOK OPERACYJNY
57. | STRZYKAWKOWA POMPA INFUZYJNA | Injectomat MC Agilia | 20705614 | 01.01.2009 | T/221 | 802-397 | 04.12.2022 | BLOK OPERACYJNY
58. | STRZYKAWKOWA POMPA INFUZYJNA | Injectomat MC Agilia | 20705599 | 01.01.2009 | T/224 | 802-400 | 04.12.2022 | BLOK OPERACYJNY
59. | STRZYKAWKOWA POMPA INFUZYJNA | Injectomat MC Agilia | 20705608 | 01.01.2009 | T/225 | 802-401 | 04.12.2022 | BLOK OPERACYJNY
60. | STRZYKAWKOWA POMPA INFUZYJNA | Injectomat MC Agilia | 20705598 | 01.01.2009 | T/226 | 802-402 | 04.12.2022 | BLOK OPERACYJNY
61. | STRZYKAWKOWA POMPA INFUZYJNA | Injectomat MC Agilia | 20705597 | 01.01.2009 | T/227 | 802-403 | 04.12.2022 | BLOK OPERACYJNY
62. | URZĄDZENIE DO OGRZEWANIA PACJENTA | 775 | 23441 | 30.09.2012 | T/318 | 802-508 | 04.12.2022 | BLOK OPERACYJNY
63. | KARDIOMONITOR COMEN | C50 | KD161006072 | 30.06.2016 | T/402 | 802-712 | 04.12.2022 | BLOK OPERACYJNY
64. | WÓZEK DO PRZEWOŻENIA CHORYCH |  |  | 01.01.2017 |  | 802-721 | 04.12.2022 | BLOK OPERACYJNY
65. | POJEDYŃCZY ZASILACZ OPASEK UCISKOWYCH |  | 023/01 | 20.12.2001 | 340 | 802-48-10/1 | 04.12.2022 | BLOK OPERACYJNY
66. | LARYNGOSKOP ŚWIATŁOWODOWY | RI MODVL |  | 2009 | P/82 | 391-42-93/2 | 2022-12-04 | BLOK OPERACYJNY
67. | LARYNGOSKOP ŚWIATŁOWODOWY | RI MODVL |  | 2009 | P/83 | 393-42-93/3 | 2022-12-04 | BLOK OPERACYJNY
68. | KARDIOMONITOR | 9000 | MOO6E004376 |  | T/311 | 802-500 | 2022-12-04 | BLOK OPERACYJNY
69. | WÓZEK RATOWNICZY |  |  | 2009 | T/244 | 802-428 | 2022-12-04 | BLOK OPERACYJNY
70. | KARDIOMONITOR | S/5 | 4841374 | 2003 | T/362 | 802-679 | 2022-12-04 | BLOK OPERACYJNY
71. | KARDIOMONITOR | S/5 | 4836143 | 2002 | T/363 | 802-680 | 2022-12-04 | BLOK OPERACYJNY
72. | KARDIOMONITOR | S/5 | 4841418 | 2002 | T/364 | 802-681 | 2022-12-04 | BLOK OPERACYJNY
73. | PROWADNICA ŚWIATŁODOWA |  | 7085 |  | T/324 | 802-514 | 2022-12-04 | BLOK OPERACYJNY
74. | DEZYNFEKTOR PAROWY |  |  |  | T/568 | T/802-930 | 18.08.2022. | BLOK OPERACYJNY
75. | KARDIOMONITOR | ELITE V6 | 260597-M17C05910002 |  | T/565 | T/802-928 | GWARANCJA DO 08.05.2022 | BLOK OPERACYJNY
76. | KARDIOMONITOR | ELITE V6 | 260597-M17C05910004 |  | T/566 | T/802-929 | GWARANCJA DO 08.05.2022 | BLOK OPERACYJNY
77. | PULSOKSYMETR | OXIPULSO FS20A | FS2A1912280200303 |  | P/194 | 090-42-120/14 | 19.04.2022. | BLOK OPERACYJNY
78. | SSAK CHIRURGICZNY |  | SA0121010084 | 2020 | T/609 | T/802-982 | 18.08.2022. | BLOK OPERACYJNY
79. | URZĄDZENIE DO DEZYNFEKCJI POMIESZCZEŃ | NOCOSPRAY | SN: 172Y10488 | 2020 | T/651 | T/802-1018 | 01.05.2022. | BLOK OPERACYJNY
80. | PODWÓJNY ZASILACZ REGULOWANY DO OPASEK UCISKOWYCH |  | 721 | 2021 | T/676 | T/802-1048 | 01.10.2022. | BLOK OPERACYJNY
81. | ZGRZEWARKA | HAWO | 430960/0908 | 01.09.2008 | T/122 | 802-317 | 07.01.2023 | CENTRALNA STERYLIZACJA
82. | MYJNIA DEZYNFEKTOR | DS. 600/2 | 0961093 | 01.01.2009 | T/143 | 802-416 | 07.07.2022, 07.01.2023. | CENTRALNA STERYLIZACJA
83. | INKUBATOR DO TESTÓW | 131 3 M | 951870 | 01.01.2009 | T/147 | 802-419 | 07.01.2023 | CENTRALNA STERYLIZACJA
84. | INKUBATOR DO TESTÓW | STERROD 58 C | 0609051161 | 01.01.2009 | T/149 | 802-443 | 07.01.2023 | CENTRALNA STERYLIZACJA
85. | AUTOKLAW VACUKLAV 23B+Z | VACUKLAW 23B+ | 1223131579 | 30.10.2012 | T/316 | 802-507 | 07.01.2023 | CENTRALNA STERYLIZACJA
86. | AEROSEPT | AF545 | AF417017 | 31.03.2015 | T/377 | 802-687 | 07.01.2023 | CENTRALNA STERYLIZACJA
87. | KOMPLETNA STACJA ROBOCZA | INTEGRA | 427057 | 01.01.2009 | T/141 | 808-034 | 07.01.2023 | CENTRALNA STERYLIZACJA
88. | ZGRZEWARKA ROTACYJNA Z DRUKARKĄ | 850 DC-V | 438479 | 01.01.2009 | T/142 | 808-035 | 07.01.2023 | CENTRALNA STERYLIZACJA
89. | STACJA ROBOCZA |  | 4270057 | 01.01.2009 | T/144 | 802-036 | 07.01.2023 | CENTRALNA STERYLIZACJA
90. | ZGRZEWARKA | HS 1000 | 438726 | 2009 | P/177 | 090-42-140/1 | 07.01.2023 | CENTRALNA STERYLIZACJA
91. | MYJNIA DEZYNFEKTOR | AWD655-10 S.C. | W21640127 | 2021 | T/666 | T/802-1043 | GWARANCJA DO 10.08.2023 | CENTRALNA STERYLIZACJA
92. | MYJKA ULTRADŹWIĘKOWA | SONIC33 | 210871 | 2020 | T/660 | T/802-1036 | 01.06.2022. | CENTRALNA STERYLIZACJA
93. | WYWOŁYWARKA RTG STOMATOLOGICZNA | PERIOMAT | W010478 | 01.07.2007 | T/71 | 802-295 | 02.06.2022 | DIAGNOSTYKA OBRAZOWA
94. | WÓZEK WIELOFUNKCYJNY |  |  | 31.12.2007 | T/90 | 802-300 | 02.06.2022 | DIAGNOSTYKA OBRAZOWA
95. | LAMPA BADAWCZO-ZABIEGOWA | FLH2131 |  | 30.11.2016 | - | 802-757 | 02.06.2022 | DIAGNOSTYKA OBRAZOWA
96. | NEGATOSKOP ŻALUZJOWY | INGP 400Z | 1041 | 2007 | T/369 | 802-457 | 2022-06-02 | DIAGNOSTYKA OBRAZOWA
97. | WIRÓWKA DO KOŃCZYN GÓRNYCH | 1114T | 1223 | 20.11.2000 | 243 | 802-0-4/2 | 06.11.2022 | DZIAŁ FIZJOTERAPII
98. | WIRÓWKA DO KOŃCZYN DOLNYCH | 1116T | 1218 | 20.11.2000 | 242 | 802-0-4/1 | 10.11.2022 | DZIAŁ FIZJOTERAPII
99. | PULSOTRONIK | ST - 6D | 112 | 20.11.2000 | 240 | 802-0-2/1 | 05.11.2022 | DZIAŁ FIZJOTERAPII
100. | INTREDYNAMIC | ID - 8C | 136 | 20.11.2000 | 239 | 802-0-1/1 | 05.11.2022 | DZIAŁ FIZJOTERAPII
101. | DIATRONIK | DT-10 B | 117 | 20.11.2000 | 241 | 802-0-3/1 | 05.11.2022 | DZIAŁ FIZJOTERAPII
102. | STÓŁ REHABILITACYJNY TYP SRA-3 | SRA-3 | BRAK | 30.12.1994 | 64 | 802-48-5/1 | 05.11.2022 | DZIAŁ FIZJOTERAPII
103. | STOŁ REHABILITACYJNY TYP SMA-1/E | SIKA - 1IE | BRAK | 31.12.1994 | 65 | 802-48-5/2 | 06.11.2022 | DZIAŁ FIZJOTERAPII
104. | WIELOFUNKCYJNY FOTEL DO ĆWICZEŃ | UPR 01B/S | 06.005 10/05 | 01.01.2005 | 500 | 802-0-8/1 | 05.11.2022 | DZIAŁ FIZJOTERAPII
105. | ZBIORNIK NA CIEKŁY AZOT | TR 26 |  | 12.12.2004 | 504 | 802-0-6/2 | 05.11.2022 | DZIAŁ FIZJOTERAPII
106. | URZĄDZENIE DO KRIOTERAPII | KRIOPOL R |  | 12.12.2004 | 503 | 802-0-6/3 | 05.11.2022 | DZIAŁ FIZJOTERAPII
107. | DIATRONIC DT-10B | DT-10B | 802 | 01.01.2007 | T/25 | 802-256 | 10.11.2022 | DZIAŁ FIZJOTERAPII
108. | INTERDYNAMIC | ID- 8C | 894 | 01.01.2005 | T/26 | 802-257 | 10.11.2022 | DZIAŁ FIZJOTERAPII
109. | STÓŁ REHABILITACYJNY | SKR- RE/01 | 0104-0007-02/07 | 01.01.2007 | T/27 | 802-258 | 05.11.2022 | DZIAŁ FIZJOTERAPII
110. | STÓŁ REHABILITACYJNY | SKR- RE/01 | 0104-0008-02/07 | 01.01.2007 | T/28 | 802-259 | 10.11.2022 | DZIAŁ FIZJOTERAPII
111. | WIRÓWKA DO KOŃCZYN GÓRNYCH WKS | WKS | 0001-2008 | 01.06.2006 | T/29 | 802-260 | 20.11.2022 | DZIAŁ FIZJOTERAPII
112. | AQUAVIBRON Z EKOPOMPĄ |  | 0004-2006 | 01.06.2006 | T/30 | 802-261 | 10.11.2022 | DZIAŁ FIZJOTERAPII
113. | MAGNETRONIC |  | 2883/07 | 01.01.2007 | T/38A | 802-285 | 05.11.2022 | DZIAŁ FIZJOTERAPII
114. | DIATERMIA KRÓTKOFALOWA | THERMO 500 | 0876 | 31.12.2011 | T/307 | 802-496 | 05.11.2022 | DZIAŁ FIZJOTERAPII
115. | APARAT DO ELEKTROTERAPII MULTITRONIC MT-3 | MT3 | 771 | 30.12.2011 | T/308 | 802-497 | 10.11.2022 | DZIAŁ FIZJOTERAPII
116. | URZĄDZENIE DO REHABILITACJI KOŃCZYN | MINITENSOR | 0401/12 | 30.12.2011 | T/309 | 802-498 | 10.11.2022 | DZIAŁ FIZJOTERAPII
117. | LASER BIOSTYMUACYJNY TERAPUS | TERAPLUS 2 | GŁOWICA-03279 APARAT-3215 | 01.01.2012 | T/310 | 802-504 | 05.11.2022 | DZIAŁ FIZJOTERAPII
118. | LAMPA SOLLUX |  |  | 01.02.2016 | T/391 | 802-700 | 06.11.2022 | DZIAŁ FIZJOTERAPII
119. | APARAT DO TERAPII ULTRADŹWIĘKOWEJ US 10 | US10 | SNIU4156 | 30.06.2018 | T/456 | 802-781 | 05.11.2022 | DZIAŁ FIZJOTERAPII
120. | APARAT DO TERAPII ULTRADŹWIĘKOWEJ Z GŁOWICĄ -SONARIS |  | SNNW-01/V1/AT | 02.01.2019 | T/473 | 802-810 | 31.05.2022 | DZIAŁ FIZJOTERAPII
121. | LAMPA SOLUX | LUMIA | S2-13/12/05 |  | P/129 | 351/41-11/2 | 2022-11-05 | DZIAŁ FIZJOTERAPII
122. | MAGNETRONIK | MF-10 | 875 |  | 244 | T/802 | 2022-11-10 | DZIAŁ FIZJOTERAPII
123. | STÓŁ REHABILITACYJNY | SKR-RE | 0103-0003-02/07 |  | P/50 | P/391-41-3/1 | 2022-11-10 | DZIAŁ FIZJOTERAPII
124. | STÓŁ REHABILITACYJNY | SKR-RE | 0103-0002-02/07 |  | P/51 | P/391-41-3/2 | 2022-11-10 | DZIAŁ FIZJOTERAPII
125. | URZĄDZENIE DO DEZYNFEKCJI | NOCOSPRAY | SN:172Y10534 | 2020 | T/602 | T/802-975 | 01.03.2023. | DZIAŁ TECHNICZNO - GOSPODARCZY
126. | MIKROSKOP | PRIMO STAR | 3119003327 | 29.01.2011 | T/293 | 802-477 | 21.09.2022 | LABORATORIUM
127. | FOTEL DO POBIERANIA KRWI |  |  | 01.01.2018 |  | 802-770 | 01.09.2022. | LABORATORIUM
128. | CIEPLARKA LABORATORYJNA | DH3600 | 202002126002 | 2020 | T/603 | T/802-955 | 2022-12-01 | LABORATORIUM
129. | DEFIBRYLATOR | MRx-M 3535A | US0053663 | 01.01.2009 | T/167 | 802-342 | 19.01.2023 | ODDZIAŁ ANESTEZJOLOGII I INTENSYWNEJ TERAPII
130. | FOTEL LARYNGOLOGICZNY | FO-02.0 | 1209/00305 | 01.01.2009 | T/196 | 802-373 | 10.12.2022 | ODDZIAŁ ANESTEZJOLOGII I INTENSYWNEJ TERAPII
131. | POMPA INFUZYJNA AGILIA | ZO18093 | 23610651 | 01.01.2017 | T/436 | 802-758 | 01.10.2022 | ODDZIAŁ ANESTEZJOLOGII I INTENSYWNEJ TERAPII
132. | POMPA INFUZYJNA AGILIA | ZO18093 | 23610697 | 01.01.2017 | T/437 | 802-759 | 01.10.2022 | ODDZIAŁ ANESTEZJOLOGII I INTENSYWNEJ TERAPII
133. | POMPA INFUZYJNA AGILIA | ZO18093 | 23610698 | 01.01.2017 | T/438 | 802-760 | 10.10.2022 | ODDZIAŁ ANESTEZJOLOGII I INTENSYWNEJ TERAPII
134. | POMPA INFUZYJNA AGILIA | ZO18093 | 23610699 | 01.01.2017 | T/439 | 802-761 | 01.10.2022 | ODDZIAŁ ANESTEZJOLOGII I INTENSYWNEJ TERAPII
135. | POMPA INFUZYJNA AGILIA | ZO18093 | 23610700 | 01.01.2017 | T/440 | 802-762 | 06.10.2022 | ODDZIAŁ ANESTEZJOLOGII I INTENSYWNEJ TERAPII
136. | WÓZEK DO PRZEWOŻENIA CHORYCH |  |  | 31.07.2006 |  | 802-238 | 25.10.2022 | ODDZIAŁ ANESTEZJOLOGII I INTENSYWNEJ TERAPII
137. | POMPA INFUZYJNA AGILIA | ZO18093 | 23610704 | 01.01.2017 | T/441 | 802-763 | 01.10.2022 | ODDZIAŁ ANESTEZJOLOGII I INTENSYWNEJ TERAPII
138. | POMPA INFUZYJNA AGILIA | ZO18093 | 23610705 | 01.01.2017 | T/442 | 802-764 | 06.10.2022 | ODDZIAŁ ANESTEZJOLOGII I INTENSYWNEJ TERAPII
139. | POMPA STRZYKAWKOWA | ASENA GH | 8002577547 | 01.08.2006 | T/36 | 802-266 | 08.04.2022 | ODDZIAŁ ANESTEZJOLOGII I INTENSYWNEJ TERAPII
140. | POMPA INFUZYJNA AGILIA | ZO18093 | 22866475 | 01.01.2017 | T/415 | 802-726 | 01.10.2022 | ODDZIAŁ ANESTEZJOLOGII I INTENSYWNEJ TERAPII
141. | POMPA INFUZYJNA AGILIA | ZO18093 | 22866530 | 01.01.2017 | T/416 | 802-727 | 25.10.2022 | ODDZIAŁ ANESTEZJOLOGII I INTENSYWNEJ TERAPII
142. | POMPA INFUZYJNA AGILIA | ZO18093 | 22866531 |  | T/417 | 802-728 | 01.10.2022 | ODDZIAŁ ANESTEZJOLOGII I INTENSYWNEJ TERAPII
143. | KOLUMNA ANESTEZJOLOGICZNA | 24847.20 | 100449174 | 01.01.2006 | T/256 | 802-271 | 25.10.2022 | ODDZIAŁ ANESTEZJOLOGII I INTENSYWNEJ TERAPII
144. | KOLUMNA ANESTEZJOLOGICZNA | 24784.20 | 100449175 | 01.01.2006 | T/257 | 802-272 | 25.10.2022 | ODDZIAŁ ANESTEZJOLOGII I INTENSYWNEJ TERAPII
145. | KOLUMNA ANESTEZJOLOGICZNA | 24847.20 | 100449176 | 01.01.2006 | T/259 | 802-273 | 25.10.2022 | ODDZIAŁ ANESTEZJOLOGII I INTENSYWNEJ TERAPII
146. | KOLUMNA ANESTEZJOLOGICZNA | 24847.20 | 100449177 | 01.01.2006 | T/260 | 802-274 | 25.10.2022 | ODDZIAŁ ANESTEZJOLOGII I INTENSYWNEJ TERAPII
147. | KOLUMNA ANESTEZJOLOGICZNA | 24847.20 | 100449178 | 01.01.2006 | T/258 | 802-275 | 25.10.2022 | ODDZIAŁ ANESTEZJOLOGII I INTENSYWNEJ TERAPII
148. | POMPA INFUZYJNA AGILIA | ZO18093 | 22866532 | 01.01.2017 | T/418 | 802-729 | 01.10.2022 | ODDZIAŁ ANESTEZJOLOGII I INTENSYWNEJ TERAPII
149. | SYSTEM PRZECIWODLEŻYNOWY S.88 DYNABEST |  | PO80302021 | 01.01.2008 |  | 802-303 | 01.10.2022 | ODDZIAŁ ANESTEZJOLOGII I INTENSYWNEJ TERAPII
150. | SYSTEM PRZECIWODLEŻYNOWY S.88 DYNABEST |  | PO70700862 | 01.01.2008 |  | 802-304 | 01.10.2022 | ODDZIAŁ ANESTEZJOLOGII I INTENSYWNEJ TERAPII
151. | SYSTEM PRZECIWODLEŻYNOWY S.88 DYNABEST |  | PO80302024 | 01.01.2008 |  | 802-305 | 01.10.2022 | ODDZIAŁ ANESTEZJOLOGII I INTENSYWNEJ TERAPII
152. | ŁÓŻKO MEDYCZNE | GO BED II | M12573 | 01.01.2009 | T/154 | 802-329 | 10.12.2022 | ODDZIAŁ ANESTEZJOLOGII I INTENSYWNEJ TERAPII
153. | ŁÓŻKO MEDYCZNE | GO BED II | M12574 | 01.01.2009 | T/155 | 802-330 | 12.10.2022 | ODDZIAŁ ANESTEZJOLOGII I INTENSYWNEJ TERAPII
154. | STRZYKAWKOWA POMPA INFUZYJNA | Injectomat MC Agilia | 20705613 | 01.01.2009 | T/211 | 802-387 | 01.10.2022 | ODDZIAŁ ANESTEZJOLOGII I INTENSYWNEJ TERAPII
155. | STRZYKAWKOWA POMPA INFUZYJNA | Injectomat MC Agilia | 20705616 | 01.01.2009 | T/213 | 802-388 | 01.10.2022 | ODDZIAŁ ANESTEZJOLOGII I INTENSYWNEJ TERAPII
156. | STRZYKAWKOWA POMPA INFUZYJNA | Injectomat MC Agilia | 20705619 | 01.01.2009 | T/214 | 802-389 | 25.10.2022 | ODDZIAŁ ANESTEZJOLOGII I INTENSYWNEJ TERAPII
157. | STRZYKAWKOWA POMPA INFUZYJNA | Injectomat MC Agilia | 20705607 | 01.01.2009 | T/214A | 802-390 | 01.10.2022 | ODDZIAŁ ANESTEZJOLOGII I INTENSYWNEJ TERAPII
158. | STRZYKAWKOWA POMPA INFUZYJNA | Injectomat MC Agilia | 20705605 | 01.01.2009 | T/216 | 802-392 | 06.10.2022 | ODDZIAŁ ANESTEZJOLOGII I INTENSYWNEJ TERAPII
159. | STRZYKAWKOWA POMPA INFUZYJNA | Injectomat MC Agilia | 20705615 | 01.01.2009 | T/217 | 802-393 | 01.10.2022 | ODDZIAŁ ANESTEZJOLOGII I INTENSYWNEJ TERAPII
160. | STRZYKAWKOWA POMPA INFUZYJNA | Injectomat MC Agilia | 20705611 | 01.01.2009 | T/218 | 802-394 | 01.10.2022 | ODDZIAŁ ANESTEZJOLOGII I INTENSYWNEJ TERAPII
161. | STRZYKAWKOWA POMPA INFUZYJNA | Injectomat MC Agilia | 20705617 | 01.01.2009 | T/222 | 802-398 | 10.12.2022 | ODDZIAŁ ANESTEZJOLOGII I INTENSYWNEJ TERAPII
162. | STRZYKAWKOWA POMPA INFUZYJNA | Injectomat MC Agilia | 20705595 | 01.01.2009 | T/223 | 802-399 | 25.10.2022 | ODDZIAŁ ANESTEZJOLOGII I INTENSYWNEJ TERAPII
163. | OBJĘTOŚCIOWA POMPA INFUZYJNA | Volumat Agilia | 20703888 | 01.01.2009 | T/228 | 802-404 | 01.10.2022 | ODDZIAŁ ANESTEZJOLOGII I INTENSYWNEJ TERAPII
164. | OBJĘTOŚCIOWA POMPA INFUZYJNA | Volumat Agilia | 20703893 | 01.01.2009 | T/229 | 802-405 | 25.10.2022 | ODDZIAŁ ANESTEZJOLOGII I INTENSYWNEJ TERAPII
165. | OBJĘTOŚCIOWA POMPA INFUZYJNA | Volumat Agilia | 20703889 | 01.01.2009 | T/230 | 802-406 | 01.10.2022 | ODDZIAŁ ANESTEZJOLOGII I INTENSYWNEJ TERAPII
166. | OBJĘTOŚCIOWA POMPA INFUZYJNA | Volumat Agilia | 20703892 | 01.01.2009 | T/231 | 802-407 | 01.10.2022 | ODDZIAŁ ANESTEZJOLOGII I INTENSYWNEJ TERAPII
167. | OBJĘTOŚCIOWA POMPA INFUZYJNA | Volumat Agilia | 20703894 | 01.01.2009 | T/232 | 802-408 | 25.10.2022 | ODDZIAŁ ANESTEZJOLOGII I INTENSYWNEJ TERAPII
168. | URZĄDZENIE DO OGRZEWANIA PACJENTA | BAIR H40 |  | 31.12.2012 | T/327 | 802-517 | 01.10.2022 | ODDZIAŁ ANESTEZJOLOGII I INTENSYWNEJ TERAPII
169. | ŁÓŻKO MEDYCZNE | Avant Guar d 1200 | HRP0121834 |  | T/334 | 802-526 | 01.10.2022 | ODDZIAŁ ANESTEZJOLOGII I INTENSYWNEJ TERAPII
170. | ŁÓŻKO MEDYCZNE | Avant Guar d 1200 | HRP0122074 |  | T/336 | 802-528 | 01.10.2022 | ODDZIAŁ ANESTEZJOLOGII I INTENSYWNEJ TERAPII
171. | ŁÓŻKO MEDYCZNE | Avant Guar d 1200 | HRP0119877 |  | T/337 | 802-529 | 01.10.2022 | ODDZIAŁ ANESTEZJOLOGII I INTENSYWNEJ TERAPII
172. | POMPA INFUZYJNA AGILIA | ZO18093 | 22866535 | 01.01.2017 | T/419 | 802-730 | 01.10.2022 | ODDZIAŁ ANESTEZJOLOGII I INTENSYWNEJ TERAPII
173. | POMPA INFUZYJNA AGILIA | INJECTOMAT AGILIA | 23439008 | 30.06.2017 | T/430 | 802-733 | 01.10.2022 | ODDZIAŁ ANESTEZJOLOGII I INTENSYWNEJ TERAPII
174. | POMPA INFUZYJNA AGILIA | INJECTOMAT AGILIA | 23439039 | 30.06.2017 | T/429 | 802-734 | 01.10.2022 | ODDZIAŁ ANESTEZJOLOGII I INTENSYWNEJ TERAPII
175. | POMPA INFUZYJNA AGILIA | INJECTOMAT AGILIA | 23439040 | 30.06.2017 | T/428 | 802-735 | 25.10.2022 | ODDZIAŁ ANESTEZJOLOGII I INTENSYWNEJ TERAPII
176. | POMPA INFUZYJNA AGILIA | INJECTOMAT AGILIA | 23439042 | 30.06.2017 | T/427 | 802-736 | 01.10.2022 | ODDZIAŁ ANESTEZJOLOGII I INTENSYWNEJ TERAPII
177. | POMPA INFUZYJNA AGILIA | INJECTOMAT AGILIA | 23439043 | 30.06.2017 | T/426 | 802-737 | 01.10.2022 | ODDZIAŁ ANESTEZJOLOGII I INTENSYWNEJ TERAPII
178. | POMPA INFUZYJNA | AGILIA SP MC | 24032833 |  | T/486 | T/802-826 | 01.08.2022. | ODDZIAŁ ANESTEZJOLOGII I INTENSYWNEJ TERAPII
179. | POMPA INFUZYJNA | AGILIA SP MC | 24032828 |  | T/481 | T/802-821 | 01.08.2022. | ODDZIAŁ ANESTEZJOLOGII I INTENSYWNEJ TERAPII
180. | MYJNIA DEZYNFEKTOR | BP 100HSE | 1600311BC181 | 02.01.2016 | T/382 | 802-701 | 01.10.2022 | ODDZIAŁ ANESTEZJOLOGII I INTENSYWNEJ TERAPII
181. | SYSTEM KONWEKCYJNEGO OGRZEWANIA PACJENTA | WarmAIR 135 | 102-1356511 |  | T/397 | 802-707 | 25.10.2022 | ODDZIAŁ ANESTEZJOLOGII I INTENSYWNEJ TERAPII
182. | SYSTEM KONWEKCYJNEGO OGRZEWANIA PACJENTA | WarmAIR 135 | 101-1356396 |  | T/398 | 802-708 | 25.10.2022 | ODDZIAŁ ANESTEZJOLOGII I INTENSYWNEJ TERAPII
183. | KARDIOMONITOR | WELCH ALLYN PROPAQ CS | GA108970 | 01.01.2016 | T/408 | 802-717 | 01.10.2022 | ODDZIAŁ ANESTEZJOLOGII I INTENSYWNEJ TERAPII
184. | APARAT EKG | GE MAC 1200 | 550007051 | 30.06.2017 | T/431 | 802-732 | 01.10.2022 | ODDZIAŁ ANESTEZJOLOGII I INTENSYWNEJ TERAPII
185. | URZĄDZENIE DO OGRZEWANIA PACJENTA | 775 | 127325 | 01.03.2018 | T/451 | 802-776 | 25.10.2022 | ODDZIAŁ ANESTEZJOLOGII I INTENSYWNEJ TERAPII
186. | URZĄDZENIE DO OGRZEWANIA PACJENTA | 775 |  | 02.01.2018 | T/452 | 802-777 | 01.10.2022 | ODDZIAŁ ANESTEZJOLOGII I INTENSYWNEJ TERAPII
187. | SSAK | VARIO18ACDC | 1727972 | 02.01.2018 | T/453 | 802-778 | 01.10.2022 | ODDZIAŁ ANESTEZJOLOGII I INTENSYWNEJ TERAPII
188. | SSAK | VARIO 18 AC | 1728004 | 02.01.2018 | T/454 | 802-780 | 01.10.2022 | ODDZIAŁ ANESTEZJOLOGII I INTENSYWNEJ TERAPII
189. | PULSOKSYMETR | BCI 3301 | ABC6050725 |  | P/76 | 391-42-120/1 | 2022-10-01 | ODDZIAŁ ANESTEZJOLOGII I INTENSYWNEJ TERAPII
190. | LAMPA BAKTERIOBÓJCZA | VF 100 | 20070178 |  | P/62 | 391-42-11/3 | 2022-10-01 | ODDZIAŁ ANESTEZJOLOGII I INTENSYWNEJ TERAPII
191. | OBJĘTOŚCIOWA POMPA INFUZYJNA | Volumat Agilia | 20703880 |  | P/142 | 090-42-16/5 | 2022-10-25 | ODDZIAŁ ANESTEZJOLOGII I INTENSYWNEJ TERAPII
192. | OBJĘTOŚCIOWA POMPA INFUZYJNA | Volumat Agilia | 20703881 |  | P/146 | 090-42-16/9 | 2022-12-10 | ODDZIAŁ ANESTEZJOLOGII I INTENSYWNEJ TERAPII
193. | OBJĘTOŚCIOWA POMPA INFUZYJNA | Volumat Agilia | 20703885 |  | P/144 | 090-42-16/7 | 2022-12-10 | ODDZIAŁ ANESTEZJOLOGII I INTENSYWNEJ TERAPII
194. | OBJĘTOŚCIOWA POMPA INFUZYJNA | Volumat Agilia | 20703886 |  | P/145 | 090-42-16/8 | 2022-10-25 | ODDZIAŁ ANESTEZJOLOGII I INTENSYWNEJ TERAPII
195. | OBJĘTOŚCIOWA POMPA INFUZYJNA | Volumat Agilia | 20703887 |  | P/143 | 090-42-16/6 | 2022-10-06 | ODDZIAŁ ANESTEZJOLOGII I INTENSYWNEJ TERAPII
196. | SSAK |  |  |  | T/390 | 802-699 | 2022-04-12 | ODDZIAŁ ANESTEZJOLOGII I INTENSYWNEJ TERAPII
197. | MONITOR PACJENTA | M3002A | SN DE 95048510 |  | T/501 | T/802-845 | 2022-10-01 | ODDZIAŁ ANESTEZJOLOGII I INTENSYWNEJ TERAPII
198. | ELEKTROKARDIOGRAF AsCARD | GREY | 9652 |  | T/530 | T/802-893 | GWARANCJA DO 06.05.2022 | ODDZIAŁ ANESTEZJOLOGII I INTENSYWNEJ TERAPII
199. | POMPA INFUZYJNA AGILIA | Z018093 | 23439053 |  | T/517 | T/802-874 | 01.04.2023. | ODDZIAŁ ANESTEZJOLOGII I INTENSYWNEJ TERAPII
200. | POMPA INFUZYJNA AGILIA | Z018093 | 23439052 |  | T/516 | T/802-873 | 06.10.2022. | ODDZIAŁ ANESTEZJOLOGII I INTENSYWNEJ TERAPII
201. | POMPA INFUZYJNA AGILIA | Z018093 | 23439050 |  | T/514 | T/802-871 | 01.10.2022. | ODDZIAŁ ANESTEZJOLOGII I INTENSYWNEJ TERAPII
202. | POMPA INFUZYJNA AGILIA | Z018093 | 23439051 |  | T/515 | T/802-872 | 23.04.2022. | ODDZIAŁ ANESTEZJOLOGII I INTENSYWNEJ TERAPII
203. | POMPA INFUZYJNA AGILIA | Z018093 | 23439049 |  | T/513 | T/802-870 | 01.04.2023. | ODDZIAŁ ANESTEZJOLOGII I INTENSYWNEJ TERAPII
204. | KARDIOMONITOR | Q7 | Q71E006120 |  | T/588 | 802-960 | 01.10.2022. | ODDZIAŁ ANESTEZJOLOGII I INTENSYWNEJ TERAPII
205. | KARDIOMONITOR | Q7 | Q71E006123 |  | T/587 | 802-959 | 01.10.2022. | ODDZIAŁ ANESTEZJOLOGII I INTENSYWNEJ TERAPII
206. | KARDIOMONITOR | Q7 | Q71E006142 |  | T/585 | 802-957 | 01.10.2022. | ODDZIAŁ ANESTEZJOLOGII I INTENSYWNEJ TERAPII
207. | KARDIOMONITOR | Q7 | Q71E006145 |  | T/586 | 802-958 | 01.20.2022. | ODDZIAŁ ANESTEZJOLOGII I INTENSYWNEJ TERAPII
208. | REDUKTOR |  | 118/G/11/2020/1/1 |  | P/222 | 090-42-3/24 | 25.01.2023. | ODDZIAŁ ANESTEZJOLOGII I INTENSYWNEJ TERAPII
209. | DEFIBRYLATOR | HeartStart Intrepid | CN73902721 |  | T/606 | T/802-979 | GWARANCJA DO 16.12.2023 | ODDZIAŁ ANESTEZJOLOGII I INTENSYWNEJ TERAPII
210. | KARDIOMONITOR | MX450 | DE671R2221 | 2020 | T/595 | T/802-967 | GWARANCJA DO 12.11.2025 | ODDZIAŁ ANESTEZJOLOGII I INTENSYWNEJ TERAPII
211. | KARDIOMONITOR | MX450 | DE671R2262 | 2020 | T/597 | T/802-969 | GWARANCJA DO 12.11.2025 | ODDZIAŁ ANESTEZJOLOGII I INTENSYWNEJ TERAPII
212. | KARDIOMONITOR | MX450 | DE671R2256 | 2020 | T/596 | T/802-968 | GWARANCJA DO 12.11.2025 | ODDZIAŁ ANESTEZJOLOGII I INTENSYWNEJ TERAPII
213. | KARDIOMONITOR | MX450 | DE671R2212 | 2020 | T/598 | T/802-970 | GWARANCJA DO 12.11.2025 | ODDZIAŁ ANESTEZJOLOGII I INTENSYWNEJ TERAPII
214. | APARAT EKG | ASCARD GREY | 10167 | 2020 | T/608 | T/802-981 | GWARANCJA DO 01.01.2023 | ODDZIAŁ ANESTEZJOLOGII I INTENSYWNEJ TERAPII
215. | ŁÓŻKO ELEKTRYCZNE | ENTERPRISE 5000X | PO637071 | 2020 | T/613 | T/802-986 | 01.04.2022. | ODDZIAŁ ANESTEZJOLOGII I INTENSYWNEJ TERAPII
216. | ŁÓŻKO ELEKTRYCZNE | ENTERPRISE 5000X | PO637072 | 2020 | T/614 | T/802-987 | 01.04.2022. | ODDZIAŁ ANESTEZJOLOGII I INTENSYWNEJ TERAPII
217. | ŁÓŻKO ELEKTRYCZNE | ENTERPRISE 5000X | PO636060 | 2020 | T/615 | T/802-988 | 01.04.2022. | ODDZIAŁ ANESTEZJOLOGII I INTENSYWNEJ TERAPII
218. | ŁÓŻKO ELEKTRYCZNE | ENTERPRISE 5000X | PO636059 | 2020 | T/616 | T/802-989 | 01.04.2022. | ODDZIAŁ ANESTEZJOLOGII I INTENSYWNEJ TERAPII
219. | POMPA STRZYKAWKOWA | AGILIA SP MC | 24842128 | 2021 | T/618 | T/802-1009 | 01.03.2024. | ODDZIAŁ ANESTEZJOLOGII I INTENSYWNEJ TERAPII
220. | POMPA STRZYKAWKOWA | AGILIA SP MC | 24842127 | 2021 | T/619 | T/802-1008 | 01.03.2024. | ODDZIAŁ ANESTEZJOLOGII I INTENSYWNEJ TERAPII
221. | POMPA STRZYKAWKOWA | AGILIA SP MC | 24842129 | 2021 | T/617 | T/802-1010 | 01.03.2024. | ODDZIAŁ ANESTEZJOLOGII I INTENSYWNEJ TERAPII
222. | MATERAC PRZECIWODLEŻYNOWY |  |  |  |  | 802-795 | 01.10.2022. | ODDZIAŁ ANESTEZJOLOGII I INTENSYWNEJ TERAPII
223. | WÓZEK TRANSPORTOWY |  |  |  |  | 802-879 | 01.10.2022. | ODDZIAŁ ANESTEZJOLOGII I INTENSYWNEJ TERAPII
224. | WÓZEK TRANSPORTOWY |  |  |  |  | 802-880 | 01.10.2022. | ODDZIAŁ ANESTEZJOLOGII I INTENSYWNEJ TERAPII
225. | WÓZEK TRANSPORTOWY |  |  |  |  | 802-881 | 01.10.2022. | ODDZIAŁ ANESTEZJOLOGII I INTENSYWNEJ TERAPII
226. | WÓZEK TRANSPORTOWY |  |  |  |  | 802-939 | 01.10.2022. | ODDZIAŁ ANESTEZJOLOGII I INTENSYWNEJ TERAPII
227. | ŁÓŻKO ELEKTRYCZNE | GALAXY |  |  | T/670 | T/802-1046 | 01.04.2022. | ODDZIAŁ ANESTEZJOLOGII I INTENSYWNEJ TERAPII
228. | ŁÓŻKO ELEKTRYCZNE | GALAXY |  | 2020 | T/671 | T/802-1047 | 01.04.2022. | ODDZIAŁ ANESTEZJOLOGII I INTENSYWNEJ TERAPII
229. | DEZYNFEKTOR PAROWY |  |  | 2020 | T/657 | T/802-1003 | 01.04.2022. | ODDZIAŁ ANESTEZJOLOGII I INTENSYWNEJ TERAPII
230. | SSAK ELEKTRYCZNY | SU-2 | 2002/165 | 12.12.2002 | 410 | 802-42-40/11 | 07.05.2022 | ODDZIAŁ CHIRURGICZNY
231. | ELEKTROCARDIOGRAF | ASCARD MR SILVER | 15805 | 01.01.2005 | 496 | 802-42-3/19 | 07.05.2022 | ODDZIAŁ CHIRURGICZNY
232. | WAGA LEKARSKA OSOBOWA | MODEL:7997021309 | 5799010146881 |  | T/NB/69 | NB/CH/8/45 | 22.02.2023 | ODDZIAŁ CHIRURGICZNY
233. | WÓZEK MOBILO PLUS DO PRZEWOŻENIA CHORYCH |  |  |  |  | 802-479 | 07.05.2022 | ODDZIAŁ CHIRURGICZNY
234. | MACERATOR | VORTEX | 7791 |  | T/NB/47 | NB/CH/8/10 | 07.05.2022 | ODDZIAŁ CHIRURGICZNY
235. | STÓŁ ZABIEGOWY | MENUET 4-00 | 053N14000968W000 |  | T/NB/44 | NB/CH/8/3 | 07.05.2022 | ODDZIAŁ CHIRURGICZNY
236. | LAMPA BAKTERIOBÓJCZA | PLB 552-2 | 140063 |  | T/NB/43 | NB/CH/8/2 | 07.05.2022 | ODDZIAŁ CHIRURGICZNY
237. | WÓZEK MEDYCZNY |  |  |  |  | 802-566 | 07.05.2022 | ODDZIAŁ CHIRURGICZNY
238. | POMPA INFUZYJNA | AP 22 | 22-06718-2014 |  | T/NB/61 | NB/CH/8/39 | 07.05.2022 | ODDZIAŁ CHIRURGICZNY
239. | POMPA INFUZYJNA | AP 22 | 22-06717-2014 |  | T/NB/62 | NB/CH/8/40 | 07.05.2022 | ODDZIAŁ CHIRURGICZNY
240. | POMPA INFUZYJNA | AP 22 | 22-06720-2014 |  | T/NB/63 | NB/CH/8/41 | 07.05.2022 | ODDZIAŁ CHIRURGICZNY
241. | APARAT EKG | IE 12A | 4913080116 |  | T/NB/45 | NB/CH/8/6 | 25.08.2022 | ODDZIAŁ CHIRURGICZNY
242. | KARDIOMONITOR | STAR 8000 | E7140327013G |  | T/NB/56 | NB/CH/8/34 | 07.05.2022 | ODDZIAŁ CHIRURGICZNY
243. | KARDIOMONITOR | STAR 8000 | E7140327014G |  | T/NB/57 | NB/CH/8/35 | 07.05.2022 | ODDZIAŁ CHIRURGICZNY
244. | KARDIOMONITOR | STAR 8000 | E7140322003G |  | T/NB/58 | NB/CH/8/36 | 07.05.2022 | ODDZIAŁ CHIRURGICZNY
245. | KARDIOMONITOR | STAR 8000 | E7140329004G |  | T/NB/59 | NB/CH/8/37 | 07.05.2022 | ODDZIAŁ CHIRURGICZNY
246. | KARDIOMONITOR | STAR 8000 | E7140329006G |  | T/NB/60 | NB/CH/8/38 | 07.05.2022 | ODDZIAŁ CHIRURGICZNY
247. | LAMPA ZABIEGOWA | PENTALED 30E PI | 15961 |  | T/NB/42 | NB/CH/8/1 | 07.05.2022 | ODDZIAŁ CHIRURGICZNY
248. | SSAK JEZDNY | BASIC | 1479842 |  | T/NB/65 | NB/CH/8/43 | 07.05.2022 | ODDZIAŁ CHIRURGICZNY
249. | ŁÓŻKO ELEKTRYCZNE | MODENA | 013-19-57-022 |  | T/NB/48 | NB/CH/8/22 | 07.05.2022 | ODDZIAŁ CHIRURGICZNY
250. | ŁÓŻKO ELEKTRYCZNE | MODENA | 006-19-57-022 |  | T/NB/49 | NB/CH/8/23 | 14.05.2022 | ODDZIAŁ CHIRURGICZNY
251. | ŁÓŻKO ELEKTRYCZNE | MODENA | 001-19-57-022 |  | T/NB/50 | NB/CH/8/24 | 07.05.2022 | ODDZIAŁ CHIRURGICZNY
252. | ŁÓŻKO |  |  |  |  | NB/CH/8/4 | 07.05.2022 | ODDZIAŁ CHIRURGICZNY
253. | ŁÓŻKO |  |  |  |  | NB/CH/8/5 | 07.05.2022 | ODDZIAŁ CHIRURGICZNY
254. | ŁÓŻKO |  |  |  |  | NB/CH/8/8 | 07.05.2022 | ODDZIAŁ CHIRURGICZNY
255. | ŁÓŻKO |  |  |  |  | NB/CH/8/9 | 07.05.2022 | ODDZIAŁ CHIRURGICZNY
256. | ŁÓŻKO |  |  |  |  | NB/CH/8/11 | 07.05.2022 | ODDZIAŁ CHIRURGICZNY
257. | ŁÓŻKO |  |  |  |  | NB/CH/8/12 | 07.05.2022 | ODDZIAŁ CHIRURGICZNY
258. | ŁÓŻKO |  |  |  |  | NB/CH/8/13 | 07.05.2022 | ODDZIAŁ CHIRURGICZNY
259. | ŁÓŻKO |  |  |  |  | NB/CH/8/14 | 07.05.2022 | ODDZIAŁ CHIRURGICZNY
260. | ŁÓŻKO |  |  |  |  | NB/CH/8/15 | 07.05.2022 | ODDZIAŁ CHIRURGICZNY
261. | ŁÓŻKO |  |  |  |  | NB/CH/8/16 | 07.05.2022 | ODDZIAŁ CHIRURGICZNY
262. | ŁÓŻKO |  |  |  |  | NB/CH/8/17 | 07.05.2022 | ODDZIAŁ CHIRURGICZNY
263. | ŁÓŻKO |  |  |  |  | NB/CH/8/18 | 07.05.2022 | ODDZIAŁ CHIRURGICZNY
264. | ŁÓŻKO |  |  |  |  | NB/CH/8/19 | 07.05.2022 | ODDZIAŁ CHIRURGICZNY
265. | ŁÓŻKO |  |  |  |  | NB/CH/8/20 | 07.05.2022 | ODDZIAŁ CHIRURGICZNY
266. | ŁÓŻKO |  |  |  |  | NB/CH/8/21 | 07.05.2022 | ODDZIAŁ CHIRURGICZNY
267. | ŁÓŻKO |  |  |  |  | NB/CH/8/30 | 07.05.2022 | ODDZIAŁ CHIRURGICZNY
268. | ŁÓŻKO |  |  |  |  | NB/CH/8/31 | 07.05.2022 | ODDZIAŁ CHIRURGICZNY
269. | ŁÓŻKO |  |  |  |  | NB/CH/8/32 | 07.05.2022 | ODDZIAŁ CHIRURGICZNY
270. | ŁÓŻKO |  |  |  |  | NB/CH/8/33 | 07.05.2022 | ODDZIAŁ CHIRURGICZNY
271. | ŁÓŻKO ELEKTRYCZNE | MODENA | 002-19-57-022 |  | T/NB/51 | NB/CH/8/25 | 07.05.2022 | ODDZIAŁ CHIRURGICZNY
272. | ŁÓŻKO ELEKTRYCZNE | MODENA | 010-19-57-022 |  | T/NB/52 | NB/CH/8/26 | 14.05.2022 | ODDZIAŁ CHIRURGICZNY
273. | ŁÓŻKO ELEKTRYCZNE | MODENA | 009-19-57-022 |  | T/NB/53 | NB/CH/8/27 | 07.05.2022 | ODDZIAŁ CHIRURGICZNY
274. | ŁÓŻKO ELEKTRYCZNE | MODENA | 007-19-57-022 |  | T/NB/54 | NB/CH/8/28 | 14.05.2022 | ODDZIAŁ CHIRURGICZNY
275. | ŁÓŻKO ELEKTRYCZNE | MODENA | 003-19-57-022 |  | T/NB/55 | NB/CH/8/29 | 07.05.2022 | ODDZIAŁ CHIRURGICZNY
276. | WÓZEK MOBILO |  |  |  |  | 802-673 | 07.05.2022 | ODDZIAŁ CHIRURGICZNY
277. | WÓZEK MOBILO |  |  |  |  | 802-674 | 07.05.2022 | ODDZIAŁ CHIRURGICZNY
278. | KARDIOMONITOR | SIS LIGHT | 6020312 |  | T/400 | 802-710 | 06.06.2022 | ODDZIAŁ CHIRURGICZNY
279. | POMPA INFUZYJNA | AP 22 | 22-06719-2014 |  | T/NB/64 | NB/CH/8/42 | 07.05.2022 | ODDZIAŁ CHIRURGICZNY
280. | DEFIBRYLATOR | LIFEPACK 20 | 32742057 | 31.12.2004 | T/423 | 802-754 | 19.01.2023 | ODDZIAŁ CHIRURGICZNY
281. | SSAK |  |  | 27.06.2001 | T/389 | 802-698 | 15.05.2022 | ODDZIAŁ CHIRURGICZNY
282. | MYJNIA DEZYNFEKTOR | BP100HAE | 1304205 |  | T/NB/46 | NB/CH/8/7 | 2022-05-07 | ODDZIAŁ CHIRURGICZNY
283. | STACJA CENTRALNEGO MONITOROWANIA | KOMPUTER DELL | 1R88ZZ1 |  | T/NB/68 |  | 2022-05-07 | ODDZIAŁ CHIRURGICZNY
284. | VIVANO TEC |  | 100039238 |  | T/374 | 802-590 | 2022-05-05 | ODDZIAŁ CHIRURGICZNY
285. | PULSOKSYMETR | OXIPULSO FS20A | FS2A1912280200128 | KWIECIEŃ | P/200 | 090-42-120/20 | 19.04.2022. | ODDZIAŁ CHIRURGICZNY
286. | POMPA ŻYWIENIOWA DOJELITOWA | COMPAT ELLA PUMP | 119133252 |  | P/201 | 090-42-100/18 | 01.11.2024. | ODDZIAŁ CHIRURGICZNY
287. | POMPA ŻYWIENIOWA DOJELITOWA | COMPAT ELLA PUMP | 119154024 |  | P/202 | 090-42-100/19 | 01.11.2024. | ODDZIAŁ CHIRURGICZNY
288. | SSAK MEDYCZNY DWUBUTLOWY | LIFETIME | SA0120111232 | 2020 | T/647 | T/802-994 | 01.04.2022. | ODDZIAŁ CHIRURGICZNY
289. | DEZYNFEKTOR PAROWY |  |  | 2020 | T/656 | T/802-1002 | 01.04.2022. | ODDZIAŁ CHIRURGICZNY
290. | WÓZEK ODDZIAŁOWY | WZ 01 | B/N | 25.06.2001 | 305 | 802-48-9/2 | 08.01.2023 | ODDZIAŁ CHORÓB WEWNĘTRZNYCH
291. | WÓZEK ODDZIAŁOWY | WZ 01 | B/N | 25.06.2001 | 303 | 802-48-9/3 | 08.01.2023 | ODDZIAŁ CHORÓB WEWNĘTRZNYCH
292. | ANALIZATOR EKG | HOLTERA | 5/99 | 10.05.1999 | 5 | 802-42-39/1 | 08.01.2023 | ODDZIAŁ CHORÓB WEWNĘTRZNYCH
293. | ELEKTROKARDIOGRAF | ASCARD 3 | 124 | 31.10.1996 | 7 | 802-42-3/5 | 11.01.2023 | ODDZIAŁ CHORÓB WEWNĘTRZNYCH
294. | ELEKTROCARDIOGRAF | ASCARD 56 B | 163/04/JR | 31.03.2004 | 411 | 802-42-3/16 | 11.01.2023 | ODDZIAŁ CHORÓB WEWNĘTRZNYCH
295. | ELEKTROKARDIOGRAF | MR SILVER | JR 191/05 | 01.01.2005 | 501 | 802-42-3/20 | 11.01.2023 | ODDZIAŁ CHORÓB WEWNĘTRZNYCH
296. | DEFIBRYLATOR | BPH/PC/AC/SpO2 | TO5L76087 42310021100123040 | 30.06.2006 | T/5 (512) | 802-236 | 08.01.2023 | ODDZIAŁ CHORÓB WEWNĘTRZNYCH
297. | STÓŁ DO PIONIZACJI | SP-1/E | 44883790011 | 30.11.2013 | T/351 | 802-545 | 11.01.2023 | ODDZIAŁ CHORÓB WEWNĘTRZNYCH
298. | REJESTRATOR | Aspekt 703 | 0475 |  | T/383 | 802-693 | 23.01.2023 | ODDZIAŁ CHORÓB WEWNĘTRZNYCH
299. | REJESTRATOR | Aspekt 703 | 0976 | 12.12.2015 | T/384 | 802-694 | 08.01.2023 | ODDZIAŁ CHORÓB WEWNĘTRZNYCH
300. | PRZYSTAWKA SPIROMETRYCZNA | SPIRO 31 | 56-/08 |  | T/283 | 802-476/3 | 2023-01-08 | ODDZIAŁ CHORÓB WEWNĘTRZNYCH
301. | BIEŻNIA REHABILITACYJNA | B 612 C | BIEŻNIA 3708 CARDIO 808 | 01.02.2008 | T/100 | 802-306 | 11.01.2023 | ODDZIAŁ CHORÓB WEWNĘTRZNYCH
302. | REJESTRATOR TESTÓW WYSIŁKOWYCH | CS 07 SYSTEM | 238/08 | 01.02.2008 | T/108 | 802-312 | 08.01.2023 | ODDZIAŁ CHORÓB WEWNĘTRZNYCH
303. | KARDIOMONITOR | Fm Light | 6485754 | 01.01.2009 | T/284 | 802-319 | 08.01.2023 | ODDZIAŁ CHORÓB WEWNĘTRZNYCH
304. | SSAK ELEKTRYCZNY | Victoria Versa | V3993 | 26.11.2006 | T/286 | 802-324 | 11.01.2023 | ODDZIAŁ CHORÓB WEWNĘTRZNYCH
305. | MACERATOR | VORTEX | 580 |  | T/295 | 802-475 | 11.01.2023 | ODDZIAŁ CHORÓB WEWNĘTRZNYCH
306. | HOLTER | HOCARO CRO | 238/08 | 31.03.2008 | T/108A | 802-312 | 08.01.2023 | ODDZIAŁ CHORÓB WEWNĘTRZNYCH
307. | KARDIOMONITOR CARDIO | M9000 | M006E002026 | 31.07.2011 | T/287 | 802-482 | 11.01.2023 | ODDZIAŁ CHORÓB WEWNĘTRZNYCH
308. | KARDIOMONITOR CARDIO | M9000 | M006E002025 | 31.07.2011 | T/288 | 802-483 | 11.01.2023 | ODDZIAŁ CHORÓB WEWNĘTRZNYCH
309. | KARDIOMONITOR CARDIO | M9500 | M014E000695 | 31.07.2011 | T/290 | 802-485 | 11.01.2023 | ODDZIAŁ CHORÓB WEWNĘTRZNYCH
310. | KARDIOMONITOR CARDIO BEZPRZEWOWODOWY | M9000 | MOOGE002027 | 31.07.2011 | T/291 | 802-486 | 05.02.2023 | ODDZIAŁ CHORÓB WEWNĘTRZNYCH
311. | WÓZEK REANIMACYJNY |  |  | 01.09.2011 |  | 802-488 | 11.01.2023 | ODDZIAŁ CHORÓB WEWNĘTRZNYCH
312. | KARDIOSTYMULATOR ZEWN. MIP-801 | MIP 801 | 1131 | 30.11.2012 | T/319 | 802-511 | 11.01.2023 | ODDZIAŁ CHORÓB WEWNĘTRZNYCH
313. | ŁÓŻKO MEDYCZNE | Avant Guar d 1200 | HRP0121948 |  | T/333 | 802-525 | 25.01.2023 | ODDZIAŁ CHORÓB WEWNĘTRZNYCH
314. | ŁÓŻKO MEDYCZNE | Avant Guar d 1200 | HRP0122186 |  | T/335 | 802-527 | 25.01.2023 | ODDZIAŁ CHORÓB WEWNĘTRZNYCH
315. | SSAK | MSK - 071 | 1583355 |  | T/395 | 802-706 | 11.01.2023 | ODDZIAŁ CHORÓB WEWNĘTRZNYCH
316. | POMPA INFUZYJNA | AP 22 | 2206687-2013 |  | T/350 | 802-546 | 11.01.2023 | ODDZIAŁ CHORÓB WEWNĘTRZNYCH
317. | POMPA INFUZYJNA | AP 22 | AS-026832014 | 01.02.2014 | T/349 | 802-547 | 08.01.2023 | ODDZIAŁ CHORÓB WEWNĘTRZNYCH
318. | POMPA INFUZYJNA DWUSTRZYKAWKOWA ZE STATYWEM MEDYCZNYM | AP24+ | 24+-03950-2019 | 02.01.2019 | T/474 | 802-800 | 01.07.2022 | ODDZIAŁ CHORÓB WEWNĘTRZNYCH
319. | POMPA INFUZYJNA DWUSTRZYKAWKOWA | AP24+ | 24+-04040-2019 | 02.01.2019 | T/475 | 802-805 | 01.07.2022 | ODDZIAŁ CHORÓB WEWNĘTRZNYCH
320. | POMPA INFUZYJNA DWUSTRZYKAWKOWA | AP24+ | K8150-005 | 02.01.2019 | T/477 | 802-808 | 01.07.2022 | ODDZIAŁ CHORÓB WEWNĘTRZNYCH
321. | PULSOKSYMETR MINDRAY | PM-60 | 8888-PM-60 | 02.01.2019 | T/476 | 802-806 | 08.01.2023 | ODDZIAŁ CHORÓB WEWNĘTRZNYCH
322. | PULSOKSYMETR | MD 300K1 | 8261450814 |  | P/92 | 391-42-120/2 | 2023-01-08 | ODDZIAŁ CHORÓB WEWNĘTRZNYCH
323. | WAGA OSOBOWO - LEKARSKA | WL 150 | 3841 |  | P/8 | P/391-48-32/8 | 2023-02-19 | ODDZIAŁ CHORÓB WEWNĘTRZNYCH
324. | SYSTEM HOLTERA EKG | HOLCARD 24W | 5-/08 |  | T/280 | 802-476 | 2023-01-08 | ODDZIAŁ CHORÓB WEWNĘTRZNYCH
325. | REJESTRATOR | ASPEKT 800 | 16-/08 |  | T/281 | 802-476/1 | 2023-01-08 | ODDZIAŁ CHORÓB WEWNĘTRZNYCH
326. | STACJA CENTRALNEGO MONITOROWANIA | M6000C | M011A000059 |  | T/302 |  | 2023-01-08 | ODDZIAŁ CHORÓB WEWNĘTRZNYCH
327. | WAGA OSOBOWO - LEKARSKA | WL 150 | 34024 |  | P/9 | P/39-48-32/9 | 2023-01-11 | ODDZIAŁ CHORÓB WEWNĘTRZNYCH
328. | WAGA ZE WZROSTOMIERZEM | WPT 150.OW | 91905002 |  | T/432 | 802-731 | 2022-04-08 | ODDZIAŁ CHORÓB WEWNĘTRZNYCH
329. | DEFIBRYLATOR ZOLL | M-SERIES | T05C68823 | 2005 | T/343/A | 802-539 | 03.03.2023. | ODDZIAŁ CHORÓB WEWNĘTRZNYCH
330. | LAMPA BAKTERIOBÓJCZA PRZEPŁYWOWA | NBVE 110 | SN 208020606 |  | T/524 | T/802-884 | 12.08.2022. | ODDZIAŁ CHORÓB WEWNĘTRZNYCH
331. | PULSOKSYMETR | OXIPULSO FS20A | FS2A1912280200657 | KWIECIEŃ | P/197 | 090-42-120/14 | 19.04.2022. | ODDZIAŁ CHORÓB WEWNĘTRZNYCH
332. | PULSOKSYMETR | OXIPULSO FS20A | FS2A1912280200277 | KWIECIEŃ | P/198 | 090-42-120/18 | 29.06.2022. | ODDZIAŁ CHORÓB WEWNĘTRZNYCH
333. | PULSOKSYMETR | OXIPULSO FS20A | FS2A1912280200656 | KWIECIEŃ | P/199 | 090-42-120/19 | 19.04.2022. | ODDZIAŁ CHORÓB WEWNĘTRZNYCH
334. | PRZEPŁYWOWE URZĄDZENIE BAKTERIOBÓJCZE | VFS-100 | 20081041 |  | P/89 | 391-42-112/1 | 05.02.2023. | ODDZIAŁ CHORÓB WEWNĘTRZNYCH
335. | REDUKTOR |  | 118/G/11/2020/1/2 |  | P/220 | 090-42-3/22 | 2023-01-25 | ODDZIAŁ CHORÓB WEWNĘTRZNYCH
336. | REDUKTOR |  | 118/G/11/2020/1/3 |  | P/221 | 090-42-3/23 | 2023-01-25 | ODDZIAŁ CHORÓB WEWNĘTRZNYCH
337. | KARDIOMONITOR | VISTA 120 S | S1SNE1282 |  | T/577 | T/802-947 | 2022-11-30 | ODDZIAŁ CHORÓB WEWNĘTRZNYCH
338. | KARDIOMONITOR | VISTA 120 S | S1SNE1277 |  | T/578 | T/802-948 | 2022-11-30 | ODDZIAŁ CHORÓB WEWNĘTRZNYCH
339. | POMPA INFUZYJNA | P500 | L602200607B266 |  | T/580 | T/802-950 | 18.08.2022. | ODDZIAŁ CHORÓB WEWNĘTRZNYCH
340. | POMPA INFUZYJNA | P500 | L602200607B265 |  | T/579 | T/802-949 | 18.08.2022. | ODDZIAŁ CHORÓB WEWNĘTRZNYCH
341. | POMPA INFUZYJNA | P500 | L602200607B241 |  | T/581 | T/802-951 | 18.08.2022. | ODDZIAŁ CHORÓB WEWNĘTRZNYCH
342. | POMPA INFUZYJNA | P500 | L602200607B243 |  | T/582 | T/802-952 | 18.08.2022. | ODDZIAŁ CHORÓB WEWNĘTRZNYCH
343. | POMPA INFUZYJNA | P500 | L602200607B242 |  | T/583 | T/802-953 | 18.08.2022. | ODDZIAŁ CHORÓB WEWNĘTRZNYCH
344. | POMPA INFUZYJNA | P500 | L602200607B244 |  | T/584 | T/802-954 | 18.08.2022. | ODDZIAŁ CHORÓB WEWNĘTRZNYCH
345. | PULSOKSYMETR PULSE OXIMETER | CMS50D-BT | 20110408013 |  | P/213 | 090-42-300/8B | 01.11.2022. | ODDZIAŁ CHORÓB WEWNĘTRZNYCH
346. | PULSOKSYMETR PULSE OXIMETER | CMS50D-BT | XBJ002QF003506 |  | P/212 | 090-42-300/8A | 01.11.2022. | ODDZIAŁ CHORÓB WEWNĘTRZNYCH
347. | PULSOKSYMETR PULSE OXIMETER | CMS50D-BT | 20110408051 |  | P/223 | 090-42-300/8I | 01.11.2022. | ODDZIAŁ CHORÓB WEWNĘTRZNYCH
348. | PULSOKSYMETR PULSE OXIMETER | CMS50D-BT | 20110408039 |  | P/224 | 090-42-300/8J | 02.11.2022. | ODDZIAŁ CHORÓB WEWNĘTRZNYCH
349. | PULSOKSYMETR PULSE OXIMETER | CMS50D-BT | 20110408005 |  | P/218 | 090-42-300/8G | 01.11.2022. | ODDZIAŁ CHORÓB WEWNĘTRZNYCH
350. | PULSOKSYMETR PULSE OXIMETER | CMS50D-BT | 20110408015 |  | P/219 | 090-42-300/8H | 02.11.2022. | ODDZIAŁ CHORÓB WEWNĘTRZNYCH
351. | PULSOKSYMETR PULSE OXIMETER | CMS50D-BT | 20110408032 |  | P/216 | 090-42-300/8E | 01.11.2022. | ODDZIAŁ CHORÓB WEWNĘTRZNYCH
352. | PULSOKSYMETR PULSE OXIMETER | CMS50D-BT | 20110408038 |  | P/217 | 090-42-300/8F | 02.11.2022. | ODDZIAŁ CHORÓB WEWNĘTRZNYCH
353. | PULSOKSYMETR PULSE OXIMETER | CMS50D-BT | 20110408014 |  | P/214 | 090-42-300/8C | 02.11.2022. | ODDZIAŁ CHORÓB WEWNĘTRZNYCH
354. | PULSOKSYMETR PULSE OXIMETER | CMS50D-BT | 20110408052 |  | P/215 | 090-42-300/8D | 01.11.2022. | ODDZIAŁ CHORÓB WEWNĘTRZNYCH
355. | ELEKTROKARDIOGRAF | ASCARD GREY | 10752 | 2021-03-12 | T/593 | T/802-966 | GWARANCJA DO 01.03.2023 | ODDZIAŁ CHORÓB WEWNĘTRZNYCH
356. | URZĄDZENIE DO WENTYLACJI WYSOKOPRZEPŁYWOWEJ | HUMID - BH | SN302010003210106001 | 2021 | T/642 | T/802-998 | GWARANCJA DO 07.04.2023 | ODDZIAŁ CHORÓB WEWNĘTRZNYCH
357. | DEFIBRYLATOR | HeartStart Intrepid | CN73902680 | 2020 | T/605 | T/802-978 | GWARANCJA DO 16.12.2023 | ODDZIAŁ CHORÓB WEWNĘTRZNYCH
358. | KONCENTRATOR TLENU | EVERFLO | 2117074 | 2021 | T/629 | T/802-1019 | 01.04.2022. | ODDZIAŁ CHORÓB WEWNĘTRZNYCH
359. | KARDIOMONITOR | Q7 | Q071E012473 | 2021 | T/627 | T/802-1021 | 01.12.2022. | ODDZIAŁ CHORÓB WEWNĘTRZNYCH
360. | KARDIOMONITOR | ePM10M | AD1-04012822 | 2020 | T/626 | T/802-1020 | GWARANCJA DO 12.11.2023 | ODDZIAŁ CHORÓB WEWNĘTRZNYCH
361. | KARDIOMONITOR | ePM10M | AD1-04013223 | 2020 | T/625 | T/802-1016 | GWARANCJA DO 12.11.2023 | ODDZIAŁ CHORÓB WEWNĘTRZNYCH
362. | KARDIOMONITOR | ePM10M | AD1-04012645 | 2020 | T/624 | T/802-1015 | GWARANCJA DO 12.11.2023 | ODDZIAŁ CHORÓB WEWNĘTRZNYCH
363. | POMPA INFUZYJNA | P500 | L602201114B106 | 2020 | T/637 | T/802-1029 | 01.01.2023. | ODDZIAŁ CHORÓB WEWNĘTRZNYCH
364. | POMPA INFUZYJNA | P500 | L602201114B371 | 2020 | T/636 | T/802-1028 | 01.01.2023. | ODDZIAŁ CHORÓB WEWNĘTRZNYCH
365. | POMPA INFUZYJNA | P500 | L602201130B036 | 2020 | T/635 | T/802-1027 | 01.01.2023. | ODDZIAŁ CHORÓB WEWNĘTRZNYCH
366. | POMPA INFUZYJNA | P500 | L602201114B461 | 2020 | T/634 | T/802-1026 | 01.01.2023. | ODDZIAŁ CHORÓB WEWNĘTRZNYCH
367. | POMPA INFUZYJNA | P500 | L602201114B048 | 2020 | T/633 | T/802-1025 | 01.01.2023. | ODDZIAŁ CHORÓB WEWNĘTRZNYCH
368. | POMPAINFUZYJNA | P500 | L602201114B266 | 2020 | T/632 | T/802-1024 | 01.01.2023. | ODDZIAŁ CHORÓB WEWNĘTRZNYCH
369. | POMPA INFUZYJNA | P500 | L602201114B124 | 2020 | T/631 | T/802-1023 | 01.01.2023. | ODDZIAŁ CHORÓB WEWNĘTRZNYCH
370. | POMPA INFUZYJNA | P500 | L602201119B158 | 2020 | T/630 | T/802-1022 | 01.01.2023. | ODDZIAŁ CHORÓB WEWNĘTRZNYCH
371. | PULSOKSYMETR | MY SIGN S | 103442 | 2020 | T/638 | T/802-1007 | 01.03.2023. | ODDZIAŁ CHORÓB WEWNĘTRZNYCH
372. | PULSOKSYMETR |  | SN 2193040001201105376 | 2020 | P/245 | 090-42-120/41 | 01.03.2023. | ODDZIAŁ CHORÓB WEWNĘTRZNYCH
373. | PULSOKSYMETR |  | C101A2202005250947 | 2020 | P/244 | 090-42-120/40 | 01.03.2023. | ODDZIAŁ CHORÓB WEWNĘTRZNYCH
374. | PULSOKSYMETR |  | C101A2202005250992 | 2020 | P/243 | 090-42-120/39 | 01.03.2023. | ODDZIAŁ CHORÓB WEWNĘTRZNYCH
375. | PULSOKSYMETR |  | C101A2202005250935 | 2020 | P/242 | 090-42-120/38 | 01.03.2023. | ODDZIAŁ CHORÓB WEWNĘTRZNYCH
376. | PULSOKSYMETR |  | C101A2202005251051 | 2020 | P/241 | 090-42-120/37 | 01.03.2023. | ODDZIAŁ CHORÓB WEWNĘTRZNYCH
377. | PULSOKSYMETR |  | C101A2202005260889 | 2020 | P/240 | 090-42-120/36 | 01.03.2023. | ODDZIAŁ CHORÓB WEWNĘTRZNYCH
378. | PULSOKSYMETR |  | SN 219304000120110 | 2020 | P/239 | 090-42-120/35 | 01.03.2023. | ODDZIAŁ CHORÓB WEWNĘTRZNYCH
379. | PULSOKSYMETR |  | SN 219304000120110 | 2020 | P/238 | 090-42-120/34 | 01.03.2023. | ODDZIAŁ CHORÓB WEWNĘTRZNYCH
380. | PULSOKSYMETR |  | SN 219304000120110 | 2020 | P/237 | 090-42-120/33 | 01.03.2023. | ODDZIAŁ CHORÓB WEWNĘTRZNYCH
381. | KONCENTRATOR TLENU | EVERFLO | 2015767 | 2020 | T/641 | T/802-971 | 01.03.2023. | ODDZIAŁ CHORÓB WEWNĘTRZNYCH
382. | SSAK MEDYCZNY DWUBUTLOWY | LIFETIME | SA0121010103 | 2020 | T/650 | T/802-996 | 01.04.2022. | ODDZIAŁ CHORÓB WEWNĘTRZNYCH
383. | SSAK MEDYCZNY DWUBUTLOWY | LIFETIME | SA0121010094 | 2020 | T/648 | T/802-995 | 01.04.2022. | ODDZIAŁ CHORÓB WEWNĘTRZNYCH
384. | SSAK MEDYCZNY DWUBUTLOWY | LIFETIME | SA0121010026 | 2020 | T/649 | T/802-997 | 01.04.2022. | ODDZIAŁ CHORÓB WEWNĘTRZNYCH
385. | POMPA INFUZYJNA | AGILIA SP MC | 24907937 | 2021 | T/665 | T/802-1042 | 01.05.2024. | ODDZIAŁ CHORÓB WEWNĘTRZNYCH
386. | POMPA INFUZYJNA | AGILIA SP MC | 24907936 | 2021 | T/664 | T/802-1041 | 01.05.2024. | ODDZIAŁ CHORÓB WEWNĘTRZNYCH
387. | POMPA INFUZYJNA | AGILIA SP MC | 24907935 | 2021 | T/663 | T/802-1040 | 01.05.2024. | ODDZIAŁ CHORÓB WEWNĘTRZNYCH
388. | LAMPA BAKTERIOBÓJCZA | NBVE 110/55 PL | 202121693 | 2020 | T/659 | T/802-1006 | 01.04.2022. | ODDZIAŁ CHORÓB WEWNĘTRZNYCH
389. | DEZYNFEKTOR PAROWY |  |  | 2020 | T/654 | T/802-1000 | 01.04.2022. | ODDZIAŁ CHORÓB WEWNĘTRZNYCH
390. | SSAK JEZDNY | BASIC |  |  | T/675 | T/802-956 | 01.12.2022. | ODDZIAŁ CHORÓB WEWNĘTRZNYCH
391. | DEFIBRYLATOR LEFEPACK 20 PHYSIO-CONTROL | LIFEPAC20 | 32747450 | 31.12.2004 | T/424 | 802-753 | 28.01.2023. | ODDZIAŁ DZIECIĘCY
392. | URZĄDZENIE DO SSANIA | Basic jezdny | 1270242 | 01.01.2009 | T/207 | 802-383 | 04.12.2022 | ODDZIAŁ DZIECIĘCY
393. | PULSOKSYMETR TYP N395-1 | N395-1 | G02810173 | 03.09.2003 | 397 | 802-42-25/6A | 05.02.2023 | ODDZIAŁ DZIECIĘCY
394. | APARAT EKG | ASCARD A4 | 150/04 | 01.02.2004 | 409 | 802-42-3/15 | 05.02.2023 | ODDZIAŁ DZIECIĘCY
395. | KARDIOMONITOR | DASH 4000 | AAB04233701GA | 10.07.2003 | 415 | 802-42-7/18 | 05.02.2023 | ODDZIAŁ DZIECIĘCY
396. | MONITOR NIEINWAZYJNY KARDIOMONITOR | C3 | 4SC3001665 | 10.12.2003 | 406 | 802-42-7/17 | 05.02.2023 | ODDZIAŁ DZIECIĘCY
397. | SSAK ELEKTRYCZNY | MEUACS M20 | 1404390 | 10.10.2004 | 421 | 802/42/40/12 | 13.02.2023 | ODDZIAŁ DZIECIĘCY
398. | SPIROMETR PEDIATRYCZNY | 1000S | 00340 | 12.12.2004 | 427 | 802-42-43/1 | 05.02.2023 | ODDZIAŁ DZIECIĘCY
399. | WÓZEK DO PRZEWOŻENIA CHORYCH WU-03 |  |  | 01.04.2008 | T/115 | 802-315 | 05.02.2023 | ODDZIAŁ DZIECIĘCY
400. | KARDIOMONITOR CARDIO 9000 BIOLIGHT | M 9000 | MOO6E004375 | 01.04.2012 | T/312 | 802-501 | 05.02.2023 | ODDZIAŁ DZIECIĘCY
401. | ŁÓŻKO SZPITALNE |  |  |  |  | 802-540 | 13.02.2023 | ODDZIAŁ DZIECIĘCY
402. | ŁÓŻKO SZPITALNE |  |  |  |  | 802-541 | 13.02.2023 | ODDZIAŁ DZIECIĘCY
403. | ŁÓŻKO SZPITALNE |  |  |  |  | 802-542 | 13.02.2023 | ODDZIAŁ DZIECIĘCY
404. | WAGA KOLUMNOWA SECA 799 ZE WZROSTOMIERZEM | SECA 7997021309 | 5799310154477 | 30.12.2015 | T/385 | 802-695 | 19.02.2023 | ODDZIAŁ DZIECIĘCY
405. | APARAT DO LOKALIZACJI NACZYŃ | ACCUVEIN AV400 | AV16400061 |  | T/411 | 802-724 | 05.02.2023 | ODDZIAŁ DZIECIĘCY
406. | ŁÓŻKO SZPITALNE ELEKTRYCZNE | LEO L/MED./800/ACB/M | 1162/03/17 | 30.01.2017 | T/412 | 802-725 | 13.02.2023 | ODDZIAŁ DZIECIĘCY
407. | ŁÓŻKO SZPITALNE MŁODZIEŻOWE TYP A-4/G |  | 487 | 30.12.2016 |  | 802-739 | 13.02.2023 | ODDZIAŁ DZIECIĘCY
408. | ŁÓŻKO SZPITALNE MŁODZIEŻOWE TYP A-4/G |  | 488 | 30.12.2016 |  | 802-740 | 13.02.2023 | ODDZIAŁ DZIECIĘCY
409. | ŁÓŻKO SZPITALNE MŁODZIEŻOWE TYP A-4/G |  | 489 | 30.12.2016 |  | 802-741 | 13.02.2023 | ODDZIAŁ DZIECIĘCY
410. | ŁÓŻKO SZPITALNE MŁODZIEŻOWE TYP A-4/G |  | 490 | 30.12.2016 |  | 802-742 | 13.02.2023 | ODDZIAŁ DZIECIĘCY
411. | ŁÓŻKO SZPITALNE MŁODZIEŻOWE TYP A-4/G |  | 491 | 30.12.2016 |  | 802-743 | 13.02.2023 | ODDZIAŁ DZIECIĘCY
412. | ŁÓŻKO SZPITALNE MŁODZIEŻOWE TYP A-4/G |  | 492 | 30.12.2016 |  | 802-744 | 13.02.2023 | ODDZIAŁ DZIECIĘCY
413. | ŁÓŻKO SZPITALNE MŁODZIEŻOWE TYP A-4/G |  | 493 | 30.12.2016 |  | 802-745 | 13.02.2023 | ODDZIAŁ DZIECIĘCY
414. | ŁÓŻECZKO DZIECIĘCE TYP D-01 |  | 359 | 30.12.2016 |  | 802-746 | 13.02.2023 | ODDZIAŁ DZIECIĘCY
415. | ŁÓŻECZKO DZIECIĘCE TYP D-01 |  | 361 | 30.12.2016 |  | 802-747 | 13.02.2023 | ODDZIAŁ DZIECIĘCY
416. | ŁÓŻECZKO DZIECIĘCE TYP D-01 |  | 360 | 30.12.2016 |  | 802-748 | 13.02.2023 | ODDZIAŁ DZIECIĘCY
417. | ŁÓŻECZKO DZIECIĘCE TYP D-01 |  | 362 | 30.12.2016 |  | 802-749 | 13.02.2023 | ODDZIAŁ DZIECIĘCY
418. | ŁÓŻECZKO DZIECIĘCE TYP D-01 |  | 363 | 30.12.2016 |  | 802-750 | 13.02.2023 | ODDZIAŁ DZIECIĘCY
419. | ŁÓŻECZKO DZIECIĘCE TYP D-01 |  | 364 | 30.12.2016 |  | 802-751 | 13.02.2023 | ODDZIAŁ DZIECIĘCY
420. | ŁÓŻECZKO NIEMOWLĘCE | LD 33-LD 050 | WLD0500011018XX0 |  | 424 | T/802-48-2/5 | 2023-02-05 | ODDZIAŁ DZIECIĘCY
421. | LAMPA BEZCIENIOWA | B-200 | 812 |  |  | T/351-41-13/4 | 2023-02-13 | ODDZIAŁ DZIECIĘCY
422. | INHALATOR | VOYAGE | 4133 |  | P/77 | P/391-42-52/4 | 2023-02-05 | ODDZIAŁ DZIECIĘCY
423. | NEBULIZATOR | BIEDRONKA LELLA | 08AE251332 |  | P/87 | 391-42-35/3 | 2023-02-05 | ODDZIAŁ DZIECIĘCY
424. | NEBULIZATOR | BIEDRONKA LELLA | 08AE251390 |  | T/88 | 391-42-119/2 | 2023-02-05 | ODDZIAŁ DZIECIĘCY
425. | SSAK | BASIC 30 | 1270545 |  | T/209 | 802-385 | 2023-02-05 | ODDZIAŁ DZIECIĘCY
426. | WAGA NOWORODKOWA | SECA 834 | 5834247150066 |  | P/150 | 090-42-94/3 | 2023-02-19 | ODDZIAŁ DZIECIĘCY
427. | INHALATOR TŁOKOWY ROSSMAX | MB500 | 13001836 |  | P/162 | 090-42-111/1B | 2023-02-05 | ODDZIAŁ DZIECIĘCY
428. | INHALATOR FLAEM HOSPINED | FLAEM JUNIOR F2000 | 15A8700132 |  | P/162A | 090-42-136/2 | 2023-02-05 | ODDZIAŁ DZIECIĘCY
429. | INHALATOR FLAEM HOSPINED | FLAEM JUNIOR F2000 | 15A8700150 |  | P/163 | 090-42-136/1 | 2023-02-05 | ODDZIAŁ DZIECIĘCY
430. | PULSOKSYMETR | UT 100 | UT1001611031A-2016 |  | P/164 | 090-42-120/10 | 2023-02-05 | ODDZIAŁ DZIECIĘCY
431. | INHALATOR | FLAEM HOSPINED | SN 18A1700458 |  | P/185 | 090-42-136/9 | 2023-02-05 | ODDZIAŁ DZIECIĘCY
432. | INHALATOR | FLAEM HOSPINED | SN 18A 1700031 |  | P/183 | 090-42-136/7 | 2023-02-05 | ODDZIAŁ DZIECIĘCY
433. | INHALATOR | FLAEM HOSPINED | SN 18A 1700032 |  | P/182 | 090-42-136/6 | 2023-02-05 | ODDZIAŁ DZIECIĘCY
434. | INHALATOR | FLAEM HOSPINED | SN 18A1700457 |  | P/184 | 090-42-136/8 | 2023-02-05 | ODDZIAŁ DZIECIĘCY
435. | HOLTER CIŚNIENIOWY | BLT CARDIO | 514452 | 12.12.2016 | T/410 | 802-723 | 01.01.2023 | ODDZIAŁ DZIECIĘCY
436. | POMPA INFUZYJNA ALARIS GW800 | GW (800) | 800005890 | 02.01.2018 | T/468 | 802-792 | 01.01.2023. | ODDZIAŁ DZIECIĘCY
437. | POMPA INFUZYJNA ALARIS GW800 | GW (800) | 800006435 | 02.01.2018 | T/469 | 802-793 | 01.01.2023 | ODDZIAŁ DZIECIĘCY
438. | POMPA STRZYKAWKOWA ALARIS | GH PLUS | 270044526 | 02.01.2018 | T/470 | 802-796 | GWARANCJA DO 28.09.2024 | ODDZIAŁ DZIECIĘCY
439. | POMPA STRZYKAWKOWA ALARIS | GH PLUS | 270045486 | 02.01.2018 | T/471 | 808-797 | GWARANCJA DO 28.09.2024 | ODDZIAŁ DZIECIĘCY
440. | APARAT EKG Z WYPOSAŻENIEM DODATKOWYM | BTL- CARDIO POINT C 600 | 073COB001486 | 02.01.2018 | T/461 | 802-786 | GWARANCJA DO 29.11.2023 | ODDZIAŁ DZIECIĘCY
441. | KARDIOMONITOR | UMEC15 | KR-8A000553 | 02.01.2018 | T/463 | 802-788 | GWARANCJA DO 28.11.2023 | ODDZIAŁ DZIECIĘCY
442. | KARDIOMONITOR | UMEC15 | KR-8A000599 |  | T/464 | T/802-789 | GWARANCJA DO 28.11.2023 | ODDZIAŁ DZIECIĘCY
443. | LAMPA BAKTERIOBÓJCZA | NBVE110/55 | N202661 | 2021-03-05 | T/592 | T/802-965 | 01.03.2023. | ODDZIAŁ DZIECIĘCY
444. | APARAT DO TERAPII WYSKOPOPRZEPŁYWOWEJ | AIRVO2 | 201222236858 |  | T/612 | T/802-985 | 01.04.2022. | ODDZIAŁ DZIECIĘCY
445. | PULSOKSYMETR | UC60E | SN 2193040001201109008 | 2020 | P/235 | 090-42-120/31 | 01.03.2023. | ODDZIAŁ DZIECIĘCY
446. | APARAT EKG | ASCARD GREY | 10178 | 2020 | T/628 | T/802-1017 | GWARANCJA DO 01.01.2023 | ODDZIAŁ DZIECIĘCY
447. | HOLTER Z REJESTRATORAMI | BTL-08 |  |  | T/652 | T/802-1035 | GWARANCJA DO 08.07.2022 | ODDZIAŁ DZIECIĘCY
448. | DEZYNFEKTOR PAROWY |  |  | 2020 | T/653 | T/802-999 | 01.04.2022. | ODDZIAŁ DZIECIĘCY
449. | SPIROMETR | SPIRO | 3000036172 | 2021 | T/674 | T/802-1033 | GWARANCJA DO 25.05.2022 | ODDZIAŁ DZIECIĘCY
450. | WAGA NOWORODKOWA | SECA | 100000006767225 | 2021 | T/669 | T/802-1032 | 01.05.2022. | ODDZIAŁ DZIECIĘCY
451. | WAGA OSOBOWA | SECA | 100000006638 | 2021 | T/668 | T/802-1031 | 01.05.2022. | ODDZIAŁ DZIECIĘCY
452. | WAGA NOWORODKOWA | CWB7726 | 7760040249 |  | 423 | T/802-42-42/1 | 2023-02-05 | ODDZIAŁ DZIECIĘCY
453. | INHALATOR | FLAEM HOSPIMED | 20A0430124 | 2021 | P/251 | 090-42-136/15 | 01.11.2022. | ODDZIAŁ DZIECIĘCY
454. | INHALATOR | FLAEM HOSPIMED | 20A0430122 | 2021 | P/250 | 090-42-136/14 | 01.11.2022. | ODDZIAŁ DZIECIĘCY
455. | INHALATOR | FLAEM HOSPIMED | 20A0430458 | 2021 | P/249 | 090-42-136/13 | 01.11.2022. | ODDZIAŁ DZIECIĘCY
456. | INHALATOR | FLAEM HOSPIMED | 20A0430459 | 2021 | P/248 | 090-42-136/12 | 01.11.2022. | ODDZIAŁ DZIECIĘCY
457. | INHALATOR | FLAEM HOSPIMED | 20A0430460 | 2021 | P/247 | 090-42-136/11 | 01.11.2022. | ODDZIAŁ DZIECIĘCY
458. | INHALATOR | FLAEM HOSPIMED | 20A0430457 | 2021 | P/246 | 090-42-136/10 | 01.11.2022. | ODDZIAŁ DZIECIĘCY
459. | WÓZEK ODDZIAŁOWY | WZ-01 |  | 25.06.2001 | 287 | 802-48-9/4 | 04.06.2022 | ODDZIAŁ GINEKOLOG. - POŁOŻNICZY
460. | WÓZEK ODDZIAŁOWY | WZ-01 |  | 25.06.2001 | 290 | 802-48-9/5 | 04.06.2022 | ODDZIAŁ GINEKOLOG. - POŁOŻNICZY
461. | ŁÓŻKO PORODOWE | LP- 01 |  | 20.11.2002 | 363 | 802-48-2/3 | 04.06.2022 | ODDZIAŁ GINEKOLOG. - POŁOŻNICZY
462. | FOTEL GINEKOLOGICZNY | 8300 | WS 16,5 | 10.10.2002 | 418 | 802-48-2/4 | 25.06.2022 | ODDZIAŁ GINEKOLOG. - POŁOŻNICZY
463. | ELEKTROCARDIOGRAF | ASCARD | 159/05 | 01.01.2005 | 495 | 802-42-3/18 | 04.05.2022 | ODDZIAŁ GINEKOLOG. - POŁOŻNICZY
464. | FOTEL GINEKOLOGICZNY | FG-07.0 | 1006 | 01.10.2006 | T/11 | 802-242 | 11.02.2023 | ODDZIAŁ GINEKOLOG. - POŁOŻNICZY
465. | KOLPOSKOP | MI24U/K | 0170/0146 | 01.01.2010 | T/240 | 802-444 | 04.06.2022 | ODDZIAŁ GINEKOLOG. - POŁOŻNICZY
466. | KTG | AVALON FM-20 | DE53028099 |  | T/330 | 802-521 | 04.06.2022 | ODDZIAŁ GINEKOLOG. - POŁOŻNICZY
467. | KTG | AVALON FM-20 | DE53028140 |  | T/331 | 802-522 | 04.06.2022 | ODDZIAŁ GINEKOLOG. - POŁOŻNICZY
468. | LAMPA BEZCIENIOWA | L21- 25 T LED | 39826 | 31.07.2013 | T/342 | 802-532 | 04.06.2022 | ODDZIAŁ GINEKOLOG. - POŁOŻNICZY
469. | KARDIOMONITOR | STAR 8000 | E7131013030L | 30.06.2013 | T/343 | 802-534 | 04.06.2022 | ODDZIAŁ GINEKOLOG. - POŁOŻNICZY
470. | KARDIOMONITOR | STAR 8000 | E7131013078L | 30.06.2013 | T/344 | 802-535 | 04.06.2022 | ODDZIAŁ GINEKOLOG. - POŁOŻNICZY
471. | KARDIOMONITOR | STAR 8000 | E7131013036L | 30.06.2013 | T/345 | 802-536 | 04.06.2022 | ODDZIAŁ GINEKOLOG. - POŁOŻNICZY
472. | KARDIOMONITOR | STAR 8000 | E7131013017L |  | T/346 | 802-537 | 04.06.2022 | ODDZIAŁ GINEKOLOG. - POŁOŻNICZY
473. | SSAK ELEKTRYCZNY | BASIC JEZDNY | 1583349 | 02.01.2016 | T/392 | 802-702 | 04.06.2022 | ODDZIAŁ GINEKOLOG. - POŁOŻNICZY
474. | KTG | COROMETRICS 171 | SAS160553420 | 01.02.2016 | T/394 | 802-704 | 04.06.2022 | ODDZIAŁ GINEKOLOG. - POŁOŻNICZY
475. | KTG | COROMETRICS 172 | SAS 16095352 |  | T/393 | 802-705 | 04.06.2022 | ODDZIAŁ GINEKOLOG. - POŁOŻNICZY
476. | KARDIOMONITOR | S5 LIGHT | 4251513 | 30.04.2013 | T/338 | 802-530 | 11.02.2023 | ODDZIAŁ GINEKOLOG. - POŁOŻNICZY
477. | WAGA OSOBOWO - LEKARSKA | WL 150 | 3995 |  | P/11 | P/391-48-32/11 | 2023-02-26 | ODDZIAŁ GINEKOLOG. - POŁOŻNICZY
478. | DEFIBRYLATOR | LIFEPACK 20 | 32742070 | 31.12.2004 | T/421 | 802-756 | 19.01.2023 | ODDZIAŁ GINEKOLOG. - POŁOŻNICZY
479. | KARDIOMONITOR | STAR 8000 | F7170821017 | 01.01.2018 | T/444 | 802-766 | 03.03.2023. | ODDZIAŁ GINEKOLOG. - POŁOŻNICZY
480. | KARDIOMONITOR | STAR 8000 | F7171124021B | 01.01.2018 | T/445 | 802-767 | 03.03.2023. | ODDZIAŁ GINEKOLOG. - POŁOŻNICZY
481. | PULSOKSYMETR | CHARMAC E 8000 | OA418A0078 | 01.01.2018 | T/446 | 802-768 | 03.03.2023. | ODDZIAŁ GINEKOLOG. - POŁOŻNICZY
482. | PULSOKSYMETR | CHARMAC E 8000 | OA418A0079 | 01.01.2018 | T/447 | 802-769 | 05.03.2023. | ODDZIAŁ GINEKOLOG. - POŁOŻNICZY
483. | DETEKTOR TĘTNA PŁODU | SONICAID ONE | 740XA262829-18 | 01.03.2018 | T/449 | 802-774 | 04.06.2022 | ODDZIAŁ GINEKOLOG. - POŁOŻNICZY
484. | POMPA INFUZYJNA JEDNOSTRZYKAWKOWA | AP 14 | 1407/0370/06 | 01.10.2006 | T/10 | 802-241 | 04.06.202 | ODDZIAŁ GINEKOLOG. - POŁOŻNICZY
485. | POMPA INFUZYJNA | AGILIA SP MC | 24032832 |  | T/485 | T/802-825 | 2022-08-01 | ODDZIAŁ GINEKOLOG. - POŁOŻNICZY
486. | POMPA INFUZYJNA | AGILIA SP MC | 24032831 |  | T/484 | T/802-824 | 2022-08-01 | ODDZIAŁ GINEKOLOG. - POŁOŻNICZY
487. | POMPA INFUZYJNA | AGILIA SP MC | 24032830 |  | T/483 | T/802-823 | 2022-08-01 | ODDZIAŁ GINEKOLOG. - POŁOŻNICZY
488. | WÓZEK DO PRZEWOŻENIA CHORYCH |  |  |  |  | 802-798 | 04.06.2022 | ODDZIAŁ GINEKOLOG. - POŁOŻNICZY
489. | POMPA INFUZYJNA | AGILIA SP MC | 24032829 |  | T/482 | T/802-822 | 2022-08-01 | ODDZIAŁ GINEKOLOG. - POŁOŻNICZY
490. | POMPA INFUZYJNA | AGILIA SP MC | 24032826 |  | T/480 | T/802-819 | 2022-08-01 | ODDZIAŁ GINEKOLOG. - POŁOŻNICZY
491. | POMPA INFUZYJNA | AGILIA SP MC | 24032825 |  | T/479 | T/802-818 | 2022-08-01 | ODDZIAŁ GINEKOLOG. - POŁOŻNICZY
492. | SYSTEM NADZORU OKOŁOPORODOWEGO | MONAKO |  |  | T/396 | DO ST. 802-704 802-705 | 2022-06-04 | ODDZIAŁ GINEKOLOG. - POŁOŻNICZY
493. | ŁÓŻKO ELEKTRYCZNE G | 5000X | PO601266 |  | T/545 | T/802-908 | GWARANCJA DO 04.05.2022 | ODDZIAŁ GINEKOLOG. - POŁOŻNICZY
494. | ŁÓŻKO ELEKTRYCZNE G | 5000X | PO601252 |  | T/544 | T/802-907 | GWARANCJA DO 04.05.2022 | ODDZIAŁ GINEKOLOG. - POŁOŻNICZY
495. | ŁÓŻKO ELEKTRYCZNE G | 5000X | PO601263 |  | T/546 | T/802-909 | GWARANCJA DO 04.05.2022 | ODDZIAŁ GINEKOLOG. - POŁOŻNICZY
496. | ŁÓŻKO ELEKTRYCZNE G | 5000X | PO601277 |  | T/547 | T/802-910 | GWARANCJA DO 04.05.2022 | ODDZIAŁ GINEKOLOG. - POŁOŻNICZY
497. | ŁÓŻKO ELEKTRYCZNE G | 5000X | PO601278 |  | T/548 | T/802-911 | GWARANCJA DO 04.05.2022 | ODDZIAŁ GINEKOLOG. - POŁOŻNICZY
498. | ŁÓŻKO ELEKTRYCZNE G | 5000X | PO601271 |  | T/549 | T/802-912 | GWARANCJA DO 04.05.2022 | ODDZIAŁ GINEKOLOG. - POŁOŻNICZY
499. | ŁÓŻKO ELEKTRYCZNE G | 5000X | PO601268 |  | T/550 | T/802-913 | GWARANCJA DO 04.05.2022 | ODDZIAŁ GINEKOLOG. - POŁOŻNICZY
500. | ŁÓŻKO ELEKTRYCZNE G | 5000X | PO601279 |  | T/551 | T/802-914 | GWARANCJA DO 04.05.2022 | ODDZIAŁ GINEKOLOG. - POŁOŻNICZY
501. | ŁÓŻKO ELEKTRYCZNE G | 5000X | PO601254 |  | T/552 | T/802-915 | GWARANCJA DO 04.05.2022 | ODDZIAŁ GINEKOLOG. - POŁOŻNICZY
502. | ŁÓŻKO ELEKTRYCZNE G | 5000X | PO601267 |  | T/553 | T/802-916 | GWARANCJA DO 04.05.2022 | ODDZIAŁ GINEKOLOG. - POŁOŻNICZY
503. | ŁÓŻKO ELEKTRYCZNE G | 5000X | PO601272 |  | T/554 | T/802-917 | GWARANCJA DO 04.05.2022 | ODDZIAŁ GINEKOLOG. - POŁOŻNICZY
504. | ŁÓŻKO ELEKTRYCZNE G | 5000X | PO601276 |  | T/555 | T/802-918 | GWARANCJA DO 04.05.2022 | ODDZIAŁ GINEKOLOG. - POŁOŻNICZY
505. | ŁÓŻKO ELEKTRYCZNE G | 5000X | PO601275 |  | T/556 | T/802-919 | GWARANCJA DO 04.05.2022 | ODDZIAŁ GINEKOLOG. - POŁOŻNICZY
506. | ŁÓŻKO ELEKTRYCZNE G | 5000X | PO601269 |  | T/557 | T/802-920 | GWARANCJA DO 04.05.2022 | ODDZIAŁ GINEKOLOG. - POŁOŻNICZY
507. | ŁÓŻKO ELEKTRYCZNE G | 5000X | PO601274 |  | T/558 | T/802-921 | GWARANCJA DO 04.05.2022 | ODDZIAŁ GINEKOLOG. - POŁOŻNICZY
508. | ŁÓŻKO ELEKTRYCZNE G | 5000X | PO601265 |  | T/559 | T/802-922 | GWARANCJA DO 04.05.2022 | ODDZIAŁ GINEKOLOG. - POŁOŻNICZY
509. | ŁÓŻKO ELEKTRYCZNE G | 8000X | PO601223 |  | T/564 | T/802-927 | GWARANCJA DO 04.05.2022 | ODDZIAŁ GINEKOLOG. - POŁOŻNICZY
510. | ŁÓŻKO ELEKTRYCZNE G | 8000X | PO601225 |  | T/563 | T/802-926 | GWARANCJA DO 04.05.2022 | ODDZIAŁ GINEKOLOG. - POŁOŻNICZY
511. | ŁÓŻKO ELEKTRYCZNE G | 8000X | PO601224 |  | T/562 | T/802-925 | GWARANCJA DO 04.05.2022 | ODDZIAŁ GINEKOLOG. - POŁOŻNICZY
512. | ŁÓŻKO ELEKTRYCZNE P | 8000X | PO601222 |  | T/561 | T/802-924 | GWARANCJA DO 04.05.2022 | ODDZIAŁ GINEKOLOG. - POŁOŻNICZY
513. | ŁÓŻKO ELEKTRYCZNE P | 8000X | PO601221 |  | T/560 | T/802-923 | GWARANCJA DO 04.05.2022 | ODDZIAŁ GINEKOLOG. - POŁOŻNICZY
514. | ŁÓŻKO ELEKTRYCZNE P | 5000X | PO601253 |  | T/543 | T/802-906 | GWARANCJA DO 04.05.2022 | ODDZIAŁ GINEKOLOG. - POŁOŻNICZY
515. | ŁÓŻKO ELEKTRYCZNE P | 5000X | PO601259 |  | T/542 | T/802-905 | GWARANCJA DO 04.05.2022 | ODDZIAŁ GINEKOLOG. - POŁOŻNICZY
516. | ŁÓŻKO ELEKTRYCZNE P | 5000X | PO601273 |  | T/541 | T/802-904 | GWARANCJA DO 04.05.2022 | ODDZIAŁ GINEKOLOG. - POŁOŻNICZY
517. | ŁÓŻKO ELEKTRYCZNE P | 5000X | PO601262 |  | T/540 | T/802-903 | GWARANCJA DO 04.05.2022 | ODDZIAŁ GINEKOLOG. - POŁOŻNICZY
518. | ŁÓŻKO ELEKTRYCZNE P | 5000X | PO601261 |  | T/539 | T/802-902 | GWARANCJA DO 04.05.2022 | ODDZIAŁ GINEKOLOG. - POŁOŻNICZY
519. | ŁÓŻKO ELEKTRYCZNE P | 5000X | PO601258 |  | T/538 | T/802-901 | GWARANCJA DO 04.05.2022 | ODDZIAŁ GINEKOLOG. - POŁOŻNICZY
520. | ŁÓŻKO ELEKTRYCZNE P | 5000X | PO601264 |  | T/531 | T/802-894 | GWARANCJA DO 04.05.2022 | ODDZIAŁ GINEKOLOG. - POŁOŻNICZY
521. | ŁÓŻKO ELEKTRYCZNE P | 5000X | PO601257 |  | T/537 | T/802-900 | GWARANCJA DO 04.05.2022 | ODDZIAŁ GINEKOLOG. - POŁOŻNICZY
522. | ŁÓŻKO ELEKTRYCZNE P | 5000X | PO601260 |  | T/536 | T/802-899 | GWARANCJA DO 04.05.2022 | ODDZIAŁ GINEKOLOG. - POŁOŻNICZY
523. | ŁÓZKO ELEKTRYCZNE P | 5000X | PO601255 |  | T/535 | T/802-898 | GWARANCJA DO 04.05.2022 | ODDZIAŁ GINEKOLOG. - POŁOŻNICZY
524. | ŁÓŻKO ELEKTRYCZNE P | 5000X | PO601256 |  | T/533 | T/802-896 | GWARANCJA DO 04.05.2022 | ODDZIAŁ GINEKOLOG. - POŁOŻNICZY
525. | ŁÓŻKO ELEKTRYCZNE P | 5000X | PO601251 |  | T/532 | T/802-895 | GWARANCJA DO 04.05.2022 | ODDZIAŁ GINEKOLOG. - POŁOŻNICZY
526. | CHŁODZIARKA FARMACEUTYCZNA poł | RLDF0119 | 198008993000107 |  | T/519 | T/802-876 | 18.08.2022. | ODDZIAŁ GINEKOLOG. - POŁOŻNICZY
527. | CHŁODZIARKA FARMACEUTYCZNA gin | RLDF0119 | 198008993000987 |  | T/520 | T/802-877 | 18.08.2022. | ODDZIAŁ GINEKOLOG. - POŁOŻNICZY
528. | MYJNIA DEZYNFEKTOR GIN | AF2.60 PG | L20040602 |  | T/529 | T/802-892 | GWARANCJA DO 23.04.2022 | ODDZIAŁ GINEKOLOG. - POŁOŻNICZY
529. | MYJNIA DEZYNFEKTOR POŁ | AF2.60 PG | L20040902 |  | T/528 | T/802-891 | GWARANCJA DO 23.04.2022 | ODDZIAŁ GINEKOLOG. - POŁOŻNICZY
530. | MACERATOR |  | 20302A001 |  | T/527 | T/802-887 | GWARANCJA DO 19.04.2022 | ODDZIAŁ GINEKOLOG. - POŁOŻNICZY
531. | ŁÓŻKO ELEKTRYCZNE ENDOSKOPIA | 5000X | PO601270 |  | T/534 | T/802-897 | GWARANCJA DO 04.05.2022 | ODDZIAŁ GINEKOLOG. - POŁOŻNICZY
532. | KARDIOTOKOGRAF | GE COROMETRICS 172 | SNV20200044PAS | 2020 | T/572 | T/802-942 | GWARANCJA DO 29.06.2023 | ODDZIAŁ GINEKOLOG. - POŁOŻNICZY
533. | LAMPA ZABIEGOWA |  | 0 599398649 | 2020 | T/571 | T/802-933 | 07.07.2022. | ODDZIAŁ GINEKOLOG. - POŁOŻNICZY
534. | LAMPA ZABIEGOWA |  | 0 599398588 | 2020 | T/570 | T/802-932 | 07.07.2022. | ODDZIAŁ GINEKOLOG. - POŁOŻNICZY
535. | LAMPA OPERACYJNA VELA ALVO | 6-01-160 | 0 598690577 | 2020 | T/573 | T/802-944 | 07.07.2022. | ODDZIAŁ GINEKOLOG. - POŁOŻNICZY
536. | LAMPA ZABIEGOWA | ALVO MEDICAL | 0 599398861 | 2020 | T/574 | T/802-934 | 07.07.2022. | ODDZIAŁ GINEKOLOG. - POŁOŻNICZY
537. | ŁÓŻKO PORODOWE | LM-031 | A00233 | 10/2020 | T/575 | T/802-945 | GWARANCJA DO 27.10.2022 | ODDZIAŁ GINEKOLOG. - POŁOŻNICZY
538. | ŁÓŻKO PORODOWE | LM-031 | A00234 | 10/2020 | T/576 | T/802-946 | GWARANCJA DO 27.10.2022 | ODDZIAŁ GINEKOLOG. - POŁOŻNICZY
539. | FOTEL GINEKOLOGICZNY |  |  |  | BEZ PASZPORTU | DARY | 01.08.2023. | ODDZIAŁ GINEKOLOG. - POŁOŻNICZY
540. | KARDIOTOKOGRAF | GE COROMETRICS 171 | SNU21100033PAS | 2021 | T/604 | T/802-977 | GWARANCJA DO 20.04.2024 | ODDZIAŁ GINEKOLOG. - POŁOŻNICZY
541. | LAKTATOR | SYMPHONY | 1933065 | 2021 | T/672 | T/802-1045 | 01.08.2022. | ODDZIAŁ GINEKOLOG. - POŁOŻNICZY
542. | DEZYNFEKTOR PAROWY |  |  |  | T/567 | T/802-931 | 18.08.2022. | ODDZIAŁ NOWORODKOWY
543. | PULSOKSYMETR | 520A | 77-14993 | 30.12.1998 | 163 | 802-42-25/6 | 03.03.2023. | ODDZIAŁ NOWORODKOWY
544. | LAMPA DO FOTOTERAPII | BILI TX | LAMPA:17649 PANEL:7010712 | 30.11.2013 | T/345/A | 802-543 | 03.03.2023. | ODDZIAŁ NOWORODKOWY
545. | KARDIOMONITOR | COMACT9 | DEN1100011 | 30.01.2014 | T/352 | 802-552 | 03.03.2023. | ODDZIAŁ NOWORODKOWY
546. | APARAT DO LOKALIZACJI NACZYŃ KRWIONOŚNYCH ACCUVEIN | AV 400 | AV15120007 | 12.12.2014 | T/375 | 808-684 | 03.03.2023. | ODDZIAŁ NOWORODKOWY
547. | LAMPA DO FOTOTERAPII | MAVILEO | 2017-904 |  | T/409 | 802-718 | 05.03.2023. | ODDZIAŁ NOWORODKOWY
548. | STANOWISKO DO RESUSCYTACJI | PANDA Wormer | PBWX71002 | 02.01.2018 | T/462 | 802-787 | 20.08.2022 | ODDZIAŁ NOWORODKOWY
549. | LAMPA DO FOTOTERAPII ŁÓŻECZKOWA | ATOM 107 BILI-THERAPY MODEL PAD-TYPE | 180800075 | 02.01.2018 | T/466 | 802-791 | 05.10.2022 | ODDZIAŁ NOWORODKOWY
550. | LAMPA DO FOTOTERAPII | ATOM 106-BILI THERAPY | 180600135 | 02.01.2018 | T/465 | 802-790 | 05.10.2022 | ODDZIAŁ NOWORODKOWY
551. | PULSOKSYMETR STACJONARNO-TRANSPORTOWY | RAD 97 | 3000031290 | 02.01.2019 | T/459 | 802-807 | 03.03.2023. | ODDZIAŁ NOWORODKOWY
552. | URZĄDZENIE DO SSANIA | Basic 30 jezdny | 1270241 |  | T/206 | 802-382 | 03.03.2023. | ODDZIAŁ NOWORODKOWY
553. | PULSOKSYMETR | ARGUS OXM C | HPA14A0037 |  | T/365 | CZĘŚĆ SKŁAD. T/802-550 | 03.03.2023. | ODDZIAŁ NOWORODKOWY
554. | PULSOKSYMETR | ARGUS OXM C | HPA14A0043 |  | T/366 | CZĘŚĆ SKŁAD. T/802-550 | 03.03.2023. | ODDZIAŁ NOWORODKOWY
555. | LAMPA DO FOTOTERAPII | MW4012 | 6055 |  | T/367 | CZĘŚĆ SKŁAD. T/802-239 | 03.03.2023. | ODDZIAŁ NOWORODKOWY
556. | POMPA STRZYKAWKOWA | PILOT A | 18607643 | 10.12.2003 | 412 | 802-42-16/16 | 05.03.2023. | ODDZIAŁ NOWORODKOWY
557. | POMPA STRZYKAWKOWA | PILOT A | 18607635 | 10.12.2003 | 413 | 802-42-16/17 | 05.03.2023. | ODDZIAŁ NOWORODKOWY
558. | POMPA INFUZYJNA | AGILIA SP MC | 24032823 |  | T/487 | T/802-817 | 01.08.2022. | ODDZIAŁ NOWORODKOWY
559. | POMPA INFUZYJNA | AGILIA SP MC | 24032827 |  | T/488 | T/802-820 | 01.08.2022. | ODDZIAŁ NOWORODKOWY
560. | POMPA STRZYKAWKOWA | CC PLUS GUARDRAILS | 370035735 |  | T/495 | T/802-832 | 25.06.2022 | ODDZIAŁ NOWORODKOWY
561. | POMPA STRZYKAWKOWA | CC PLUS GUARDRAILS | 370035719 |  | T/494 | T/802-831 | 25.06.2022 | ODDZIAŁ NOWORODKOWY
562. | WAGA ELEKTRONICZNA | SECA 757 | 10000000195201 |  | T/491 | T/802-837 | 2023-02-01 | ODDZIAŁ NOWORODKOWY
563. | WAGA ELEKTRONICZNA | SECA 757 | 10000000195204 |  | T/492 | T/802-838 | 2023-02-01 | ODDZIAŁ NOWORODKOWY
564. | WAGA ELEKTRONICZNA | SECA 757 | 10000000195197 |  | T/493 | T/802-839 | 2023-02-01 | ODDZIAŁ NOWORODKOWY
565. | CHŁODZIARKA FARMACEUTYCZNA | RLDF0119 | 198008993001041 |  | T/521 | T/802-878 | 18.08.2022. | ODDZIAŁ NOWORODKOWY
566. | MONITOR | B105 | SP318291394WA |  | T/462/1 | część skład.802-787 | 20.08.2022. | ODDZIAŁ NOWORODKOWY
567. | NAWILŻACZ | HR850 | 180131347235 |  | T/462/2 | część skład.802-787 | 2022-10-05 | ODDZIAŁ NOWORODKOWY
568. | STANOWISKO DO RESUSCYTACJI NOWORODKA | PANDA Wormer | PBWA70555 |  | T/640 | T/802-1030 | GWARANCJA DO 05.2023. | ODDZIAŁ NOWORODKOWY
569. | WAGA ELEKTRONICZNA | SECA 757 | 10000000195205 |  | T/490 | T/802-836 | 01.02.2023. | ODDZIAŁ NOWORODKOWY
570. | KARDIOMONITOR | PHILIPS EFFICIA CM150 | CN62643457 |  | T/500 | T/802-844 | GWARANCJA DO 09.07.2022 | ODDZIAŁ NOWORODKOWY
571. | SSAK ELEKTRYCZNY | VICTORIA | 02110091 | 27.12.2002 | 371 | 802-42-40/9 | 01.09.2022. | ODDZIAŁ ORTOPEDYCZNY
572. | WIERTARKA ELEKTRYCZNA | GA 054C | 967089 | 10.09.1991 | 15 | 802-42-19/1 | 06.09.2022 | ODDZIAŁ ORTOPEDYCZNY
573. | PIŁA OSCYLACYJNA | HEBU | HB8894 | 01.01.2005 | 317 | 802-48-11/2 | 06.09.2022 | ODDZIAŁ ORTOPEDYCZNY
574. | MACERATOR | VORTEX | 7790 |  | T/NB/11 | NB/OR/8/11 | 10.09.2022 | ODDZIAŁ ORTOPEDYCZNY
575. | STÓŁ ZABIEGOWY | MENUET 4-00 | 053N13003931W000 |  | T/NB/1 | NB/OR/8/1 | 06.09.2022 | ODDZIAŁ ORTOPEDYCZNY
576. | LAMPA BAKTERIOBÓJCZA | PLB 552-2 | 140062 |  | T/NB/3 | NB/OR/8/3 | 10.09.2022 | ODDZIAŁ ORTOPEDYCZNY
577. | KARDIOMONITOR | STAR 8000 | E7140327011G |  | T/NB/30 | NB/OR/8/30 | 06.09.2022 | ODDZIAŁ ORTOPEDYCZNY
578. | KARDIOMONITOR | STAR 8000 | E7140329005G |  | T/NB/37 | NB/OR/8/37 | 06.09.2022 | ODDZIAŁ ORTOPEDYCZNY
579. | KARDIOMONITOR | STAR 8000 | E7140327010G |  | T/NB/38 | NB/OR/8/38 | 02.09.2022 | ODDZIAŁ ORTOPEDYCZNY
580. | KARDIOMONITOR | STAR 8000 | E7140327009G |  | T/NB/39 | NB/OR/8/39 | 06.09.2022 | ODDZIAŁ ORTOPEDYCZNY
581. | KARDIOMONITOR | STAR 8000 | E7140226175G |  | T/NB/40 | NB/OR/8/40 | 02.09.2022 | ODDZIAŁ ORTOPEDYCZNY
582. | WAGA LEKARSKA OSOBOWA | MODEL: 7997021309 | 5799303133350 |  | T/NB/4 | NB/OR/8/4 | 10.09.2022 | ODDZIAŁ ORTOPEDYCZNY
583. | LAMPA ZABIEGOWA | PENTALED 30E SO | 16351 |  | T/NB/2 | NB/OR/8/2 | 06.09.2022 | ODDZIAŁ ORTOPEDYCZNY
584. | ŁÓŻKO | CONTANO 4S | 001-1957020 |  |  | NB/OR/8/6 | 06.09.2022 | ODDZIAŁ ORTOPEDYCZNY
585. | ŁÓŻKO | CONTANO 4S | 008-1957020 |  |  | NB/OR/8/7 | 10.09.2022 | ODDZIAŁ ORTOPEDYCZNY
586. | ŁÓŻKO | CONTANO 4S | 005-1957020 |  |  | NB/OR/8/8 | 06.09.2022 | ODDZIAŁ ORTOPEDYCZNY
587. | ŁÓŻKO |  | 017-1957032 |  |  | NB/OR/8/9 | 06.09.2022 | ODDZIAŁ ORTOPEDYCZNY
588. | ŁÓŻKO | CONTANO 4S | 003-1957020 |  |  | NB/OR/8/12 | 06.09.2022 | ODDZIAŁ ORTOPEDYCZNY
589. | ŁÓŻKO |  |  |  |  | NB/OR/8/13 | 06.09.2022 | ODDZIAŁ ORTOPEDYCZNY
590. | ŁÓŻKO |  |  |  |  | NB/OR/8/14 | 06.09.2022 | ODDZIAŁ ORTOPEDYCZNY
591. | ŁÓŻKO | SOLIDO 4S | 006-1957032 |  |  | NB/OR/8/15 | 10.09.2022 | ODDZIAŁ ORTOPEDYCZNY
592. | ŁÓŻKO | SOLIDIO 4S | 019-1957032 |  |  | NB/OR/8/16 | 10.09.2022 | ODDZIAŁ ORTOPEDYCZNY
593. | ŁÓŻKO | CONTANO 4S | 004-1957020 |  |  | NB/OR/8/17 | 06.09.2022 | ODDZIAŁ ORTOPEDYCZNY
594. | ŁÓŻKO |  |  |  |  | NB/OR/8/18 | 06.09.2022 | ODDZIAŁ ORTOPEDYCZNY
595. | ŁÓŻKO |  | 018-1957032 |  |  | NB/OR/8/19 | 06.09.2022 | ODDZIAŁ ORTOPEDYCZNY
596. | ŁÓŻKO |  |  |  |  | NB/OR/8/20 | 06.09.2022 | ODDZIAŁ ORTOPEDYCZNY
597. | ŁÓŻKO |  |  |  |  | NB/OR/8/21 | 10.09.2022 | ODDZIAŁ ORTOPEDYCZNY
598. | ŁÓŻKO | SOLIDO 4S | 024-1957032 |  |  | NB/OR/8/22 | 06.09.2022 | ODDZIAŁ ORTOPEDYCZNY
599. | ŁÓŻKO | CONTANO 4S | 011-1957020 |  |  | NB/OR/8/23 | 06.09.2022 | ODDZIAŁ ORTOPEDYCZNY
600. | ŁÓŻKO |  | 027-1957032 |  |  | NB/OR/8/25 | 10.09.2022 | ODDZIAŁ ORTOPEDYCZNY
601. | ŁÓŻKO |  | 009-1957020 |  |  | NB/OR/8/26 | 06.09.2022 | ODDZIAŁ ORTOPEDYCZNY
602. | ŁÓŻKO | CONTANO 4S | 006-1957020 |  |  | NB/OR/8/27 | 06.09.2022 | ODDZIAŁ ORTOPEDYCZNY
603. | ŁÓŻKO ELEKTRYCZNE | MODENA | 012-19-57-022 |  | T/NB/31 | NB/OR/8/31 | 10.09.2022 | ODDZIAŁ ORTOPEDYCZNY
604. | ŁÓŻKO ELEKTRYCZNE | MODENA | 011-19-57-022 |  | T/NB/32 | NB/OR/8/32 | 10.09.2022 | ODDZIAŁ ORTOPEDYCZNY
605. | ŁÓŻKO ELEKTRYCZNE | MODENA | 008-19-57-022 |  | T/NB/33 | NB/OR/8/33 | 10.09.2022 | ODDZIAŁ ORTOPEDYCZNY
606. | ŁÓŻKO ELEKTRYCZNE | MODENA | 005-19-57-022 |  | T/NB/34 | NB/OR/8/34 | 10.09.2022 | ODDZIAŁ ORTOPEDYCZNY
607. | ŁÓŻKO ELEKTRYCZNE | MODENA | 004-19-57-022 |  | T/NB/35 | NB/OR/8/35 | 10.09.2022 | ODDZIAŁ ORTOPEDYCZNY
608. | ZMOTORYZOWANA SZYNA CPM DO MIOBILIZACJI | ARTROMOT K-1 | 30375, FP8812813 | 30.11.2015 | T/386 | 802-696 | 10.09.2022 | ODDZIAŁ ORTOPEDYCZNY
609. | ZMOTORYZOWANA SZYNA CPM DO MIOBILIZACJI | ARTROMOT K-1 | 30376 | 30.11.2015 | T/387 | 802-697 | 10.09.2022 | ODDZIAŁ ORTOPEDYCZNY
610. | DEFIBRYLATOR | LIFEPACK | 32747463 | 31.12.2004 | T/422 | 802-755 | 19.01.2023 | ODDZIAŁ ORTOPEDYCZNY
611. | PULSOKSYMETR | MD300K1 | 9231910033 |  | P/93 | 391-42-120/4 | 2022-09-10 | ODDZIAŁ ORTOPEDYCZNY
612. | PULSOKSYMETR | MMED M300A | 104207000087 |  | P/100 | 090-42-120/6 | 2022-09-06 | ODDZIAŁ ORTOPEDYCZNY
613. | PULSOKSYMETR | MMED M300A | 104207000043 |  | P/101 | 090-42-120/7 | 2022-09-06 | ODDZIAŁ ORTOPEDYCZNY
614. | STACJA CENTRALNEGO MONITOROWANIA | KOMPUTER DELL | 3H88ZZ1 |  | T/NB/67 |  | 2022-09-10 | ODDZIAŁ ORTOPEDYCZNY
615. | MYJNIA DEZYNFEKTOR | BP100HAE | 1304206 |  | T/NB/5 | NB/OR/8/5 | 2022-09-10 | ODDZIAŁ ORTOPEDYCZNY
616. | POMPA INFUZYJNA | AP 22 | 22-06721-2014 |  | T/NB/10 | NB/OR/8/10 | 02.09.2022 | ODDZIAŁ ORTOPEDYCZNY
617. | POMPA INFUZYJNA | AP 22 | 22-06722-2014 |  | T/NB/24 | NB/OR/8/24 | 02.09.2022 | ODDZIAŁ ORTOPEDYCZNY
618. | POMPA INFUZYJNA | AP 22 | 22-06723-2014 |  | T/NB/28 | NB/OR/8/28 | 02.09.2022 | ODDZIAŁ ORTOPEDYCZNY
619. | POMPA INFUZYJNA | AP 22 | 22-06725-2014 |  | T/NB/29 | NB/OR/8/29 | 02.09.2022 | ODDZIAŁ ORTOPEDYCZNY
620. | POMPA INFUZYJNA | AP 22 | 22-06716-2014 |  | T/NB/36 | NB/OR/8/36 | 02.09.2022 | ODDZIAŁ ORTOPEDYCZNY
621. | POMPA INFUZYJNA | AP 22 | 22-06724-2014 |  | T/NB/41 | NB/OR/8/41 | 02.09.2022 | ODDZIAŁ ORTOPEDYCZNY
622. | POMPA INFUZYJNA | AP 14 | 0636/07 |  | P/49 | P/391-42-16/1 | 2022-09-02 | ODDZIAŁ ORTOPEDYCZNY
623. | LAMPA BAKTERIOBÓJCZA |  | 202020608 |  | T/526 | T/802-886 | 15.09.2022. | ODDZIAŁ ORTOPEDYCZNY
624. | PULSOKSYMETR | OXIPULSO FS20A | FS2A1912280200243 | KWIECIEŃ | P/192 | 090-42-120/12 | 19.04.2022. | ODDZIAŁ ORTOPEDYCZNY
625. | PULSOKSYMETR | OXIPULSO FS20A | FS2A1912280200569 | KWIECIEŃ | P/193 | 090-42-120/13 | 19.04.2022. | ODDZIAŁ ORTOPEDYCZNY
626. | APARAT DO TERAPII WYSOKOPRZEPŁYWOWEJ | AIRVO2 | 201222236821 |  | T/610 | T/802-983 | 01.04.2022. | ODDZIAŁ ORTOPEDYCZNY
627. | APARAT DO TERAPII WYSOKOPRZEPŁYWOWEJ | AIRVO2 | 201222236806 |  | T/611 | T/802-984 | 01.04.2022. | ODDZIAŁ ORTOPEDYCZNY
628. | PULSOKSYMETR |  | SN 2193040001201105385 | 2020 | P/227 | 090-42-120/23 | 01.03.2023. | ODDZIAŁ ORTOPEDYCZNY
629. | PULSOKSYMETR |  | SN219304 0001201105462 | 2020 | P/228 | 090-42-120/24 | 01.03.2023. | ODDZIAŁ ORTOPEDYCZNY
630. | PULSOKSYMETR |  | SN2193040001 201109024 | 2020 | P/229 | 090-42-120/25 | 01.03.2023. | ODDZIAŁ ORTOPEDYCZNY
631. | PULSOKSYMETR |  | SN2193 040001201105425 | 2020 | P/230 | 090-42-120/26 | 01.03.2023. | ODDZIAŁ ORTOPEDYCZNY
632. | PULSOKSYMETR |  | SN219304 0001201105372 | 2020 | P/231 | 090-42-120/27 | 01.03.2023. | ODDZIAŁ ORTOPEDYCZNY
633. | PULSOKSYMETR |  | SN21930 40001201109043 | 2020 | P/232 | 090-42-120/28 | 01.03.2023. | ODDZIAŁ ORTOPEDYCZNY
634. | PULSOKSYMETR |  | SN219304 0001201109001 | 2020 | P/233 | 090-42-120/29 | 01.03.2023. | ODDZIAŁ ORTOPEDYCZNY
635. | PULSOKSYMETR |  | SN2193 040001201109004 | 2020 | P/234 | 090-42-120/30 | 01.03.2023. | ODDZIAŁ ORTOPEDYCZNY
636. | DEZYNFEKTOR PAROWY |  |  | 2020 | T/655 | T/802-1001 | 01.04.2022. | ODDZIAŁ ORTOPEDYCZNY
637. | APARAT EKG | ASCARD GREY | 11166 | 2021-07-01 | T/667 | T/802-1044 | GWARANCJA DO 01.07.2023 | ODDZIAŁ ORTOPEDYCZNY
638. | LAMPA BEZCIENIOWA ZABIEGOWO-DIAGNOSTYCZNA | L21- 25 T LED | 39513 | 31.03.2013 | T/332 | 802-523 | 08.01.2023. | PORADNIA GINEKOLOGICZNO-POŁOŻNICZA
639. | UNIWERSALNY STÓŁ DO BADAŃ | SONICAD ONE USB-01 | 001-1765125 |  | P/115 | 090-42-99/1 | 08.01.2023. | PORADNIA GINEKOLOGICZNO-POŁOŻNICZA
640. | DERMATOSKOP | ALPHA |  |  | P/114 | 090-42-124/1 | 08.01.2023. | PORADNIA GINEKOLOGICZNO-POŁOŻNICZA
641. | WAGA OSOBOWO LEKARSKA |  | 15054/75 |  | P/119 | 090-48-32/11 | 19.02.2023. | PORADNIA GINEKOLOGICZNO-POŁOŻNICZA
642. | LAMPA GRZEWCZA | REER 1912 | 42-/12 |  | P/126 | 090-42-129/1 | 08.01.2023. | PORADNIA GINEKOLOGICZNO-POŁOŻNICZA
643. | STÓŁ REHABILITACYJNY | OPAL | K/1307/0317 |  | P/131 | 090-42-130/1 | 08.01.2023. | PORADNIA GINEKOLOGICZNO-POŁOŻNICZA
644. | NEGATOSKOP | INGP 400Z | 1044 |  | T/370 | T/802-460 | 08.01.2023. | PORADNIA GINEKOLOGICZNO-POŁOŻNICZA
645. | DETEKTOR TĘTNA PŁODU | SONICAID ONE | 740E50162 |  | P/141 | 090-42-123/1 | 08.01.2023. | PORADNIA GINEKOLOGICZNO-POŁOŻNICZA
646. | REFETOSKOP | 485 B | 40628 | 10.05.1990 | 23 | 802-42-18/1 | 08.01.2023. | PORADNIA UROLOGICZNA
647. | ELEKTROCARDIOGRAM | ASCARD MR RED | 175/08 | 30.01.2008 | T/69 | 802-296 | 19.03.2023. | POZ
648. | WAGA OSOB. LEK. | WB 150 | 6214 |  | P/26 | 391-48-15 | 19.02.2023. | POZ
649. | OTOSKOP | KAWE |  |  | P/132 | 090-42-14/2 | 10.02.2023. | POZ
650. | ELEKTROKARDIOGRAF AsCARD | GREY | 9648 |  | T/518 | T/802-875 | GWARANCJA DO 20.04.2022 | POZ
651. | PULSOKSYMETR |  | SN 219304000120110 | 2020 | P/236 | 090-42-120/32 | 01.03.2023. | POZ
652. | LITOTRYPTOR AWARYJNY |  |  |  | T/326 | 802-516 | 03.03.2023. | PRACOWNIA ENDOSKOPII
653. | KARDIOMONITOR | PC-3000 CREATIVE | J4200JB00062 |  | T/328 | 802-518 | 08.04.2022. | PRACOWNIA ENDOSKOPII
654. | SSAK PRÓŻNIOWY | NASZYNOWY | 15066185 | 01.06.2015 | T/379 | 802-689 | 08.04.2022. | PRACOWNIA ENDOSKOPII
655. | APARAT EKG | ASCARD GREY | 4426 | 01.10.2015 | T/378 | 802-692 | 16.04.2022. | PRACOWNIA ENDOSKOPII
656. | SSAK | DOMINAT MEDELIA | 1731576 | 30.10.2018 | T/457 | 802-782 | 10.03.2023. | PRACOWNIA ENDOSKOPII
657. | MYJKA ULTRADŹWIĘKOWA | SONIC - 5 | 102370 | 20.10.2002 | 367 | 808-6/1 | 08.04.2022. | PRACOWNIA ENDOSKOPII
658. | KARDIOMONITOR | F-LM1-03 | 6311726 |  | T/329A | 802-519 | 08.04.2022. | PRACOWNIA ENDOSKOPII
659. | POMPA WODNA | ENDO JET | SN470746 |  | T/354/4 | 802-456(I/80/34) | 08.04.2022. | PRACOWNIA ENDOSKOPII
660. | SSAK ELEKTRYCZNY |  |  |  | T/354/5 | 802-456(I/80/34) | 16.04.2022. | PRACOWNIA ENDOSKOPII
661. | KARDIOMONITOR COMEN | C50 | K5191119004 | 2019 | T/510 | T/802-857 | 12.02.2023. | PRACOWNIA ENDOSKOPII
662. | KARDIOMONITOR COMEN | C50 | K5191119005 | 2019 | T/511 | T/802-858 | 12.02.2023. | PRACOWNIA ENDOSKOPII
663. | SSAK | NEW ASKIR 30 | 68302-128/SP/01/2018 | 2018 | P/169 | 090-42-74/11 | 21.09.2022. | PRACOWNIA ENDOSKOPII
664. | DEFIBRYLATOR | LIFEPACK 20 | 35043923 | 01.01.2006 | T/16 | 802-247 | 19.01.2023. | SZPITALNY ODDZIAŁ RATUNKOWY
665. | DEFIBRYLATOR | LIFEPACK 20 | 35043924 | 01.01.2006 | T/17 | 802-248 | 19.01.2023. | SZPITALNY ODDZIAŁ RATUNKOWY
666. | DOPPLER EDAN SD3 | SD3 | 342030-M16A06580001 | 30.09.2016 | T/401 | 802-711 | 13.11.2022. | SZPITALNY ODDZIAŁ RATUNKOWY
667. | LAMPA BAKTERIOBÓJCZA | VF100 | 20070177 | 25.06.2001 | P/61 | 391-42-11/2 | 05.02.2023. | SZPITALNY ODDZIAŁ RATUNKOWY
668. | MONITOR CZYNNOŚCI ŻYCIOWYCH PACJENTA | F-FM | 6179256 | 01.01.2005 | T/20 | 802-251 | 11.02.2023. | SZPITALNY ODDZIAŁ RATUNKOWY
669. | MONITOR CZYNNOŚCI ŻYCIOWYCH PACJENTA | F-FM | 6179260 | 01.01.2006 | T/21 | 802-252 | 10.02.2023. | SZPITALNY ODDZIAŁ RATUNKOWY
670. | MONITOR FM | F-FM | 6179263 | 01.01.2006 | T/22 | 802-253 | 10.02.2023. | SZPITALNY ODDZIAŁ RATUNKOWY
671. | KARDIOMONITOR COMEN | C80 | KE17114040B | 01.01.2018 | T/443 | 802-765 | 12.02.2023. | SZPITALNY ODDZIAŁ RATUNKOWY
672. | DEFIBRYLATOR | LP20 | 4739698 | 01.03.2018 | T/448 | 802-773 | 05.07.2022. | SZPITALNY ODDZIAŁ RATUNKOWY
673. | MONITOR FM | F-FM | 6222246 | 01.01.2006 | T/23 | 802-254 | 10.02.2023. | SZPITALNY ODDZIAŁ RATUNKOWY
674. | PIŁA OSCYLACYJNA DO OPATRUNKÓW GIPSOWYCH |  | 07615 | 01.04.2006 | T/35 | 802-265 | 19.02.2023. | SZPITALNY ODDZIAŁ RATUNKOWY
675. | DEFIBRYLATOR | LIFEPAK 12 | 14045395 | 30.12.2001 | 353 | 802-42-34/6 | 19.01.2023. | SZPITALNY ODDZIAŁ RATUNKOWY
676. | STÓŁ ZABIEGOWY | CALYPSO GT | 100381066 | 01.01.2007 | T/64 | 802-269 | 19.02.2023. | SZPITALNY ODDZIAŁ RATUNKOWY
677. | KOLUMNA UNIPORT CHIRURGICZNA | 24847.40 | 100450798 | 01.01.2007 | T/63 | 802-270 | 13.03.2023. | SZPITALNY ODDZIAŁ RATUNKOWY
678. | KOLUMNA UNIPORT ANESTEZJOLOGICZNA | 24847.30 | 100450805 | 01.01.2006 | T/62 | 802-276 | 12.03.2023. | SZPITALNY ODDZIAŁ RATUNKOWY
679. | KOLUMNA UNIPORT ANESTEZJOLOGICZNA | 24847.30 | 100450806 | 01.01.2006 | T/61 | 802-277 | 19.03.2023. | SZPITALNY ODDZIAŁ RATUNKOWY
680. | KOLUMNA UNIPORT ANESTEZJOLOGICZNA | 24847.30 | 100450807 | 01.01.2006 | T/60 | 802-278 | 19.03.2023. | SZPITALNY ODDZIAŁ RATUNKOWY
681. | KOLUMNA UNIPORT ANESTEZJOLOGICZNA | 24847.30 | 100450794 | 01.01.2006 | T/59 | 802-279 | 26.02.2023. | SZPITALNY ODDZIAŁ RATUNKOWY
682. | KOLUMNA UNIPORT ANESTEZJOLOGICZNA | 24847.10 | 100450845 | 01.01.2006 | T/58 | 802-280 | 03.03.2023. | SZPITALNY ODDZIAŁ RATUNKOWY
683. | KOLUMNA UNIPORT ANESTEZJOLOGICZNA | 24847.10 | 100450846 | 01.01.2006 | T/57 | 802-281 | 12.03.2023. | SZPITALNY ODDZIAŁ RATUNKOWY
684. | KOLUMNA UNIPORT ANESTEZJOLOGICZNA | 24847.10 | 100450847 | 01.01.2006 | T/56 | 802-282 | 12.03.2023. | SZPITALNY ODDZIAŁ RATUNKOWY
685. | KOLUMNA UNIPORT ANESTEZJOLOGICZNA | 24847.10 | 100450848 | 01.01.2006 | T/55 | 802-283 | 25.03.2023. | SZPITALNY ODDZIAŁ RATUNKOWY
686. | STÓŁ OPERACYJNY | MERKUR | 1004555780 | 01.01.2006 | T/212 | 802-284 | 05.02.2023. | SZPITALNY ODDZIAŁ RATUNKOWY
687. | SSAK ELEKTRYCZNY | VICTORIA VERSE | 070102012 | 01.01.2007 | T/48 | 802-289 | 19.02.2023. | SZPITALNY ODDZIAŁ RATUNKOWY
688. | SSAK ELEKTRYCZNY | VICTORIA VERSE | 07052269 | 01.01.2007 | T/49 | 802-290 | 05.02.2023. | SZPITALNY ODDZIAŁ RATUNKOWY
689. | PULSOKSYMETR | 9500 OXIMETR | 500636939 | 01.01.2008 | T/73 | 802-299 | 19.02.2023. | SZPITALNY ODDZIAŁ RATUNKOWY
690. | PRZYRZĄD SSĄCY ELEKTRYCZNY | VAC -2 | G01547 | 01.01.2008 | T/106 | 802-310 | 19.02.2023. | SZPITALNY ODDZIAŁ RATUNKOWY
691. | PRZYRZĄD SSĄCY ELEKRTYCZNY | VAC- 2 | G01516 | 01.01.2009 | T/128 | 802-321 | 05.02.2023. | SZPITALNY ODDZIAŁ RATUNKOWY
692. | APARAT EKG ASCARD | MR SILVER | 109/09 | 01.01.2008 | T/130 | 802-322 | 25.02.2023. | SZPITALNY ODDZIAŁ RATUNKOWY
693. | LAMPA BEZCIENIOWA | D300 | 5735050-028966 | 01.01.2006 | T/274 | 802-450 | 05.02.2023. | SZPITALNY ODDZIAŁ RATUNKOWY
694. | DWUGŁOWICOWA LAMPA OPERACYJNO ZABIEGOWA | ILED3/3 | 100451049 100448367 | 01.01.2006 | T/275 | 802-451 | 05.02.2023. | SZPITALNY ODDZIAŁ RATUNKOWY
695. | MONITOR CZYNNOŚCI ŻYCIOWYCH PACJENTA | CCCM | 6203653 RAMA-6223700 MODUŁ-6174279 MODUŁ-6161978 | 01.01.2006 | T/271 | 802-454 | 19.02.2023. | SZPITALNY ODDZIAŁ RATUNKOWY
696. | NEGATOSKOP ŻALUZJOWY | INGP 400Z | 1043 | 01.01.2006 | T/268 | 802-459 | 05.02.2023. | SZPITALNY ODDZIAŁ RATUNKOWY
697. | NOSZE DO AMBULANSU | M1 | 180900400030 |  | P/180 | 090-42-100/102/2 | 08.01.2023. | SZPITALNY ODDZIAŁ RATUNKOWY
698. | URZĄDZENIE DO KOMPRESJI KLATKI PIERSIOWEJ | LUCAS | 3518B253 |  | P/178 | 090-42-100/102-1 | 08.01.2023. | SZPITALNY ODDZIAŁ RATUNKOWY
699. | DEFIBRYLATOR | LIFE PACK 12 | 38611156 | 2010 | T/277/1 |  | 19.01.2023. | SZPITALNY ODDZIAŁ RATUNKOWY
700. | NEGATOSKOP ŻALUZJOWY | INGP 400Z | 1045 | 01.01.2006 | T/269 | 802-461 | 05.02.2023. | SZPITALNY ODDZIAŁ RATUNKOWY
701. | NEGATOSKOP ŻALUZJOWY | INGP 400Z | 1046 | 01.01.2006 | T/270 | 802-462 | 05.02.2023. | SZPITALNY ODDZIAŁ RATUNKOWY
702. | MACERATOR | SGreenPol | SMC-1-1-146 | 01.01.2006 | T/266 | 802-463 | 19.02.2023. | SZPITALNY ODDZIAŁ RATUNKOWY
703. | PROWADNICA DO INTUBACJI |  |  | 01.01.2010 | T/276 | 802-471 | 19.02.2023. | SZPITALNY ODDZIAŁ RATUNKOWY
704. | KARDIOMONITOR | PC-3000 | J4200IE00193 | 30.06.2012 | T/314 | 802-506 | 19.02.2023. | SZPITALNY ODDZIAŁ RATUNKOWY
705. | CIŚNIENIOMIERZ STACJONARNY | HS 60C | 100009 |  | T/277/17 |  | 04.12.2022. | SZPITALNY ODDZIAŁ RATUNKOWY
706. | URZĄDZENIE DO OGRZEWANIA PACJENTA | 775 | 27662 | 30.10.2012 | T/321 | 802-510 | 19.02.2023. | SZPITALNY ODDZIAŁ RATUNKOWY
707. | DEFIBRYLATOR | LIFE- PACK 12/15 | 45030120 | 2016 | T/407/C/ST |  | 19.01.2023. | SZPITALNY ODDZIAŁ RATUNKOWY
708. | WAGA ELEKTRONICZNA ZE WZROSTOMIERZEM | 7997021309 | 5799168147523 | 01.09.2014 | T/358 | 802-555 | 19.02.2023. | SZPITALNY ODDZIAŁ RATUNKOWY
709. | CIŚNIENIOMIERZ PRZENOŚNY | HS 2000 | 100014 |  | T/277/18 |  | 03.07.2022. | SZPITALNY ODDZIAŁ RATUNKOWY
710. | WAGA ELKTRONICZNA ZE WZROSTOMIERZEM | 7997021309 | 5799177148279 | 01.09.2014 | T/359 | 802-556 | 19.02.2023. | SZPITALNY ODDZIAŁ RATUNKOWY
711. | ELEKTROKARDIOGRAF | ASCARD GREY | 4122 | 01.01.2015 | T/376 | 802-688 | 19.02.2023. | SZPITALNY ODDZIAŁ RATUNKOWY
712. | NEGATOSKOP ŻALUZJOWY | INGP 400Z | 1042 |  | T/267 | 802-458 | 06.02.2023. | SZPITALNY ODDZIAŁ RATUNKOWY
713. | INHALATOR | NEB 100-B | 1417/31543 04238 |  | P/174 | 090-42-136/2 | 18.09.2022 | SZPITALNY ODDZIAŁ RATUNKOWY
714. | INHALATOR | NEB 100-B | 1417/31543 |  | P/175 | 090-42-136/4 | 18.09.2022. | SZPITALNY ODDZIAŁ RATUNKOWY
715. | DEFIBRYLATOR | ZOLL | T0K95753 | 2007 | T/53 | 802-292 | 19.01.2023. | SZPITALNY ODDZIAŁ RATUNKOWY
716. | LAMPA BAKTERIOBÓJCZA | VF100 | 2070176 |  | P/60 | 391-42-11/1 | 05.02.2023. | SZPITALNY ODDZIAŁ RATUNKOWY
717. | LAMPA CZOŁOWA | OLAR | 08-12110 |  | P/52 | 391-41-17/1 | 12.02.2023. | SZPITALNY ODDZIAŁ RATUNKOWY
718. | LAMPA ZABIEGOWA | FLH2110 | 38906 |  | P/129 | 090-42-100/1 | 25.02.2023. | SZPITALNY ODDZIAŁ RATUNKOWY
719. | STÓŁ UNIWERSALNY DO BADAŃ USG | USB-01 | 001-1784483 |  | P/130 | 090-42-99/2 | 25.02.2023. | SZPITALNY ODDZIAŁ RATUNKOWY
720. | APARAT EKG KARETKA P | ASCARD MR BLUE TELE | 0048/T |  | P/135 | 090-42-200/1 | 19.02.2023. | SZPITALNY ODDZIAŁ RATUNKOWY
721. | APARAT EKG KARETKA S | ASCARD MR BLUE TELE | 0049/T |  | P/136 | 090-42-200/2 | 19.02.2023. | SZPITALNY ODDZIAŁ RATUNKOWY
722. | SSAK ELEKTRYCZNY | ACCUVAC RESCUE | 27313 |  | T/277/11 |  | 25.02.2023. | SZPITALNY ODDZIAŁ RATUNKOWY
723. | PULSOKSYMETR | RAD 5 | N13009 |  | T/277/12 |  | 25.02.2023. | SZPITALNY ODDZIAŁ RATUNKOWY
724. | KAPNOMETR | 601102 | 112636 |  | T/277/13 |  | 25.02.2023. | SZPITALNY ODDZIAŁ RATUNKOWY
725. | PRZENOŚNY ANALIZATOR | TOxCO |  |  | T/277/14 |  | 19.02.2023. | SZPITALNY ODDZIAŁ RATUNKOWY
726. | PRZENOŚNY OGRZEWACZ PŁYNÓW INFUZYJNYCH | ELLTEC | 9330023 |  | T/277/26 | T/802-349 | 06.02.2023. | SZPITALNY ODDZIAŁ RATUNKOWY
727. | NOSZE | STRYKER M1 | 150939255 150939305 |  | T/407/B/ST |  | 05.02.2023. | SZPITALNY ODDZIAŁ RATUNKOWY
728. | PULSOKSYMETR | UT 100 | UT 1001609043A |  | P/161A | 090-42-120/9 | 19.02.2023. | SZPITALNY ODDZIAŁ RATUNKOWY
729. | MIERNIK STĘŻENIA TLENKU WĘGLA | V2 7701 | S/W 10048433 |  | P/158 | 090-42-120/1 | 20.02.2023. | SZPITALNY ODDZIAŁ RATUNKOWY
730. | ELEKTROKARDIOGRAF | ASCARD MR RED | 229/05 |  | 432 | T/802-42-3/17 | 26.02.2023. | SZPITALNY ODDZIAŁ RATUNKOWY
731. | ELEKTROKARDIOGRAM | AS CARD GREY | 8644 |  | T/478 | 802-811 | 01.07.2022. | SZPITALNY ODDZIAŁ RATUNKOWY
732. | WÓZEK DO PRZEWOŻENIA CHORYCH | WP-03.1 | 0.1332 |  |  | T/802-262 | 19.02.2023. | SZPITALNY ODDZIAŁ RATUNKOWY
733. | WÓZEK DO PRZEWOŻENIA CHORYCH | WP-03.1 | 0.1333 |  |  | T/802-263 | 19.02.2023. | SZPITALNY ODDZIAŁ RATUNKOWY
734. | WÓZEK DO PRZEWOŻENIA CHORYCH | WU-03 |  |  |  | T/802-48-9/1 | 19.02.2023. | SZPITALNY ODDZIAŁ RATUNKOWY
735. | WÓZEK DO PRZEWOŻENIA CHORYCH | WU-03 |  |  | T/6 | T/802-240 | 19.02.2023. | SZPITALNY ODDZIAŁ RATUNKOWY
736. | WÓZEK DO PRZEWOŻENIA CHORYCH | WU-03 |  |  | T/9 | T/802-238 | 19.02.2023. | SZPITALNY ODDZIAŁ RATUNKOWY
737. | POMPA INFUZYJNA JEDNOSTRZYKAWKOWA | AP 14 | TM 010029 |  | T/277/15 |  | 07.01.2023. | SZPITALNY ODDZIAŁ RATUNKOWY
738. | POMPA INFUZYJNA | AP 14 | 0695/07 |  | P/47 | P/391-42-16/2 | 19.02.2023. | SZPITALNY ODDZIAŁ RATUNKOWY
739. | POMPA INFUZYJNA | AP 14 | 0696/07 |  | P/48 | P/391-42-16/3 | 05.02.2023. | SZPITALNY ODDZIAŁ RATUNKOWY
740. | POMPA INFUZYJNA | AGILIA SP MC | 24181155 |  | T/496 | T/802-840 | 01.10.2022. | SZPITALNY ODDZIAŁ RATUNKOWY
741. | POMPA INFUZYJNA | AGILIA SP MC | 24181156 |  | T/497 | T/802-841 | 01.10.2022. | SZPITALNY ODDZIAŁ RATUNKOWY
742. | DEFIBRYLATOR | LIFEPAC 15 | 48404853 | 2019 | T/502 | T/802-846 | 17.03.2022. | SZPITALNY ODDZIAŁ RATUNKOWY
743. | WAGA KOLUMNOWA | SECA 704 | 10000000328500 |  | T/504 | T/802-849 | 20.11.2022. | SZPITALNY ODDZIAŁ RATUNKOWY
744. | MONITOR FUNKCJI ŻYCIOWYCH | m VSA SECA | 10000000303464 |  | T/503 | T/802-848 | 20.11.2022. | SZPITALNY ODDZIAŁ RATUNKOWY
745. | KARDIOMONITOR COMEN | C50 | K5191119030 |  | T/522 | T/802-890 | 01.04.2022. | SZPITALNY ODDZIAŁ RATUNKOWY
746. | LAMPA BAKTERIOBÓJCZA PRZEPŁYWOWA | NBVE 110 | SN 208020607 | 2019 | T/525 | T/802-885 | 01.07.2022. | SZPITALNY ODDZIAŁ RATUNKOWY
747. | PULSOKSYMETR | OXIPULSO FS20A | FS2A1912280200613 | KWIECIEŃ | P/196 | 090-42-120/16 | 19.04.2022. | SZPITALNY ODDZIAŁ RATUNKOWY
748. | URZĄDZENIE DO KOMPRESJI KLATKI PIERSIOWEJ | LUKAS 3 | 3520L245 | 2020 | T/569 | T/802-941 | 02.08.2022. | SZPITALNY ODDZIAŁ RATUNKOWY
749. | KARDIOMONITOR | M50 | 456222000062 |  | P/225 | 090-42-300/2A | 13.07.2022. | SZPITALNY ODDZIAŁ RATUNKOWY
750. | PULSOKSYMETR | RAD5 | N202661 | 2020 | T/594 | T/802-976 | 01.01.2023. | SZPITALNY ODDZIAŁ RATUNKOWY
751. | MONITOR FUNKCJI ŻYCIOWYCH | NC3 COMEN | N51 60613004 | 2020 | T/589 | T/802-961 | 30.06.2022. | SZPITALNY ODDZIAŁ RATUNKOWY
752. | KARDIOMONITOR | C50 | KD161222074 | 2020 | T/590 | T/802-962 | 30.06.2022. | SZPITALNY ODDZIAŁ RATUNKOWY
753. | KARDIOMONITOR | BENE VISION N12 | F8-04020105 | 2020 | T/661 | T/802-1039 | 20.10.2022. | SZPITALNY ODDZIAŁ RATUNKOWY
754. | KARDIOMONITOR | BENE VISION N12 | F8-04020239 | 2020 | T/662 | T/802-1038 | 20.10.2022. | SZPITALNY ODDZIAŁ RATUNKOWY
755. | SSAK | BASIC NAPÓŁKOWY |  | 2020R | T/591 | T/802-963 | 01.03.2023. | SZPITALNY ODDZIAŁ RATUNKOWY
756. | URZĄDZENIE DO DEZYNFEKCJI | NOCOSPRAY | SN:172Y10529 | 2020 | T/601 | T/802-974 | 01.03.2023. | SZPITALNY ODDZIAŁ RATUNKOWY
757. | APARAT EKG | ASCARD GREY | 10170 | 2020 | T/607 | T/802-980 | GWARANCJA DO 01.01.2023 | SZPITALNY ODDZIAŁ RATUNKOWY
758. | POMPA INFUZYJNA | P500 | L602201119B019 | 2020 | T/643 | T/802-990 | 01.01.2023. | SZPITALNY ODDZIAŁ RATUNKOWY
759. | POMPA INFUZYJNA | P500 | L602201119B122 | 2020 | T/644 | T/802-991 | 01.01.2023. | SZPITALNY ODDZIAŁ RATUNKOWY
760. | POMPA INFUZYJNA | P500 | L602201119B167 | 2020 | T/645 | T/802-992 | 01.01.2023. | SZPITALNY ODDZIAŁ RATUNKOWY
761. | POMPA INFUZYJNA | P500 | L602201119B054 | 2020 | T/646 | T/802-993 | 01.01.2023. | SZPITALNY ODDZIAŁ RATUNKOWY
762. | KAPNOMETR | EMMA | SN 122668 | 2020 | T/639 | T/802-1034 | 01.01.2023. | SZPITALNY ODDZIAŁ RATUNKOWY
763. | NOSZE GŁÓWNE |  |  |  | T/277 |  | 2022-12-14 | SZPITALNY ODDZIAŁ RATUNKOWY
764. | APARAT STOMATOLOGICZNY | 2100 | KODAK | 2008 | T/103 | 802-308 | 2022-06-02 | DIAGNOSTYKA OBRAZOWA
765. | ROZMRAŻARKA DO OSOCZA | SAHARA MAXITHERM | 99125430 | 2019 |  |  | 2023-01-18 | LABORATORIUM
766. | PANEL (KOLUMNA) 2000 1-STANOWISKOWY SUFITOWY-7 SZT. | [5 empty] | TERMIN 1 PRZEGLĄDU DO UZGODNIENIA Z DZIAŁEM TECHNICZNO-GOSPODARCZYM | ODDZIAŁ CHIRURGICZNY
767. | PANEL 2000 1-STANOWISKOWY NAŚCIENNY - 4 SZT. | [6 empty] | ODDZIAŁ CHIRURGICZNY I ORTOPEDYCZNY
768. | PANEL 2000 2-STANOWISKOWY NAŚCIENNY - 10 SZT. | [6 empty] | ODDZIAŁ CHIRURGICZNY I ORTOPEDYCZNY
769. | PANEL 2000 3-STRANOWISKOWY NAŚCIENNY - 6 SZT. | [6 empty] | ODDZIAŁ CHIRURGICZNY I ORTOPEDYCZNY
770. | PANEL PANDORA 1-STANOWISKOWY NAŚCIENNY + ALARM INSTALACJI GAZÓW | [6 empty] | ODDZIAŁ NOWORODKOWY
771. | PANEL PANDORA 2-STANOWISKOWY NAŚCIENNY + ALARM INSTALACJI GAZÓW | [6 empty] | ODDZIAŁ NOWORODKOWY
772. | PANEL PIONOWY PANDORA 2 + ALARM INSTALACJI GAZÓW | [6 empty] | ODDZIAŁ NOWORODKOWY
773. | PANEL PANDORA 2-STANOWISKOWY NAŚCIENNY GINEKOLOGIA 4 SZT. | [6 empty] | ODDZIAŁ GINEKOLOGICZNO-POŁOŻNICZY
774. | PANEL PANDORA PIONOWY GINEKOLOGIA 1 SZT. | [6 empty] | ODDZIAŁ GINEKOLOGICZNO-POŁOŻNICZY
775. | PANEL PANDORA 1-STANOWISKOWY NAŚCIENNY: GINEKOLOGIA 12 SZT. POŁOŻNICZY 14 SZT. | [6 empty] | ODDZIAŁ GINEKOLOGICZNO-POŁOŻNICZY
776. | PANEL PANDORA 2- STANOWISKOWY + ALARM GAZÓW MEDYCZNYCH | [6 empty] | PRACOWNIA ENDOSKOPII
777. | INSTALACJA SYGNALIZACYJNO - PRZYZYWOWA - FIRMA CALLNET(PRACOWNIA ENDOSKOPII, ODDZIAŁ GINEKOLOGICZNO - POŁOŻNICZY) ORAZ SCHIMA (ODDZIAŁ CHIRURGII, ODDZIAŁ ORTOPEDII) | [5 empty] | TERMIN 1 PRZEGLĄDU DO UZGODNIENIA Z DZIAŁEM TECHNICZNO-GOSPODARCZYM | PRACOWNIA ENDOSKOPII ODDZIAŁ GINEKOLOGICZNO - POŁOŻNICZY ODDZIAŁ CHIRURGII ODDZIAŁ ORTOPEDII
778. | INSTALACJA GAZÓW MEDYCZNYCH TLEN, sprężone powietrze, podtlenek azotu (obecnie wyłączona z eksploatacji), dwutlenek węgla, próżnia, odciąg podciśnieniowy | [5 empty] | TERMIN 1 PRZEGLĄDU DO UZGODNIENIA Z DZIAŁEM TECHNICZNO-GOSPODARCZYM | POMIESZCZENIA I ODDZIAŁY SZPITALA, BUDYNEK GAZÓW MEDYCZNYCH
779. | ŁÓŻKA ELEKTRYCZNE RÓŻNE - 20 SZT. | [5 empty] | TERMIN 1 PRZEGLĄDU DO UZGODNIENIA Z DZIAŁEM TECHNICZNO-GOSPODARCZYM | ODDZIAŁY SZPITALA
780. | CIŚNIENIOMIERZE - 40 SZT. | [6 empty] | ODDZIAŁY SZPITALA
781. | TERMOMETRY BEZDOTYKOWE - 35 SZT. | [6 empty] | ODDZIAŁY SZPITALA
782. | TERMOMETRY SPIRYTUSOWE - 40 SZT. | [6 empty] | ODDZIAŁY SZPITALA
783. | TERMOHIGROMETRY - 31 SZT. | [6 empty] | ODDZIAŁY SZPITALA
784. | DOZOWNIK ROTAMETRYCZNY - 85 SZT. | [6 empty] | ODDZIAŁY SZPITALA
785. | ROZGAŁĘŹNIKI DO TLENU - 15 SZT. | [6 empty] | ODDZIAŁY SZPITALA
786. | REDUKTORY - 15 SZT. | [6 empty] | ODDZIAŁY SZPITALA
UWAGA:
1. Konserwację/przegląd sprzętu medycznego należy wykonać co 12 miesięcy z wyjątkiem myjni dezynfektor co 6 miesięcy
2. Konserwacje/przegląd aparatów do mierzenia ciśnienia krwi należy wykonać raz na 3 miesiące
3. Konserwacja/przegląd/sprawdzenie stanu technicznego sieci instalacji gazów medycznych wykonać raz na 3 miesiące oraz ich osprzętu i akcesoriów raz na 12 miesięcy
4. Sprawdzenie stanu wszystkich akumulatorów w defibrylatorach ich pojemności oraz rekondycjonowanie należy wykonać raz na 4 miesiące
5. Przegląd/sprawdzenie termometrów spirytusowych należy wykonać raz na 12 miesięcy
6. Przegląd/ sprawdzenie termo higrometrów należy wykonać raz na 12 miesięcy
7. Przegląd/sprawdzenie termometrów elektrycznych bezdotykowych należy wykonać raz na 6 miesięcy
8. Sprawdzenie rejestratorów temperatury należy wykonać raz na 12 miesięcy
9. Sprawdzenie wag należy wykonać raz na 12 miesięcy
10.Przegląd/sprawdzenie instalacji sygnalizacyjno-przyzywowej należy wykonać raz na 12 miesięcy