## Pakiety
Załącznik nr 2 do SIWZ
Zamawiający podał w tabelach optymalne wielkości opakowań i wielkość zapotrzebowania. W przypadku zaoferowania przedmiotu zamówienia, gdzie w opakowaniach wycenianych jest inna od żądanej przez Zamawiającego ilość, na Oferencie spoczywa obowiązek prawidłowego przeliczenia ilości opakowań. Przykładowo: Zamawiający podał wielkość opakowania - 1 op. x 100 szt. i zapotrzebowanie (kolumna nr 3 – ilość) = 10 opakowań, co daje ilość 1000 sztuk, a Oferent posiada opakowania zawierające 200 sztuk, to w ofercie winien podać 1 op. x 200 sztuk (kolumna nr 4 – nazwa handlowa, dawka oraz inne parametry np. wielkość opakowania…) i zapotrzebowanie = 5 opakowań. (kolumna nr 5 – ilość op. o wielkości zaproponowanej przez oferenta). Oferty nie zawierające dokładnie żądanej ilości przedmiotu zamówienia w poszczególnych pozycjach będą oceniane i dopuszczalna jest wycena takich pozycji w zaokrągleniu do drugiego miejsca po przecinku. Do porównania brana będzie wartość całego pakietu. Ceny wyrażone w zł. (0,00 dwa miejsca po przecinku) i zaokrąglone do drugiego miejsca po przecinku.
Sposób prawidłowego wyliczenia ceny i wartości
1 | 2 | 3 | 4 | 5 | 6 | 7 | 8 | 9 | 10 | 11
L.p. | Nazwa międzynarodowa dawka oraz inne parametry, uwzględnione przez Zamawiającego | Ilość op. | Nazwa handlowa, dawka oraz inne parametry np. wielkość op., uwzględnione przez Oferenta | Ilość op. o wielkości zaproponowanej przez Oferenta | Cena jednostkowa netto | Cena jednostkowa brutto | Stawka podatku VAT | Wartość netto | Wartość brutto | Producent / numer katalog.
1. | [5 empty] | Iloczyn kolumny 6 i 8 |  | Iloczyn kolumny 5 i 6 | Iloczyn kolumny 9 i 8
2.
3.
RAZEM:
Pakiet 1 Wyroby medyczne sterylne – CPV 33141000
L.p. | Nazwa międzynarodowa dawka oraz inne parametry, uwzględnione przez Zamawiającego | Ilość komple -tów | Nazwa handlowa, dawka oraz inne parametry np. wielkość op., uwzględnione przez Oferenta | Ilość op. o wielkości zaproponowanej przez Oferenta | Cena jednostkowa netto | Cena jednostkowa brutto | Stawka podatku VAT | Wartość netto | Wartość brutto | Producent / Numer katalogowy
1 | Zestaw do automatycznego dwugłowicowego wstrzykiwacza kontrastu typu: Medrad Stellant CT Dual Head model STC-211 składający się z dwóch oddzielnie pakowanych kompletów wkładowych, w tym: Zestaw A (oddzielnie pakowany), w skład którego wchodzą elementy: 1 x wkład o pojemności 200 ml, 1 x łącznik niskociśnieniowy o dł. 150 cm, z trójnikiem Y o wytrzymałości ciśnieniowej min. 350 PSI z jedną zastawką antyzwrotną o długości ramion trójnika Y odpowiednio: dla odgałęzienia po stronie kontrastu 10 cm i dla odgałęzienia po stronie 0,9% NaCl – 25 cm, 1 x złącze szybkiego napełniania typu „J” Zestaw B (oddzielnie pakowany), w skład którego wchodzą elementy: 1 x wkład o pojemności 200 ml, 1 x ostrze typu „Spike”, 1 x złącze szybkiego napełniania typu „J” Zestawy A i B wolne od ftalanów. | 3600 komple -tów
2 | Jednorazowy, sterylny, zestaw do eksploatacji automatycznego wstrzykiwacza kontrastu Spectris Solaris EP o składzie: 1 x wkład o pojemności 65 ml, 1 x wkład o pojemności 115 ml, 2 x ostrze typu Spike, 1 x złącze niskociśnieniowe o dł. min. 250 cm o min. wytrzymałości ciśnieniowej 350 PSI, z trójnikiem wyposażonym w zawór zwrotny, gdzie długość ramion trójnika jest różna i wynosi odpowiednio: dla odgałęzienia po stronie kontrastu – 8 cm i dla odgałęzienia po stronie 0,9% NaCl - 15 cm. Zestaw wolny od ftalanów (potwierdzenie wystawione przez Wytwórcę przedmiotowych wyrobów, nie - przez oferenta/dostawcę) | 600 komple-tów
Cena pakietu
Pakiet 2 Rękawice chirurgiczne jałowe – CPV 33141420
L.p. | Nazwa międzynarodowa dawka oraz inne parametry, uwzględnione przez Zamawiającego | Ilość komple -tów | Nazwa handlowa, dawka oraz inne parametry np. wielkość o., uwzględnione przez Oferenta | Ilość op. o wielkości zaproponowanej przez Oferenta | Cena jednostkowa netto | Cena jednostkowa brutto | Stawka podatku VAT | Wartość netto | Wartość brutto | Producent / Numer katalogowy
1 | Rękawice chirurgiczne (do krótkich zabiegów) sterylne x 1 para, rozmiary 6-8,5, z naturalnego lateksu, mikroteksturowane, grubość na palcach 0,21 mm ±0,02 mm, długość rękawicy nie mniejsza niż 280 mm, pakowane parami, ergonomiczne, lekko pudrowane, sterylizowane promieniami gamma, AQL do 1,0 , zawartość protein poniżej 75 mcg/g potwierdzona badaniami producenta (spełnienie wymienionych powyżej parametrów potwierdzone protokołami aktualnych- nie późniejszych niż 2016 r. badań producenta - badanie wykonane w latach pomiędzy 2014 r. a 2020 r.). Przenikalność zgodna z normami EN 374-3, ASTM F-1671- potwierdzona badaniami. Nie powodujące zabarwiania lub odbarwiania skóry rąk w połączeniu ze środkami do odkażania wykorzystywanym w szpitalu - Purell żel (Zamawiający sprawdzi ten parametr wykorzystując złożone próbki - po 1 parze z rozmiarów 7 i 8) Zakończone rantem lub innym trwałym zakończeniem, opakowanie foliowo papierowe lub dwustronnie foliowe. Na opakowaniu jednostkowym oznaczenie daty ważności. | 13000 par
2 | Rękawice chirurgiczne sterylne x 1 para, bezpudrowe, bezlateksowe-neoprenowe, pokryte poliuretanem (lub polimerem równoważnym) na powierzchni wewnętrznej, rozmiary 6-8, 5, mikroteksturowane, grubość na palcach 0,21 mm ±0,02 mm, długość rękawicy nie mniejsza niż 290 mm, pakowane parami, ergonomiczne, anatomiczny kształt, sterylizowane promieniami gamma, AQL do 1,0, spełniające normy EN 455 części 1-3. (spełnienie wymienionych powyżej parametrów potwierdzone protokołami aktualnych- nie późniejszych niż 2016 r. badań producenta - badanie wykonane w latach pomiędzy 2014 r. a 2020 r.). Przenikalność zgodna z normami EN 374-3, ASTM F-1671- potwierdzona badaniami. Nie powodujące zabarwiania lub odbarwiania skóry rąk w połączeniu ze środkami do odkażania wykorzystywanym w szpitalu - Purell żel (Zamawiający sprawdzi ten parametr wykorzystując złożone próbki - po 1 parze z rozmiarów 7 i 8) Zakończone rantem lub innym trwałym zakończeniem, opakowanie foliowo papierowe lub dwustronnie foliowe. Na opakowaniu jednostkowym oznaczenie daty ważności. | 600 par
3 | Rękawice chirurgiczne sterylne x 1 para, nr 6 -8, 5 bezpudrowe, lateksowe, zakończone rantem lub innym trwałym zakończeniem, pozbawione poślizgu w środowisku wilgotnym, wewnętrzna warstwa polimerowa (ułatwiająca zakładanie), odporne na zrywanie, pakowane parami, ergonomiczne, z wyraźnym kciukiem, sterylizowane promieniami gamma, grubość na palcach 0,22 mm (± 0,02 mm), długość min. 280 mm, AQL 1,0 lub mniejszy, zawartość protein 50 mcg/g lub poniżej (spełnienie wymienionych powyżej parametrów potwierdzone protokołami aktualnych- nie późniejszych niż 2016 r. badań producenta - badanie wykonane w latach pomiędzy 2014 r. a 2020 r.). Przenikalność zgodna z normami EN 374-3, ASTM F-1671- potwierdzona badaniami. Nie powodujące zabarwiania lub odbarwiania skóry rąk w połączeniu ze środkami do odkażania wykorzystywanym w szpitalu - Purell żel (Zamawiający sprawdzi ten parametr wykorzystując złożone próbki -po 1 parze z rozmiarów 7 i 8) opakowanie foliowo papierowe lub dwustronnie foliowe. Na opakowaniu jednostkowym oznaczenie daty ważności | 6000 par
Cena pakietu
Pakiet 2 - Opakowania zbiorcze do 50 par
Pakiet 3 Rękawice chirurgiczne jałowe – CPV 33141420
L.p. | Nazwa międzynarodowa dawka oraz inne parametry, uwzględnione przez Zamawiającego | Ilość komple -tów | Nazwa handlowa, dawka oraz inne parametry np. wielkość op., uwzględnione przez Oferenta | Ilość op. o wielkości zaproponowanej przez Oferenta | Cena jednostkowa netto | Cena jednostkowa brutto | Stawka podatku VAT | Wartość netto | Wartość brutto | Producent / Numer katalogowy
1 | Rękawice sterylne, bezpudrowe, wykonana z lateksu, przeznaczone do zabiegów ortopedycznych jako rękawica zewnętrzna lub do zabiegów neurochirurgicznych. Powierzchnia zewnętrzna mikroteksturowana o podwyższonej chwytności. Wewnętrzna powłoka polimerowa. Długość rękawicy 270 -285 mm (+20/-10mm) w zależności od rozmiaru. Poziom protein poniżej 10 mcg/g potwierdzone niezależnymi badaniami (w załączeniu wyniki badań). Posiadające badania na przenikalność wirusów zgodnie z normą ASTM F 1671. Inne parametry zgodne z normą EN 374-3, EN 455 1-3. Grubość rękawicy na palcu – 0,27 mm (+/- 0,02 mm), AQL 0,65 lub niżej. Sterylizowane radiacyjnie. Opakowanie hermetyczne foliowe, wewnętrzne papier. Rozmiary 6-8,5. Nie powodujące zabarwiania lub odbarwiania skóry rąk w połączeniu ze środkami do odkażania wykorzystywanym w szpitalu - Purell żel (Zamawiający sprawdzi ten parametr wykorzystując złożone próbki) | 16000 par
2 | Rękawice sterylne, bezpudrowe, wykonana z lateksu o kolorze zielonym (lub innym kontrastowym), przeznaczone do zabiegów ortopedycznych w systemie podwójnego zakładania jako rękawica spodnia. System wskazania nakłucia przy założeniu rękawicy z poz. 1. Wewnętrzna powłoka polimerowa. Długość 270-285mm (+20/-10mm) w zależności od rozmiaru. Poziom protein – poniżej 15 mcg/g potwierdzony niezależnymi badaniami (w załączeniu wyniki badań). Posiadające badania na przenikalność wirusów zgodnie z normą ASTM F 1671. Inne parametry zgodne z normą EN 374-3, EN 455 1-3. AQL= 1,0 lub niższy. Sterylizowane radiacyjnie. Opakowanie hermetyczne foliowe, wewnętrzne papier. Rozmiary 6-8,5. Nie powodujące zabarwiania lub odbarwiania skóry rąk w połączeniu ze środkami do odkażania wykorzystywanym w szpitalu - Purell żel (Zamawiający sprawdzi ten parametr wykorzystując złożone próbki) | 7000 par
Cena pakietu
Pakiet 3 - Opakowania zbiorcze do 50 par
Pakiet 4 Wyroby medyczne sterylne – CPV 33141000
L.p. | Nazwa międzynarodowa dawka oraz inne parametry, uwzględnione przez Zamawiającego | Ilość komple -tów | Nazwa handlowa, dawka oraz inne parametry np. wielkość op., uwzględnione przez Oferenta | Ilość op. o wielkości zaproponowanej przez Oferenta | Cena jednostkowa netto | Cena jednostkowa brutto | Stawka podatku VAT | Wartość netto | Wartość brutto | Producent / Numer katalogowy
1 | Dren dedykowany do pompy Infusomat Space z filtrem 15 µm, o długości 250 cm, sterylizowany EO, z PCV bez DEHP, ostry kolec komory kroplowej, odpowietrznik z filtrem p.bakteryjnym i zatyczką eurocap x 1 szt. | 10
2 | Butelka typu Redon poj. 250 ml /sterylna/ końcówka dostosowana do różnych drenów, kształt płaski z harmonijką do wytworzenia podciśnienia – skalowana x 1 szt. | 350
3 | Butelka typu Redon poj. 400 ml /sterylna/ - końcówka dostosowana do różnych drenów, kształt płaski z harmonijką do wytworzenia podciśnienia – skalowana x 1 szt. | 300
4 | Wysokociśnieniowy system do drenażu ran o pojemności 300 ml, z drenem łączącym o długości 123 cm, bez PCV, złącze luer lock, podwójnie pakowany, sterylny x 1 komp. | 800
5 | Butelka do systemu wysokociśnieniowego opisanego powyżej z zaworem x 1 szt. | 300
6 | Dren do odsysania ran typu Redon o długości max. 50 cm rozmiary 6-8 CH, pozostałe rozmiary 70 cm, wykonany z medycznej odmiany PCV, 8-16 CH, perforacja - 6-7 dużych, atraumatycznych otworów, pakowany bez zawijania w opakow. folia/papier x 1 szt. | 30
7 | Igła podpajęczynówkowa z prowadnicą typu Pencil Point z bocznym otworem, przezroczysty uchwyt w kształcie elipsy, uchwyt mandrynu w kolorze odpowiadającym rozmiarowi, wyczuwalne przejście przez oponę twardą, G25-27, 0,42-0,53 x 88 mm x 25 szt. | 40
8 | Igła podpajęczynówkowa z prowadnicą typu Pencil Point z bocznym otworem, przezroczysty uchwyt w kształcie elipsy, uchwyt mandrynu w kolorze odpowiadającym rozmiarowi, wyczuwalne przejście przez oponę twardą, G25, 0,53 x 103 mm x 25 szt. | 2
9 | Igła ze szlifem Quinke z przezroczystym uchwytem lock z pryzmatem, uchwyt mandrynu w kolorze odpowiadającym rozmiarowi, G22, 0,7-0,77 x 75-88 x 25 szt. | 20
10 | Igła ze szlifem Quinke z przezroczystym uchwytem lock z pryzmatem, uchwyt mandrynu w kolorze odpowiadającym rozmiarowi, G18-G20, 0,9-1,3 x 88 mm x 25 szt. | 130
11 | Igła do leczenia neurologicznego typu Sterican 23-25G, dł. 55-60 mm x 100 szt. | 5
12 | Igła do pobierania leków ze zintegrowanym filtrem 5 µm x100szt. | 50
13 | Igła do pobierania leków z bocznym otworem x100szt. | 1300
14 | Igła iniekcyjna, oznaczenie barwne zgodne z kodem ISO 0,45-0,9 (długość 16-40 mm) x 100 szt. | 2950
15 | Igła iniekcyjna, oznaczenie barwne zgodne z kodem ISO 0,7,długość 50 mm x 100 szt. | 10
16 | Igła iniekcyjna, oznaczenie barwne zgodne z kodem ISO 1,1-1,2 x 100 szt. | 1400
17 | Igła iniekcyjna, oznaczenie barwne zgodne z kodem ISO 2,1 x 100 szt. | 4
18 | Igła z zabezpieczeniem na zawiasie (możliwa inna konstrukcja zabezpieczenia), umożliwiającym osłonę zużytej igły-ochrona przed zakłuciem, luer-lock/luer-slip, w rozmiarach 0,7-0,9 x 100 szt. | 3
19 | Kaniula do wlewów dożylnych bezpieczna bez portu bocznego, z zastawką uniemożliwiającą wypływ krwi po wyjęciu igły, rozm.18-24, dł. 25-32 mm, wykonana z poliuretanu, z przejrzystym uchwytem z zastawką antyzwrotną (hydrofobowym filtrem), zamykanym koreczkiem. Wyposażona w automatyczny zatrzask o konstrukcji zapobiegającej zakłuciu się igłą i rozpryskiwaniu się krwi, z minimum 4 paskami widocznymi w promieniach RTG x 1 szt. | 72000
20 | Korek do kaniul dożylnych-bezigłowy port do wielokrotnego wkłucia do 200 podań, kompatybilny z końcówką Luer i Luer-Lock, z silikonową membraną i przezroczystą obudową oraz systemem zapobiegającym cofaniu się krwi do kaniuli x 1 szt. | 2300
21 | Korki do kaniul dożylnych krótkie x 100 szt. | 3200
22 | Aplikator do pobierania i przygotowywania leków z filtrem p.bakteryjnym 0,45 µm z nieruchomą osłoną otaczającą nasadkę łączącą ze strzykawką oraz samozamykającą się zatyczką portu, z zastawką zabezpieczającą przed wyciekiem płynu podczas odwrócenia butelki x 1 szt. | 21000
23 | Maska krtaniowa z anatomicznym wygięciem, wzmocniony koniuszek mankietu nie podwijający się podczas zakładania, blokujący górny zwieracz przełyku, rurka i mankiet uformowane jako jedna całość, poślizgowa powierzchnia mankietu, balonik kontrolny umożliwiający identyfikację rozmiaru maski oraz określenie stopnia wypełnienia mankietu metodą dotykową, znacznik głębokości kontrolujący prawidłowe usytuowanie maski, bezlateksowa rozm. 1,5-6 x 1 szt | 20
24 | Nożyki do testów skórnych x 200 szt | 90
25 | Ostrza chirurgiczne, jednorazowe, rozmiar 10-26, wykonane z najwyższej jakości stali węglowej lub nierdzewnej - ostrza standardowe pakowane w indywidualne opakowania aluminiowe oraz ofoliowane fabrycznie kartoniki zbiorcze x 100 szt. z rysunkiem ostrza w skali 1:1 - ostrza standardowe pasujące do trzonków chirurgicznych w rozmiarach 3 i 4., wygrawerowany rozmiar oraz nazwa producenta na każdym ostrzu | 110
26 | Przyrząd do bezdotykowego przygotowywania leków i bezpiecznego przenoszenia leków z fiolek do butelek. Port do wpięcia fiolki uniwersalny x 1 szt. | 1500
27 | Przedłużacz do pompy infuzyjnej, bez ftalanów przeźroczysty, typ Luer-Lock długość min. 140 cm, opakowanie folia-papier, napisy drukowane na opakowaniu jednostkowym w j. polskim x 1 szt. | 12500
28 | Przedłużacz do pompy infuzyjnej bez ftalanów bursztynowy, typ Luer-Lock długość min. 140 cm, opakowanie folia-papier, napisy drukowane na opakowaniu jednostkowym w j. polskim x 1 szt. | 10200
29 | Przyrząd do pomiaru OCŻ x 1 szt. | 10
30 | Przyrząd do infuzji leków cytostatycznych z odpowierznikiem, filtrem p.bakteryjnym, klapką, automatyczne zatrzymywanie infuzji po opróżnieniu komory, zastawka zatrzymująca powietrze. Przewód o długości min.150 cm, zestaw nie zawiera lateksu, DEHP (potwierdzone badaniami-do wglądu podczas oceny ofert- w razie wątpliwości) x 1 szt. | 240
31 | Przyrząd do przetaczania płynów infuzyjnych bez ftalanów z informacją na etykiecie w formie symbolu (normy zharmonizowanej) potwierdzającą brak zawartości ftalanów, komora wolna od PCV, odpowietrznik z filtrem antybakteryjnym, dopuszcza się przyrząd z zabezpieczeniem igły biorczej po użyciu, pakowany pojedynczo w rękaw foliowo-papierowy x 1 szt. | 280000
32 | Przyrząd do przetaczania płynów infuzyjnych bez ftalanów DEHP i lateksu z informacją na etykiecie w formie symbolu (normy zharmonizowanej) potwierdzającą brak zawartości ftalanów, w całości przezroczysty, komora kroplowa elastyczna w części dolnej, przewód o długości min. 150 cm, odpowietrznik z filtrem antybakteryjnym BFE min. 99,99%, 15 um filtr zabezpieczający przed większymi cząsteczkami, precyzyjny zacisk rolkowy z miejscem na kolec komory kroplowej po użyciu, pakowany pojedynczo w rękaw foliowo-papierowy x 1 szt. | 45000
33 | Przyrząd do przetaczania krwi bez ftalanów z informacją na etykiecie w formie symbolu (normy zharmonizowanej) potwierdzającą brak zawartości ftalanów, komora wolna od PCV, odpowietrznik z filtrem antybakteryjnym, dopuszcza się przyrząd z zabezpieczenieem igły biorczej po użyciu, pakowany pojedynczo w rękaw foliowo-papierowy x 1 szt. | 7500
34 | Szczoteczka chirurgiczna jałowa, sucha x 1 szt. | 3400
35 | Strzykawka typu Żaneta, końcówka typu Luer 100 ml x 1 szt. | 4500
36 | Strzykawka dwuczęściowa o poj.10 ml x 100 szt., przezroczysty cylinder, czytelna skala co 0,5 ml; skala nominalna rozszerzona o min. 20%, kolorowy tłok bez lateksu i silikonu, podwójne zabezpieczenie przed przypadkowym wysunięciem tłoka, opakowanie folia-papier, sterylizowana EO | 3500
37 | Strzykawka dwuczęściowa o poj. 20 ml x 100 szt., przezroczysty cylinder, czytelna skala co 1 ml; skala nominalna rozszerzona o min. 20%, kolorowy tłok bez lateksu i silikonu, podwójne zabezpieczenie przed przypadkowym wysunięciem tłoka, opakowanie folia-papier, sterylizowana EO | 1200
38 | Strzykawka dwuczęściowa o poj. 2 ml x 100 szt., przezroczysty cylinder, czytelna skala co 0,1 ml; skala nominalna rozszerzona o min 20%, kolorowy tłok bez lateksu i silikonu, podwójne zabezpieczenie przed przypadkowym wysunięciem tłoka, opakowanie folia-papier, sterylizowana EO | 350
39 | Strzykawka dwuczęsciowa o poj. 5 ml x 100 szt., przezroczysty cylinder, czytelna skala co 0,2 ml; skala nominalna rozszerzona o min 20%, kolorowy tłok bez lateksu i silikonu, podwójne zabezpieczenie przed przypadkowym wysunięciem tłoka, opakowanie folia-papier, sterylizowana EO | 2000
40 | Strzykawka trzyczęściowa z igłą, insulinowa 40 j. o poj. 1 ml x 100 szt. | 12
41 | Strzykawka trzyczęściowa z czarnym, gumowym tłokiem o poj. 1 ml do precyzyjnego podawania leków śródskórnie z igłą możliwą do demontażu o rozmiarze 0,45 x 13 mm x 100 szt | 16
42 | Worek do dobowej zbiórki moczu poj. 2000 ml sterylny, z precyzyjną podziałką i zastawką bezzwrotną, dren z łącznikiem schodkowym x 1 szt | 5500
43 | Gąbka hemostatyczna 1,5 (± 0,1) cm x 1,5 (± 0,1) cm x 1cm x 50 szt | 30
44 | Gąbka hemostatyczna 8 (± 0,5) cm x 5 (± 0,5) cm x 1cm x 10 szt | 100
45 | Wziernik ginekologiczny sterylny rozmiar S-M z plastikowym, nagwintowanym lub w kształcie łopatki regulatorem rozwarcia (typ Cusco) x 1 szt. | 20
46 | Zestaw do połączonego znieczulenia podpajęczynówkowego i zewnątrzoponowego z cewnikiem z miękką zamkniętą końcówką i trzema otworami bocznymi oraz systemem unieruchamiania igły podpajęczynówkowej w igle zewnątrzoponowej G27, 0,42/138,5 mm igła typu Pencil Point x 10 szt. | 1
47 | Zestaw do precyzyjnego przetaczania płynów (leki biologiczne), bez DEHP, grawitacyjny z regulacją kontroli przepływu- tarcza obrotowa z zaznaczoną skalą przepływu w zakresie 0-250 ml, z zaciskiem rolkowym i szczelinowym, długość do 210 cm x 1 szt. | 2800
48 | Zestaw z cewnikiem 20 G-0,45 x 0,85 (zamknięty koniec, 3 otwory boczne) do ciągłych znieczuleń zewnątrzoponowych z filtrem zewnątrzoponowym 0,2 mcm i systemem jego mocowania, strzykawką luer 10 ml, igłą G18 1,3 x 80 mm (różowa) x 1 szt. | 10
49 | Zestaw do szybkiej konikotomii Quicktrach dla dorosłych. Zestaw do wykonania konikopunkcji metodą jednostopniową zawierający: - igłę punkcyjną z nałożoną kaniulą o śr. 4mm z łącznikiem 15mm do worka resuscytacyjnego i łącznikiem Luer; - stoper głębokości wkłucia; - strzykawkę do kontroli aspiracji gazów; - taśmę do umocowania kaniuli x 1 zest. | 2
50 | Zgłębnik dwunastn. 14 CH długości max. 125 cm x 1 szt. | 5
51 | Zgłębnik żołądkowy silikonowy 16 CH-20 CH x 1 szt. | 5
52 | Zgłębnik żołądkowy 16 CH-20 CH długości ok.1000 mm z zatyczką, znacznik RTG, twardość 76 st. SHA, powierzchnia satynowa, zmrożona, sterylizowany EO, pakowany pojedynczo w op. folia-papier, opis na opakowaniu jednostkowym w j. polskim x 1 szt. | 2300
53 | Zgłębnik żołądkowy 28 CH-32 CH dł. do 1000 mm bez zatyczki, o twardości 76 st. SHA, powierzchnia satynowa, zmrożona, sterylizowany EO, pakowany pojedynczo w op. folia-papier, opis na op. jednostkowym w j. polskim x 1 szt. | 15
54 | Introduktor 7F zestaw z zastawką do wprowadzania i wymiany kateterów oraz elektrod endokawitarnych x 1 szt. | 50
55 | Elektroda endokawitarna do czasowej stymulacji serca z końcem dystalnym zagiętym 7F x 1 szt. | 30
56 | Zestaw do nadłonowego drenażu pęcherza moczowego z usuwalną metalową kaniulą oraz z cewnikiem balonowym z silikonu, z zawiniętym końcem, zatyczką do cewnika, o poj. balonika 5 ml-10 ml. Rozmiar Ch 12, dł. kaniuli 12 cm., dł. cewnika ok. 50 cm x 1 komplet | 2
57 | Zestaw do drenażu worka osierdziowego, w skład wchodzą: kateter 7Fr x 30 cm (6 otworów) prowadnik J 0,38'' x 48 cm strzykawka 10 ml, igła prosta 18G x 7 cm. Sterylny tacka – papier x 1 komplet | 15
58 | Zestaw standardowy do infuzji do pompy objętościowej Injectomat Agilia, filtr 15 mcm, obrotowy łącznik luer-lock, zatyczka na końcu linii x 1 zestaw | 20
59 | Zawór z zastawką jednokierunkową typu Infuvalve, do infuzji grawitacyjnej i równoległej, uniwersalne zakończenia luer lock x 1 szt. | 500
60 | Strzykawka trzyczęściowa z czarnym, gumowym tłokiem o poj. 3 ml x 100 szt | 10
61 | Strzykawka trzyczęściowa z czarnym, gumowym tłokiem o poj. 5 ml x 100 szt | 3
62 | Igła do blokad nerwów obwodowych typu Stimuplex Ultra 360, skośnie ścięte ostrze-30º, 22 G x 35-80 mm x 1 szt. | 600
63 | Igła do blokad nerwów obwodowych typu Stimuplex Ultra 360, skośnie ścięte ostrze-30º, 20 G x 100-150mm x 1 szt. | 600
64 | Nici typu Dagrofil – szew bezigłowy, rozmiar nici 3, długość szwu - 150 cm, zielony x 36 saszetek | 4
65 | Jednorazowy przetwornik do pomiaru IBP- linia do pomiaru ciśnienia metodą krwawą, kompatybilny z końcówką typu Edwards x 1op. - Czujnik do pomiaru ciśnienia metodą bezpośrednią kompatybilny z kablami połączeniowymi do posiadanych monitorów, długość linii płuczącej 150 cm (+/- 5cm), prostoliniowy przepływ płynu płuczącego przez przetwornik zapobiegający powstawaniu zakłóceń pomiar., biureta wyposażona w system zabezpieczający przed zapowietrzaniem, jeden przetwornik do krwawego pomiaru ciśnienia o częstotliwości własnej samego przetwornika ≥ 200Hz, odpowiednie oznaczenie drenów, bądź zestaw wyposażony w kolorowe koreczki, do precyzyjnego oznakowania linii, system przepłukiwania uruchamiany wielokierunkowo przez pociągnięcie za wypustkę, połączenie przetwornika z kablem łączącym z monitorem - bezpinowe, chroniące przed zalaniem (wodoodporne), przetwornik zawierający osobny port do testowania poprawności działania systemu: linia z przetwornikiem /kabel sygnałowy/ monitor | 100
66 | Jednorazowy zestaw do wstrzykiwania, do pomiaru CO- kompatybilny z końcówką typu Edwards x 1 zest. Pasujący do posiadanego aparatu firmy Edwards Lifesciences - Strzykawka do podawania schłodzonego iniektatu z czujnikiem temperatury, pojemność 10 ml, z podwójną osłoną hermetyczną zabezpieczającą przed wysunięciem się z tłoka, dwie pary bocznych uchwytów do precyzyjnego podawania iniektatu, kompatybilna z cewnikiem do pomiaru rzutu serca oraz kompatybilna z systemem Nihon Kohden. | 10
67 | Jednorazowy cewnik do pomiaru CO metodą Swana-Ganza- kompatybilny z końcówką typu Edwards x 1szt. - Cewnik Swana Ganza trójdrożny: heparynizowany, wykonany z materiału nietrombogennego i apirogennego, znaczniki głębokości co 10 cm (7F / 110cm), trwale wyprofilowanego w „J”, w opakowaniu ze strzykawką z ogranicznikiem do 1,5 cm³. Cewnik czteroświatłowy (dystalne światło PA, proksymalne światło CVP, światło balonu, światło termistora) | 10
68 | Cewnik jednoświatłowy do żyły głównej - dostęp z żyły odłokciowej, wykonany z poliuretanu przezroczystego, z wtopionymi pasami kontrastującymi w RTG, posiadające znaczniki długości, rozmiar cewnika oznaczony na obsadce, zabezpieczająca osłona na cewnik, ogranicznik cewnika z końcówką lock, kaniula wprowadzająca cewnik. Rozmiar cewnika 16G/70 cm i kaniuli 14G i 80 mm dł. x 1 szt. | 3
69 | Rampa kranikowa z 3 kranikami, wielokolorowe oznaczenia kraników, do ciśnieniowych systemów infuzyjnych, monitorowanie ciśnienia poniżej 4 Bar, nakrętki Lock osiowo i promieniście ruchome, bez lateksu i ftalanów x 1 szt. | 10
70 | Rampa kranikowa z 5 kranikami, wielokolorowe oznaczenia kraników, do ciśnieniowych systemów infuzyjnych, monitorowanie ciśnienia poniżej 4 Bar, nakrętki Lock osiowo i promieniście ruchome, bez lateksu i ftalanów x 1 szt. | 10
71 | Osłona na głowicę USG sterylna z osłoną na kabel o dł. nie mniejszej niż 90 cm x 1 szt. | 1300
72 | Gaziki jednorazowe, nasączone 70% alkoholem izopropylowym oraz 2% chlorheksydyną, do dezynfekcji powierzchni wyrobów medycznych m.in. połączeń luer stosowanych w linii infuzyjnej; o wymiarach po rozłożeniu 160 x 150 mm (±10,0). skuteczne w warunkach czystych i brudnych wg EN 13727 na bakterie (E. hirae, S. aureus, E. coli, P. aeruginosa), wg EN 13624 na grzyby (C. albicans) w czasie 15 s; pakowane pojedynczo,wyrób medyczny klasy I. x 100 szt. | 300
73 | System trzykomorowy do drenażu opłucnej- komora zastawki podwodnej, komora regulacji siły ssania, łącznik z regulacją średnicy, zawór zamknięcia, manualna zastawka podciśnienia (przycisk), stojak, wieszak metalowy, automatyczna zastawka nadciśnienia, zintegrowany uchwyt x 1 komplet | 2
74 | Cewnik zapasowy do trokara Fr 20 x 40 cm (do systemu opisanego w poz. 77) x 1 szt. | 6
75 | Zestaw uniwersalny do przetaczania płynów infuzyjnych do posiadanej przez Zamawiającego pompy „ Plum +” x 1 szt. Parametry: ilość kropli 20/ml, długość 272 cm, z filtrem powietrza 3 mcm, z filtrem w linii – 15 mcm, z odpowietrznikiem, portem do podłączenia drugiego kanału, portem do igły x 1 komplet | 20
76 | Igły sterylne do wstrzykiwacza (bez lateksu) kompatybilne ze wszystkimi rodzajami penów dostępnych na rynku (potwierdzone cetryfikatem kompatybilności techn. producenta-dołączone do oferty) - 31G x 4-6 mm x 100 szt. | 950
Cena pakietu
Dotyczy pakietu 4– Zamawiający wymaga, aby opakowania jednostkowe strzykawek były nie większe niż 120 szt.
Pakiet 5 Wyroby medyczne sterylne – CPV 33141000
L.p. | Nazwa międzynarodowa dawka oraz inne parametry, uwzględnione przez Zamawiającego | Ilość komple -tów | Nazwa handlowa, dawka oraz inne parametry np. wielkość op., uwzględnione przez Oferenta | Ilość op. o wielkości zaproponowanej przez Oferenta | Cena jednostkowa netto | Cena jednostkowa brutto | Stawka podatku VAT | Wartość netto | Wartość brutto | Producent / Numer katalogowy
1 | Cewnik do odsysania górnych dróg oddechowych o długości 50 cm lub powyżej, z dwoma otworami bocznymi i jednym centralnym, o powierzchni zmatowionej – nie przywierającej do rurek intubacyjnych, rozmiar 12 (4,0 mm) - 20 (6,7 mm), barwny i numeryczny kod na cewniku i na opakowaniu jednostkow. x 1 szt. | 12000
2 | Cewnik urologiczny typu Foleya silikonowany, dwudrożny, z plastikowym łącznikiem umożliwiającym połączenie ze strzykawką Luer-Lock, sterylizowany promieniami gamma (względy bezpieczeństwa pacjentów) o rozmiarach 14Ch – 26 Ch w opakowaniu folia-folia-papier umożliwiającym aseptyczne użytkowanie x 1 szt. | 13500
3 | Cewnik urologiczny typu Tiemana silikonowany, z dwoma otworami bocznymi, sterylizowany tlenkiem etylenu, o rozmiarach 12Ch – 14 Ch w opakowaniu folia-papier x 1 szt. | 650
4 | Filtr powietrza do respiratora elektrostatyczny, z portem kapno, z wymiennikiem ciepła i wilgoci oraz złączem prostym, przestrzeń martwa ok. 34 ml-45 ml x 1 szt. | 1300
5 | Kanka doodbytnicza 30 CH x 30 cm x 1 szt. | 40
6 | Zestaw do tracheonatleniania, z łącznikiem T zakończonym z jednej strony przestrzenią martwą o długości 10-15 cm a z drugiej adaptrem z końcówką cewnikową x 1 szt. | 80
7 | Łącznik do respiratora sterylny o dł. 4-15 cm, przedłużenie giętkie, F 22 x 1 szt. | 500
8 | Maska krtaniowa jednorazowa z dodatkowym kanałem do wprowadzenia drenu do żołądka min. 14 Fr, niewbudowany dren do napełniania balonu, kształt anatomiczny, wbudowany bite bloker, rozmiar 3-5 x 1 szt. | 20
9 | Pęseta jałowa jednorazowa, bez zatrzasku x 1 szt. | 1200
10 | Prowadnica do rurek intubacyjnych rozmiar 10-14, aluminiowa, pokryta PCV x 1 szt. | 90
11 | Rurka ustno-gardłowa Guedela nr 2-4 kolorowy znacznik rozmiaru x 1 szt. | 720
12 | Rurka intubacyjna z linią RTG, z mankietem niskociśnieniowym z medycznego, termowrażliwego PCV, bez DEHP i lateksu, skalowana co 1 cm, końcówka rurki zaokrąglona, wygięta w stronę wnętrza rurki, z otworem Murphiego rozmiar 5-9, łącznik ISO kodowany kolorem x 1 szt. | 60
13 | Rurka intubacyjna zbrojona z linią RTG od zakończenia spirali do końca rurki, wyprofilowana w kształcie łuku, z mankietem niskociśnieniowym, z medycznego termowrażliwego PCV, bez DEHP i lateksu, z otworem Murphiego rozmiar 6-9, łącznik ISO kodowany kolorem x 1 szt. | 60
14 | Rurka tracheotomijna z mankietem niskociśnieniowym rozmiar 6-9 x 1 szt. | 10
15 | Rurka tracheostomijna 7-8 z mankietem niskociśnieniowym do zestawu do tracheotomii przezskórnej, z ruchomą ramką o obrotowym mechanizmie blokującym umożliwiającym płynną regulację położenia, hydrofilny prowadnik-intubator, opaska mocująca na szyję z zapięciem na rzep x 1 op. | 2
16 | Worek sterylny do godzinowej zbiórki moczu z drenem dwuświatłowym zabezpieczonym przed załamaniem, z filtrem hydrofobowym, zastawką, zaworem spustowym w dolnej części komory o poj. Min 500 ml, z workiem o poj. 2 (±0,1) l i bezigłowym portem do pobierania próbek, zastawka antyzwrotna w łączniku z cewnikiem Foleya x 1 szt. | 150
17 | Worek do zbiórki moczu-system zamknięty 2000 ml x 1 szt., możliwość stosowania przez 5-7 dni, potwierdzona badaniami. | 9500
18 | Zatyczka do cewnika urologicznego o średnicy w najszerszym miejscu 1,1-1,2 cm i stopniowanej powierzchni bocznej x 100 szt. | 60
19 | Cewnik rozm. 14,16 do odsysania w syst.zamkniętym na 72 h, do rurek intubacyjnych/tracheotomijnych o dł. od 34 cm do 55 cm, skalowany co 1 cm, rozmiar kodowany kolorystycznie i numerycznie na cewniku z jednym otworem centralnym i dwoma bocznymi naprzemiennymi, komora płucząca z samouszczelniającą sie dwudzielną zastawką między komorą wentylacyjną a płuczącą, pozbawiony DEHP x 1 szt. | 450
20 | Adapter uniwersalny do dróg oddechowych do połączenia obwodu oddechowego z rurką intubacyjną/tracheotomijną, pozwalający na odsysanie,wykonanie bronchoskopii, podanie leku w systemie zamkniętym/otwartym bez rozłączania obwodu oddechowego. Rozgałęziony pod kątem 45 stopni, podwójnie obrotowy, z portem do przepłukiwania z dwudzielna zastawką samouszczelniającą się x 1 szt. | 250
21 | Niskociśnieniowy system drenażu rany operacyjnej z butelką typu mieszek o poj. 400-500 ml, z drenem typu Ulmera o dł. min. 50 cm, o zmiennej wielkości otworów w jednym drenie oraz trokarem /dopuszcza się dren pakowany osobno/ CH 14 i 16- pakowany w opakowanie typu folia/papier x 1 zest. | 1800
22 | Butelka do systemu niskociśn.do odsysania ran – mieszek z łącznikiem umożliwiającym podłączenie drenów o wielkości 8-16 CH, zapewniający początkowe podciśnienie ok. 95 mm Hg poj.400 ml x 1 szt. | 1000
23 | Końcówka do odsysania pola operacyjnego typ PinPoint z ergonomiczną rączką, bez kontroli ssania, długość całkowita min. 220 mm, długość końcówki ssącej min. 155mm, śr. wewn/zewn 2,6/4,6 mm - pakowana w wewnętrzne opakowanie foliowe i zewnętrze opakowanie typu folia/papier x 1 szt. | 150
24 | Końcówka do odsysania pola operacyjnego typ Yankauer z ergonomiczną rączką, bez kontroli ssania, długość całkowita min. 220 mm, długość końcówki ssącej min.155mm, śr. wewn/zewn 4,6/6,5 mm - pakowana w wewnętrzne opakowanie foliowe i zewnętrze opakowanie typu folia/papier x 1 szt. | 260
25 | Dren do odsysania ran typu Ulmera, z trokarem, długość min. 50 cm, wykonany z medycznej odmiany PCV, perforacja o zmiennej wielkości otworów w drenie, 10-18CH, - pakowany w opakowanie folia/papier x 1 szt. | 400
26 | Dren do odsysania ran typu Ulmera, bez trokara, długość min. 50 cm, wykonany z medycznej odmiany PCV, perforacja o zmiennej wielkości otworów na długości 60-120 mm w drenie CH 8-18 - pakowany w opakowanie folia/papier x 1 szt. | 600
27 | Zestaw do tracheotomii przezskórnej jednorazowy bez lateksu, zawierający oddzielnie pakowane sterylne: 1. Rozszerzacz obrotowy, prowadnica Seldingera z zakończeniem „J” i modułem pomocniczym, kaniula punkcyjna 17GX70 mm /14Gx52 mm,skalpel, strzykawka luer-lock. 2. Rurka tracheostomijna 7-8 z mankietem niskociśnieniowym, z ruchomą ramką o obrotowym mechanizmie blokującym umożliwiającym płynną regulację położenia, rurka z prowadnikiem-intubatorem pokrytym hydrofilową powłoką z otworem na prowadnicę Seldingera i stoperem, opaska mocująca na szyję z zapięciem na rzep x 1 zestaw | 2
28 | Plaster stabilizujący do cewników wprowadzanych przez nos lub do nosa, klej hypoalergiczny, rozmiar L-dla dorosłych x 100 szt. | 25
29 | Opatrunek sterylny do zamocowania cewnika epiduralnego na okres do 5 dni, z warstwą piankową zabezpieczającą cewnik przed zagięciem w miejscu wkłucia, paroprzepuszczalny, nietkana ramka stabilizująca opatrunek na skórze i skutecznie zabezpieczająca miejsce wkłucia przed zanieczyszczeniem, z przejrzystym okienkiem, z zewnątrz nieprzepuszczalny dla wody i bakterii, a jednocześnie pozwala na stały wgląd w miejsce wkłucia rozmiar 8 (± 1,0) cm x 10 (± 1,0) cm x 25 szt | 1
30 | Opatrunek ochronny typu eye-fix z komorą x 1 szt. | 1200
31 | Opatrunek stabilizujący do wkłuć centralnych z folii półprzepuszczalnej, część zewnętrzna i paski stabilizujące linię wkłucia z pianki(możliwe stosowanie przez 7 dni) x 25 szt. | 75
32 | Dren do odsysania typu op flex o długości 350 (± 10,0) cm CH 24 z uniwersalnym docinanym łącznikiem do ssaków 8-18 mm , ze spiralą antyzałamaniową x 1 szt. | 300
33 | Zestaw ortopedyczny z końcówkami do odsysania pola operacyjnego podczas zabiegów ortopedycznych (trzy różne: dwie zagięte różnych długości oraz jedna prosta), z filtrem w zestawie i dodatkowo zapasowym, o długości końcówki 280 mm, wewn. średnica końcówki 5,7 mm, zewn. średnica końcówki 8,1 mm i dren min. 270 cm i Ch24 | 10
34 | Zestaw typu Op Flex konwencjonalny Yankauer do zabiegów z masywnym krwawieniem z końcówką o długości min. 155 Mm uchwyt CH 20 , bez kontroli odsysania długość drenu 350 (± 10,0) cm, CH24 , możliwość wymiany końcówek podczas zabiegów , dren z uniwersalnym docinanym łącznikiem do ssaków 8-18 mm oraz spiralą antyzałamaniową | 40
35 | Zestaw typu Op-Flex PinPoint Yankauer z pojedynczym zagięciem długość końcówki min. 155 mm z drenem 350 (± 10,0) cm, CH24 , z możliwością wymiany końcówek podczas zabiegu, dren z uniwersalnym docinanym łącznikiem do ssaków 8-18 mm oraz spiralą antyzałamaniową x 1 komplet | 20
36 | Zestaw do retransfuzji pooperacyjnej krwi składający się z worka na krew o pojemności 700 ml z filtrem 200 mikronów z dokładną podziałką , mieszka o objętości 125 ml, klamry do regulacji przepływu z zakończeniami typu luer -lock, dwóch drenów Redona z trokarami. Opakowanie sterylne x 1 szt. Linia kroplówkowa z trójstopniowym systemem filtracji: 175 μm/40 μm/ 10 μm. Opakowanie sterylne x 1 szt , worek do drenażu. W rozmiarach 12-18CH (wycena każdej części podana pod pakietem, możliwość zamówienia pojedyńczych części składowych) | 60
37 | Zamknięty system drenażu ran niskociśnieniowy, komora sferyczna 300 ml z dwiema zastawkami antyzwrotnymi na wejściu i wyjściu z komory wraz z workiem do zbiórki wydzieliny o pojemności 600 ml z filtrem hydrofobowym (pasujący do drenów 10-18 CH) x 1 zestaw | 5
38 | Zestaw do małych procedur skład zestawu: 1 x serweta na stolik narzędziowy 140 x 190cm, 1 x serweta główna 200 (± 10,0) cm x 2 40 (± 10,0) cm z przylepnym prostokątnym otworem 7 (± 1,0) cm x 14 (± 1,0) cm , boki z foli PE, 1 x ręcznik chłonny 30 (± 5,0) cm x 40 (± 5,0) cm. Serweta dwuwarstwowa wykonana z polipropylenu/ polietylenu o gramaturze nie niższej niż 58 g/m² spełniająca wysokie wymogi dla obszaru krytycznego wg normy EN 13795 x 1 komplet | 10
39 | Maska krtaniowa jednokrotnego użytku do wentylacji pacjenta z możliwością dokonania intubacji dotchawiczej, wyprofilowana anatomicznie pod kątem około 90 stopni z luźnym niewbudowanym drenem do napełniania mankietu (ochrona przed przypadkowym przegryzieniem poprzez oddalenie drenu od zębów pacjenta) rozmiary: 3, 4, 5. Dodatkowy uchwyt ułatwiający założenie maski z ruchomym języczkiem ogranicznika nagłośni (chroni przed możliwością wklinowania nagłośni i jednocześnie umożliwia dokonanie intubacji)w zestawie lubrikant(żel) i strzykawka luer-lock o poj. 30 ml x 1 zestaw. | 5
40 | Maska krtaniowa jednorazowego użytku z PCV bez użebrowania, do wentylacji pacjenta, z kopułą maski o budowie chroniącej przed wklinowaniem nagłośni, z przezroczystym mankietem i rurką oddechową tworzacymi całość, z wzmocnioną częścią grzbietową mankietu chroniącą przed podwijaniem się w trakcie zakładania, z wbudowanym drenem w rurkę na całej długości, bez lateksu, DEHP oraz BPA, w rozmiarach kodowanych kolorem mankietu z oznaczeniem numerycznym na balonie i rurce, rozmiary 1,5–5. W zestawie lubrikant (żel) i strzykawka luer-lock o poj. 30 ml x 1 zestaw | 6
41 | Rurka intubacyjna profilowana południowa, wykonana z PVC, z mankietem niskociśnieniowym, do intubacji przez usta, minimum 2 oznaczenia rozmiaru w tym na łączniku, balonik kontrolny, gładkie atraumatyczne krawędzie, linia RTG na całej długości rurki, skalowana jednostronnie, z otworem Murphy, sterylna, w rozmiarach od 3,5 do nr 9,0 co pół x 1 szt. | 10
42 | Rurka dooskrzelowa dwuświatłowa, lewa, z dwoma niskociśnieniowymi mankietami uszczelniajacymi, bezbarwnym dotchawiczym, z bezbarwnym balonikiem kontrolnym oraz niebieskim oskrzelowym, z niebieskim balonikiem kontrolnym (ważne kolorystyczne rozdzielenie dróg-podano kolory przykładowe). Linia Rtg na całej długości rurki, markery Rtg mankietów uszczelniajacych. Mankiet uszczelniający oskrzelowy w rurce prawej o przekroju trapezoidalnym z oczkiem Murphy o długości minimum 10 mm. Rozm. 37, 39, 41. Rurka wykonana z PVC, bez lateksu, z prowadnicą ze stoperem. W zestawie 2 kątowe łączniki każdy podwójnie-obrotowy, z podwójnym uszczelnieniem umożliwiającym bronchoskopię, przeźroczysty łącznik Y, 2 cewniki do odsysania z kontrolą siły ssania x 1 zestaw | 6
43 | Rurka intubacyjna z termowrażliwego PVC bez DEHP i lateksu, z linią RTG na całej dług., bez mankietu, skalowana jednostronnie co 1 cm, z otworem Murphy, do intubacji przez usta i nos, końcówka rurki zaokrąglona, wygięta w stronę wnętrza rurki, łącznik ISO kodowany kolorem, w rozmiarach od nr 2 do 6 co pół x 1 szt. | 10
44 | Pudełko jałowe do liczenia ostrzy i igieł podczas operacji, sterylne, jednorazowe, wyposażone w przyrząd do zdejmowania ostrzy, przylepny bloczek z pianki oraz magnes, połówki urządzenia można rozdzielać celem użycia w różnych miejscach, dodatkowo na boku pojemnika podwójne zabezpieczenie przed otwarciem, zamknięcie automatyczne, zatrzaskowe oraz taśma lepna z sympolem biohazar, na zewnątrz dwie taśmy przylepne do mocowania pudełka, pojemność minimum 20 zużytych igieł lub ostrzy, pakowane pojedynczo w opakowanie typu folia-papier x 1 szt. | 10
45 | Podkład ochronny przeciwodleżynowy co najmniej 5-warstwowy, z włókniny polipropylenowej, warstwa zewnętrzna pikowana w części chłonnej, warstwa wewnętrzna absorpcyjna z wkładem żelowym, w powłoce celulozowej, chłonność min. 35 ml/100 cm², warstwa spodnia pełnobarierowa z 3 warstwowej folii polietylenowej. Rozmiar min. 100 x 200 cm x 1 szt. | 50
46 | Mata jałowa antypoślizgowa z pianki PCV, z dwiema taśmami przylepnymi, rozmiar nie mniejszy niż 25 X 40 cm, do odkładania narzędzi chirurgicznych w warunkach operacyjnych x 1 szt | 20
47 | Jałowy żel nawilżający, beztłuszczowy, rozpuszczalny w wodzie, bez zawartości lignocainy, ph ok. 5, do wprowadzania rurek intubacyjnych i tracheotomijnych, pakowany w pojemniki jednorazowego użytku nie mniejsze niż 8,5 g x 25 szt. w opakowaniu | 2
48 | Woda sterylna do nawilżaczy z adapterem do dozownika tlenu, z możliwością użycia do wyczerpania opakowania przez okres min. 20 dni, o poj. 500 ml, x 1 zestaw | 2600
49 | Linia do inwazyjnego pomiaru ciśnienia w jednym kanale x 1 szt. wyrób kompatybilny z posiadanym przez szpital kardiomonitorem EMTEL FX 3000 MD | 10
50 | Osłona uchwytu lampy operacyjnej jałowa, składająca się z plastikowego pierścienia o śr. zewnętrznej 115 mm i wewnętrznej od 15 mm do max. 48 mm ze schodkowym mocowaniem uchwytu oraz foliowej osłony, rozmiar uniwersalny dla uchwytów o średnicy maks. 48 mm i długości do 15 cm, pakowana podwójnie w worek foliowy i opakowanie papierowo-foliowe, na opakowaniu min. 3 samoprzylepne etykiety do dokumentacji x 1 szt. | 400
51 | Igła bezpieczna do wstrzykiwaczy insuliny, G30 0,3 mm x 5 mm, zabezpieczenie ze strony pacjenta i wstrzykiwacza, kompatybilność z wstrzykiwaczami wszystkich producentów potwierdzona certyfikatem kompatybilności techn. producenta (dołączonym do oferty) x 100 szt. | 2
52 | Igła do nakłuć lędźwiowych z końcówką typu Ouincke Point 19 G; 1,1 x 90 mm x 1 szt. (opakowanie TyVek) | 800
53 | Igła do nakłuć lędźwiowych z końcówką typu Ouincke Point 22G; 0,7 x 130 mm x 1 szt. (opakowanie TyVek) | 30
54 | Igła do nakłuć lędźwiowych z końcówką typu Ouincke Point 25G; 0,5 x 119 mm x 1 szt. (opakowanie TyVek) | 90
55 | Igła do nakłuć lędźwiowych z końcówką typu Ouincke Point 25G; 0,5 x 90 mm x 1 szt. (opakowanie TyVek) | 100
56 | Igła do nakłuć lędźwiowych z końcówką typu Ouincke Point 22G; 0,7 x 180 mm x 1 szt. (opakowanie TyVek) | 30
57 | Igła do nakłuć lędźwiowych z końcówką typu Ouincke Point 20G; 0,9 x 150 mm x 1 szt. (opakowanie TyVek) | 10
58 | Kaniula do długotrwałych wlewów dożylnych (14G-22G i 25-32 mm wyjątkowo długość 45 mm) 0,9-1,8, wykonana z biokompatybilnego poliuretanu, z zastawką antyzwrotną, samodomykającym się korkiem portu bocznego, wyposażona w automatyczny zatrzask (wyposażony w zespół kapilar) o konstrukcji zapobiegającej zakłuciu się igłą i rozpryskiwaniu się krwi, z minimum 5 paskami widocznymi w promieniach RTG x 1 szt. | 12000
59 | Kaniula dotętnicza G20 dł. 45 mm z zaworem odcinającym typu Floswitch, wykonana z PTFE, opakowanie odporne na wilgoć x 1 szt. cewnik do obwodowych naczyń tętniczych prowadzony po igle, wyposażony w automatyczną zastawkę antyzwrotną i łącznik bezigł. 20/3¼ cala z wyczuwalnym i dwoma optycznymi wskaźnikami pozycji otw./zamkn. z nieinwazyjnym systemem mocow. z dwoma piankowymi podkładkami pod skrzydełka kaniuli i piankowym paskiem do prowadzenia linii x 1 szt. | 25
60 | Przyrząd do wlewów podskórnych typu motylek (25G) 0,5 x 19-20 mm, przedłużacz ok. 30 cm, końcówka Luer-Lock x 1 szt. | 100
61 | Kaniula z poliuretanu do długotrwałych wlewów podskórnych, bezpieczna, z drenem i 2 portami, 24G, końcówki Luer-Lock x 1 szt. | 230
62 | System z kaniulą do szybkich wlewów dożylnych kontrastów o podwyższonych parametrach przepływu 3-6,5 ml/sek.w temp.ciała ludzk. w zależności od rozmiaru kaniuli i gęstości podawanego kontrastu, kaniula wykonana z poliuretanu, wyposażona w konstrukcję zapobiegającą zakłuciu się igłą i rozpryskiwaniu się krwi, rozmiar 20-24G i 19-32 mm, z paskami widocznymi w promieniach RTG x 1 szt. | 100
63 | Korek do kaniul dożylnych-bezigłowy port do wielokrotnego wkłucia, z jednolitą powierzchnią do dezynfekcji, niemechaniczny, przepływ min. 500 ml/min. Kompatybilny z końcówką Luer i Luer-Lock, z silikonową membraną osadzoną zewnętrznie na konektorze, wystającą ponad obręb portu, prosty, widoczny tor przepływu x 1 szt. | 6000
64 | Strzykawka przeźroczysta do pomp infuzyjnych z końcówką Luer-Lock 50 ml (rozszerzenie do 60 ml), kołnierz stabilizujący, z zabezpieczeniem przed wypadaniem tłoka na wewnętrznej ścianie cylindra (logo producenta na cylindrze) x 1 szt. Kompatybilna z pompami Ascor, Ascor AP14, Ascor SEP, Ascor AP 23, Fresenius Agilia MC, Tiva | 16000
65 | Strzykawka bursztynowa do pomp infuzyjnych z końcówką Luer-Lock 50 ml (rozszerzenie do 60 ml), kołnierz stabilizujący, z zabezpieczeniem przed wypadaniem tłoka na wewnętrznej ścianie cylindra, (logo producenta na cylindrze) x 1 szt. Kompatybilna z pompami Ascor, Ascor AP14, Ascor SEP, Ascor AP 23, Fresenius Agilia MC,Tiva | 11000
66 | Strzykawka przeźroczysta do pomp infuzyjnych z końcówką Luer-Lock 20 ml, z zabezpieczeniem przed wypadaniem tłoka na wewnętrznej ścianie cylindra (logo producenta na cylindrze) x 1 szt. Kompatybilne z pompami j.w. | 120
67 | Strzykawka do podaw. insuliny z wtopioną igłą 100j/1 ml x 10 szt. | 60
68 | Kranik trójdrożny z poliwęglanu, wyposażony w kolorowy znacznik czerwony/niebieski do oznaczenia linii tętniczej i żylnej z wyczuwalnym i optycznym indykatorem pozycji otwarty/zamknięty, z trzema koreczkami i przezroczystą nakrętką Luer-Lock, kąt obrotu 3600 x 1 szt. | 5400
69 | Kranik trójdrożny z poliwęglanu, z przedłużką ok. 8 (±1) cm, z bezigłowym portem do iniekcji, wyczuwalnym i optycznym indykatorem pozycji otwarty/zamknięty, z trzema koreczkami i przezroczystą nakrętką Luer-Lock, kąt obrotu 3600 x 1 szt. | 2200
70 | Kranik trójdrożny z poliwęglanu, z przedłużką 100 (± 10,0) cm, z bezigłowym portem do iniekcji, z wyczuwalnym i optycznym indykatorem pozycji otwarty/zamknięty, z trzema koreczkami i przezroczystą nakrętką Luer-Lock, kąt obrotu 360 stopni x 1 szt. | 4000
71 | Kranik trójdrożny z poliwęglanu, z przedłużką 50 (± 5,0) cm, z wyczuwalnym i optycznym indykatorem pozycji otwarty/zamknięty, z trzema koreczkami i przezroczystą nakrętką Luer-Lock, kąt obrotu 360 stopni x 1 szt. | 450
72 | Zamknięty system dostępu naczyniowego z dwoma portami do wielokrotnego wkłucia, porty z silikonową membraną osadzoną zewnętrznie na konektorze, wystającą ponad obręb portu (łatwość dezynfekcji), niemechaniczne, z prostym w pełni widocznym torem przepływu, z dwoma przedłużkami i przepływem min. 445 ml/min wytrzymałość na ciśn.płynu iniekcyjnego min.17 bar. x 1szt. | 100
Cena pakietu
Pakiet 6 Opatrunki – CPV 33141110
L.p. | Nazwa międzynarodowa dawka oraz inne parametry, uwzględnione przez Zamawiającego | Ilość komple -tów | Nazwa handlowa, dawka oraz inne parametry np. wielkość op., uwzględnione przez Oferenta | Ilość op. o wielkości zaproponowanej przez Oferenta | Cena jednostkowa netto | Cena jednostkowa brutto | Stawka podatku VAT | Wartość netto | Wartość brutto | Producent / Numer katalogowy
1 | Plaster przeźroczysty, przepuszczalny dla gazów, szer. 5 cm, dług. 9,14-9,2 m, łatwy do dzielenia bez użycia narzędzi (pakowany pojedynczo) x 1 szt. | 4600
2 | Plaster ze sztucznego jedwabiu, przepuszczalny dla gazów, szer. 2,5 cm, dług. 9,14-9,2 m, łatwy do dzielenia bez użycia narzędzi (pakowany pojedynczo) x 1 szt. | 550
3 | Plaster ze sztucznego jedwabiu, przepuszczalny dla gazów, szer. 5 cm, dług. 9,14-9,2 m, łatwy do dzielenia bez użycia narzędzi (pakowany pojedynczo) x 1 szt. | 180
4 | Plaster włókninowy typu Dermaplast – 6 cm x 5 m x 1 op. | 100
5 | Plaster włókninowy typu Omnifix elastic – 5 cm x 10 m x 1 szt. | 60
6 | Plaster włókninowy typu Omnifix elastic – 10 cm x 10 m x 1 szt. | 110
7 | Plaster włókninowy typu Omnifix elastic – 15 cm x 10 m x 1 szt. | 460
8 | Plaster włókninowy typu Omnifix elastic – 20 cm x 10 m x 1 szt. | 60
9 | Plaster włókninowy typu Omnifix elastic – 30 cm x 10 m x 1 szt. | 6
10 | Plaster sterylny pooperacyjny z wkładem chłonnym-opatrunkiem rozmiar 7 (± 0,2) cm x 5 (± 0,2) cm, x 50 szt. | 650
11 | Plaster sterylny pooperacyjny z wkładem chłonnym-opatrunkiem rozmiar 10 (± 0,5) cm x 8 (± 0,5) cm, x 25 szt. | 400
12 | Plaster sterylny pooperacyjny z wkładem chłonnym-opatrunkiem rozmiar 15 (± 0,5) cm x 8 (± 0,5) cm, x 25 szt. | 300
13 | Plaster sterylny pooperacyjny z wkładem chłonnym-opatrunkiem rozmiar 10 (± 1,0) cm x 20 (± 1,0) cm x 25 szt. | 550
14 | Plaster sterylny pooperacyjny z wkładem chłonnym-opatrunkiem rozmiar 10 (± 1,0) cm x 35 (± 1,0) cm x 25 szt. | 100
15 | Plaster sterylny typu Cosmopor i.v. rozmiar 5-6 cm x 7-8 cm, z chłonną podkładką, do oklejania kaniul dożylnych x 50 szt. | 400
16 | Plaster sterylny typu Hydrofilm i.v. rozmiar 5-7 cm x 7-9 cm, z okienkiem umożliwiającym obserwację miejsca wkłucia, do oklejania kaniul dożylnych x 50 szt. | 1600
17 | Plastry do łączenia brzegów rany o rozmiarze 6-7 mm x 73-80 mm x 3 szt. x 50 pakietów w op. | 5
18 | Chusta gazowa jałowa 17 n. 4 warstw.z nitką radiacyjną i trokiem 45 (± 5,0) cm x 70 (± 5,0) cm x 3 szt. | 500
19 | Chusta gazowa jałowa 17 n. 4 warstw.z nitką radiacyjną i trokiem 45 (± 5,0) cm x 70 (± 5,0) x 5 szt. | 650
20 | Chusta trójkątna niejałowa x 1 szt. | 250
21 | Tupfer sterylny z nitką radiacyjną z gazy ok. 20 nitkowej, wielkości fasoli, nr 2 x 10 szt. | 360
22 | Gaza jałowa, 13. nitkowa o wymiarach 1 m x 1 m x 1 szt | 4600
23 | Gaza jałowa, 13. nitkowa, ½ m² x 1 szt. | 2100
24 | Gaza składana 17. nitkowa o szer. 90-100 cm i długości 100 m x 1 op. (przy innej długości odpowiednie przeliczenie) | 12
25 | Kompres jałowy typu Zetuvit o podwyższonej chłonności, nie przywierająca do rany powierzchnia o wymiarze 10 (± 1,0) cm x 10 (± 1,0) cm x 1 szt. | 12000
26 | Kompres jałowy typu Zetuvit o podwyższonej chłonności, nie przywierająca do rany powierzchnia o wymiarze 10 (± 1,0) cm x 20 (± 1,0) cm x 1 szt. | 12000
27 | Kompres gazowy jałowy 17 n. 8 warstw. 5cm x 5cm pakowany po (2 szt.!!! x 25 sasz). | 24000
28 | Kompres gazowy jałowy 17 n. 8 warstw.7,5cm x 7,5cm pakowany po (2 szt.!!! x 25 sasz). | 4600
29 | Kompres gazowy jałowy 17 n. 8 warstw. 10 cm x 10 cm pakowany po (2 szt.!!! x 25 sasz). | 4600
30 | Kompres gazowy jałowy 17 n. 8 warstw. 10 cm x 10 cm pakowany po 10 szt.!!! | 1500
31 | Kompres gazowy jałowy 17 n. 8 warstw. 10 cm x 10 cm pakowany po 20 szt.!!! | 800
32 | Kompres gazowy jałowy 17 n. 8 warstw. 10 cm x 20 cm pakowany po 10 szt.!!! | 500
33 | Kompres gazowy jałowy, z nitką RTG, 17 n. 12 warstw. 10 cm x 10 cm pakowany po 20 szt.!!! | 600
34 | Kompres gazowy 13 n. 8 warstw niejałowy 5 cm x 5 cm pakowany po 100 szt. | 30
35 | Kompres gazowy 13 n. 8 warstw niejałowy 7,5 cm x 7,5 cm pakowany po 100 szt. | 30
36 | Kompres gazowy 13 n. 8 warstw niejałowy 10 cm x 10 cm pakowany po 100 szt. | 5000
37 | Opaska dziana wiskozowa, podtrzymująca, pakowana oddzielnie 10 cm x 4 m x 1 szt. | 25000
38 | Opaska elastyczna tkana z zapinką wewnątrz indywidualnego opakowania, wielokrotnego użytku, pakowana oddzielnie 12 cm x 5 m x 1 szt. Możliwe zaproponowanie opaski krótszej z przeliczeniem ilości sztuk. | 2700
39 | Opaska elastyczna tkana z dwiema zapinkami wewnątrz indywidualnego opakowania, wielokrotnego użytku, pakowana oddzielnie 15 cm x 5 m x 1 szt. Możliwe zaproponowanie opaski krótszej z przeliczeniem ilości sztuk. | 3400
40 | Elastyczna opaska podtrzymująca o rozciągliwości ok. 80% i właściwościach kohezyjnych 6 cm x 4 m x 1 szt. Możliwe zaproponowanie opaski krótszej z przeliczeniem ilości sztuk. | 800
41 | Elastyczna opaska podtrzymująca o rozciągliwości ok. 80% i właściwościach kohezyjnych 10 cm x 4 m x 1 szt. Możliwe zaproponowanie opaski krótszej z przeliczeniem ilości sztuk. | 800
42 | Opaska gipsowa 10 cm x 3 m, czas zanurzenia 4-5 sek.wiązania do 5 min. Falowana krawędź x 2 szt. Możliwe zaproponowanie opaski krótszej z przeliczeniem ilości sztuk. | 20
43 | Opaska gipsowa 12 cm x 3 m, czas zanurzenia 4-5 sek.wiązania do 5 min. Falowana krawędź x 2 szt. Możliwe zaproponowanie opaski krótszej z przeliczeniem ilości sztuk. | 50
44 | Opaska gipsowa 8 cm x 3 m, czas zanurzenia 4-5 sek.wiązania do 5 min. Falowana krawędź x 2 szt. Możliwe zaproponowanie opaski krótszej z przeliczeniem ilości sztuk. | 10
45 | Opaska wyściełająca z waty syntetycznej 10 cm x 3 m x 30 opasek. Możliwe zaproponowanie opaski krótszej z przeliczeniem ilości sztuk. | 45
46 | Opaska wyściełająca z waty syntetycznej 15 cm x 3 m x 20 opasek. Możliwe zaproponowanie opaski krótszej z przeliczeniem ilości sztuk. | 40
47 | Opatrunek przezroczysty, samoprzylepny z folii poliuretanowej, wodoodporny, 12 (± 1,0)cm x 25 (± 2,0)cm pakowany indywidualnie, jałowo x 25 szt. | 4
48 | Opatrunek przezroczysty, samoprzylepny z folii poliuretanowej, wodoodporny, 10 (± 1,0)cm x 15 (± 1,0) cm pakowany indywidualnie, jałowo x 50 szt. | 6
49 | Opatrunek przezroczysty, samoprzylepny z folii, wodoodporny, sterylny o wymiarach 15 (± 1,0)cm x 26 (± 2,0) cm x 50 szt. | 3
50 | Opatrunek antybakteryjny zawierający jony Ag o działaniu bakteriobójczym, włókna poliamidowe, opatrunek nieprzywierający do rany, pokryty maścią bez substancji czynnych, o wymiarach 10 (± 0,5) cm x10 (± 0,5) cm x 1 szt. | 2400
51 | Opatrunek antybakteryjny zawierający jony Ag o działaniu bakteriobójczym, włókna poliamidowe, opatrunek nieprzywierający do rany, pokryty maścią bez substancji czynnych, o wymiarach 10 (± 0,5) cm x 20 (± 0,5) cm x 1 szt. | 100
52 | Opatrunek hydrokoloidowy, o wysokiej chłonności wydzieliny i drobnoustrojów, zamykanych w strukturze żelu, nieprzywierający do rany, tworzący w ranie wilgotny mikroklimat, o wymiarze 15 (± 1,0) cm x 15 (± 1,0) cm x 1szt. | 1500
53 | Opatrunek hydroaktywny, piankowy, o wysokiej chłonności wydzieliny i drobnoustrojów, zamykanych w górnej warstwie opatrunku, nieprzywierający do rany, przyspiesza powstawanie ziarniny, o wymiarach 10 (± 0,5) x 10 (± 0,5) cm, bez krawędzi mocujących x 1 szt. | 800
54 | Opatrunek hydroaktywny, piankowy, o wysokiej chłonności wydzieliny i drobnoustrojów zamykanych w górnej warstwie opatrunku, nieprzywierający do rany, przyspiesza powstawanie ziarniny, o wymiarach 10 (± 1,0) x 20 (± 2,0) cm, bez krawędzi mocujących x 1 szt. | 300
55 | Opatrunek gazowy z maścią neutralną o wymiarach 10 (± 0,5) x 10 (± 0,5) cm x 1 szt. | 500
56 | Opatrunek z włókien alginianów wapnia, w ranie przekształcający się w żel, drobnoustroje zamykane w strukturze opatrunku, przyspieszający powstawanie ziarniny. Wymiar 10 (±0,5) cm x 10 (±0,5) cm x 1szt. | 400
57 | Opatrunek typu Hydroclean plus nasączony, oczyszczający ranę, o wym. 10 (±1,0) cm x 10 (±1,0) cm x 1szt., konieczność wymiany co 72 godz. | 800
58 | Lignina w arkuszach bielona pakowana po 5 kg - rozmiar 40 (± 5,0) x 60 (± 5,0) cm x 1 op. | 700
59 | Wata opatrunkowa, bawełniano-wiskozowa, opakowanie 0,5 kg x 1 szt. | 180
60 | Krem do pielęgnacji skóry pacjenta obłożnie chorego, do profilaktyki odleżyn, z dodatkiem kreatyny lub składników o podobnym działaniu, tworzących warstwę ochronną, zawierający substancje pochłaniające zapach, op.- tuba o poj. 200 ml x 1 szt. | 1100
61 | Pianka do oczyszczania i mycia skóry pacjenta, z dodatkiem kreatyny, neutralizujący zapach, pojemnik a 400 ml x 1 szt. | 1200
62 | Olejek do pielęgnacji skóry pacjenta zawierający olej migdałowy i panthenol, pojemnik aeroz. 200 ml x 1 szt. | 450
63 | Rękaw opatrunkowy siatkowy o długości 25 (± 0,5) m i szerokości w stanie nierozciągniętym 3 (± 0,2) cm. Z zawartością bawełny min. 45%. Szerokość po rozciągnięciu odpowiednia dla ramienia dorosłego człowieka x 1 op. | 550
64 | Rękaw opatrunkowy siatkowy o długości 25 (± 0,5) m i szerokości w stanie nierozciągniętym 4 (± 0,2) cm. Z zawartością bawełny min. 45%. Szerokość po rozciągnięciu odpowiednia dla uda dorosłego człowieka x 1 op. | 120
Cena pakietu
UWAGA:
Poz. 18-19, 21-23, 27-33 Zamawiający wymaga klasy II a reguła 7, ponieważ istnieje prawdopodobieństwo penetracji wyrobu z gazy np. w obrębie głębokiej, rozległej odleżyny lub może dojść do kontaktu z raną operacyjną lub pooperacyjną.
Poz. 1-3, 20, 37-41 Zamawiający wymaga wyrobów pakowanych pojedynczo, oznaczonych serią i datą ważności.
poz. 21-23, 27-33 Zamawiający wymaga wyrobów sterylizowanych parą wodną.
poz. 60, 61 i 62 - Zamawiający dopuszcza produkty zarejestrowane jako kosmetyki
Pakiet 7 Serwety i fartuchy sterylne – CPV 33141000, 33199000
L.p. | Nazwa międzynarodowa dawka oraz inne parametry, uwzględnione przez Zamawiającego | Ilość komple -tów | Nazwa handlowa, dawka oraz inne parametry np. wielkość op., uwzględnione przez Oferenta | Ilość op. o wielkości zaproponowanej przez Oferenta | Cena jednostkowa netto | Cena jednostkowa brutto | Stawka podatku VAT | Wartość netto | Wartość brutto | Producent / Numer katalogowy
1 | Sterylna taśma samoprzylepna do mocowania serwet i drenów ok. 10 (± 1,0) cm x 50 (± 3,0) cm x 1 szt | 700
2 | Sterylna kieszeń foliowa przylepna 1-sekcyjna nie mniejsza niż 40 x 30 cm x 1 szt. | 350
3 | Sterylna serweta włókninowa 2-warstwowa, podfoliowana nieprzylepna 35 (± 5,0) cm x 45 (± 10,0) cm x 1 szt. | 600
4 | Sterylna serweta włókninowa 2-warstwowa, podfoliowana przylepna 75 (± 5,0) cm x 90 (± 10,0) cm x 1 szt. | 1200
5 | Sterylna serweta włókninowa podfoliowana od 70 x 90 cm do 75 x 95 cm, z otworem przylepnym o średnicy 7-9 cm x 1szt. | 1100
6 | Sterylna serweta włókninowa podfoliowana od 90 x 140 cm do 120 x 160 cm z otworem przylepnym o średnicy 7-9 cm x 1szt. | 650
7 | Sterylna serweta na stolik Mayo min. 78 x 145 cm x 1 szt. | 750
8 | Sterylny fartuch chirurgiczny wykonany z włókniny polipropylenowej SMMS o gramaturze min. 35 g/m2, szwy łączone ultradźwiękowo lub klejone, rękaw zakończony elast. mankietem z dzianiny, wiazany na troki łączone kartonikiem ("sterylne plecy") zapinany przy szyi na rzep lub taśmą lepną, min. długość fartucha 110 cm, min. długość rękawa 62 - rozmiar M x 1 szt | 100
9 | Sterylny fartuch chirurgiczny wykonany z włókniny polipropylenowej SMMS o gramaturze min.35 g/m2, szwy łączone ultradźwiękowo lub klejone, rękaw zakończony elast. mankietem z dzianiny, wiazany na troki łączone kartonikiem ("sterylne plecy") zapinany przy szyi na rzep lub taśmą lepną, min. długość fartucha 125 cm, min. długość rękawa 72 - rozmiar L x 1 szt | 1200
10 | Sterylny fartuch chirurgiczny wykonany z włókniny polipropylenowej SMMS o gramaturze min. 35 g/m2, szwy łączone ultradźwiękowo lub klejone, rękaw zakończony elast. mankietem z dzianiny, wiazany na troki łączone kartonikiem ("sterylne plecy") zapinany przy szyi na rzep lub taśmą lepną, min. długość fartucha 140 cm, min. długość rękawa 80 - rozmiar XL x 1 szt | 4000
11 | Sterylny fartuch chirurgiczny wykonany z włókniny polipropylenowej SMMS o gramaturze min. 35 g/m2, posiadający dodatkowe nieprzemakalne wzmocnienia po wewnętrznej stronie w części przedniej min. 33 g/m2 i w rękawach o gramaturze min. 38 g/m2, szwy łączone ultradźwiękowo lub klejone, rękaw zakończony elast. mankietem z dzianiny, wiazany na troki łączone kartonikiem ("sterylne plecy") zapinany przy szyi na rzep lub taśmą lepną, min. długość fartucha 110 cm, min. długość rękawa 62 - rozmiar M x 1 szt | 50
12 | Sterylny fartuch chirurgiczny wykonany z włókniny polipropylenowej SMMS o gramaturze min. 35 g/m2, posiadający dodatkowe nieprzemakalne wzmocnienia po wewnętrznej stronie w części przedniej min. 33 g/m2 i w rękawach o gramaturze min. 38 g/m2, szwy łączone ultradźwiękowo lub klejone, rękaw zakończony elast. mankietem z dzianiny, wiazany na troki łączone kartonikiem ("sterylne plecy") zapinany przy szyi na rzep lub taśmą lepną, min. długość fartucha 125 cm, min. długość rękawa 72 - rozmiar L x 1 szt | 50
13 | Sterylny fartuch chirurgiczny wykonany z włókniny polipropylenowej SMMS o gramaturze min. 35 g/m2, posiadający dodatkowe nieprzemakalne wzmocnienia po wewnętrznej stronie w części przedniej min. 33 g/m2 i w rękawach o gramaturze min. 38 g/m2, szwy łączone ultradźwiękowo lub klejone, rękaw zakończony elast. mankietem z dzianiny, wiazany na troki łączone kartonikiem ("sterylne plecy") zapinany przy szyi na rzep lub taśmą lepną, min. długość fartucha 140 cm, min. długość rękawa 80 - rozmiar XL x 1 szt | 800
Cena pakietu
UWAGA:
Zamawiający wymaga potwierdzenia zgodności włókniny z SIWZ (fartuchy, serwety pojedyncze
W poz. 3-13- wymagane produkty barierowe, zgodnie z normą EN-13795.
Pakiet 8 Folie operacyjne – CPV 33141000
L.p. | Nazwa międzynarodowa dawka oraz inne parametry, uwzględnione przez Zamawiającego | Ilość komple -tów | Nazwa handlowa, dawka oraz inne parametry np. wielkość op., uwzględnione przez Oferenta | Ilość op. o wielkości zaproponowanej przez Oferenta | Cena jednostkowa netto | Cena jednostkowa brutto | Stawka podatku VAT | Wartość netto | Wartość brutto | Producent / Numer katalogowy
1 | Folia chirurgiczna wykonana z poliestru o grubości 0,025 mm o wymiarach całkowitych 20 cm x 20 cm i rozmiarach części klejącej 10 cm x 20 cm x 1 szt. | 100
2 | Folia chirurgiczna wykonana z poliestru o grubości 0,025 mm o wymiarach całkowitych 38 cm x 41 cm i rozmiarach części klejącej 28 cm x 41 cm x 1 szt. | 80
3 | Folia chirurgiczna wykonana z poliestru o grubości 0,025 mm o wymiarach całkowitych 60 cm x 45 cm i rozmiarach części klejącej 50 cm x 45 cm x 1 szt. | 20
4 | Folia chirurgiczna bakteriobójcza zawierająca jodofor w części klejącej wykonana z poliestru o grubości 0,025 mm o wymiarach całkowitych 15 cm x 20 cm i rozmiarach części klejącej 10 cm x 20 cm x 1 szt. | 20
5 | Folia chirurgiczna bakteriobójcza zawierająca jodofor w części klejącej wykonana z poliestru o grubości 0,025 mm o wymiarach całkowitych 44 cm x 35 cm i wymiarach części lepnej 34 cm x 35 cm x 1 szt. | 80
6 | Folia chirurgiczna bakteriobójcza zawierająca jodofor w części klejącej wykonana z poliestru o grubości 0,025 mm o wymiarach całkowitych 66 cm x 45 cm i wymiarach części lepnej 56 cm x 45 cm, z systemem bezpiecznej aplikacji ze znacznikiem uwolnienia linera x 1 szt. | 60
Cena pakietu
UWAGA: Zamawiający wymaga w poz. 4, 5, 6, aby zaoferowane wyroby medyczne były zaklasyfikowane jako wyroby klasy III
Pakiet 9 Obłożenia operacyjne – CPV 33141000
L.p. | Nazwa międzynarodowa dawka oraz inne parametry, uwzględnione przez Zamawiającego | Ilość komple -tów | Nazwa handlowa, dawka oraz inne parametry np. wielkość op., uwzględnione przez Oferenta | Ilość op. o wielkości zaproponowanej przez Oferenta | Cena jednostkowa netto | Cena jednostkowa brutto | Stawka podatku VAT | Wartość netto | Wartość brutto | Producent / Numer katalogowy
1 | Zestaw uniwersalny wzmocniony w składzie: 1 serweta na stolik Mayo min. 78 x 142 cm, 4 serwetki do rąk, 1 taśma co najmniej 9 x 48 cm, 2 przyklejane serwety z łatą chłonną, rozmiar serwety min. 75 x 90 cm , łata chłonna min. 25 x 60 cm, 1 przylepna serweta średnia z łatą chłonną i przykryciem na przewody min. 170 x 170 cm, łata chłonna min. 25 x 60 cm, 1 przylepna serweta duża min. 150 x 240 cm z łatą chłonną i przykryciem na przewody, łata chłonna min. 25 x 60 cm, 1 serweta na stół do instrumentarium min. 140 x 190 cm. Laminat min. dwuwarstwowy foliowany, nieprzemakalny grubość folii min. 30µm. Gramatura w części podstawowej min. 55g/m2, Sumaryczna gramatura w części chłonnej (łata chłonna) min. 110g/m2 . Odporność na penetrację płynów - min. 150 cm H2O, Wykonany zgodnie z normą EN 13795-3 oraz Dyrektywą 93/42 EEC dla produktów medycznych. Wyprodukowany zgodnie z ISO 9001, ISO 13485. Na opakowaniu odklejana etykieta z numerem serii i datą ważności produktu | 120
2 | Sterylne obłożenie do chirurgii biodra z włókniny min. 2-warstwowej o gramaturze min. 55 g/m2 w części podstawowej i min. 110 g/m2 w sumie, w części wzmocnionej. Skład zestawu: serweta na stolik narzędziowy wzmocniona min. 140 x 190cm, serweta na stolik Mayo wzmocniona min. 78 x 142 cm, samoprzylepna serweta operacyjna min. 150x250cm z organizatorem przewodów, wzmocniona w strefie krytycznej, samoprzylepna serweta operacyjna typu „U” ("U" min. 7 x 100 cm) z padem chłonnym, rozmiar serw. min. 200 x 260 cm, serweta nieprzylepna min. 150 x 180 cm, serweta nieprzylepna min. 75 x 90 cm, osłona na kończynę min. 30 x 100 cm, min. 2 taśmy samoprzylepne min. 8 X 40 cm, 4 ręczniki celulozowe x 1 komplet. Gramatura w części podstawowej min. 55g/m2, Sumaryczna gramatura w części chłonnej (łata chłonna) min. 110 g/m2 . Odporność na penetrację płynów - min. 150 cm H2O Wykonany zgodnie z normą EN 13795-3 oraz Dyrektywą 93/42 EEC dla produktów medycznych. Wyprodukowany zgodnie z ISO 9001, ISO 13485 Na opakowaniu odklejana etykieta z numerem serii i datą ważności wyrobu | 60
3 | Sterylne obłożenie do zabiegów na kończynie z włókniny min. 2-warstwowej o gramaturze w części wzmocnionej min. 110 g/m2. Skład zestawu: serweta na stolik narzędziowy wzmocniona min. 140 x 190 cm, serweta na stolik Mayo wzmocniona min. 78 x 142 cm, serweta do operacji kończyny z padem chłonnym (pad min. 50 X 100 cm) z samouszczelniającym otworem (nie mniejszy niż 5 x 7 cm) w rozmiarze min. 300 x 225 cm, serweta nieprzylepna min. 150 X 175 cm, osłona jednoczęściowa na kończynę min. 30 x 75 cm, 2 taśmy samoprzylepne min. 9 x 50 cm, 4 ręczniki celulozowe min. 30 x 30 cm. x 1 komplet Na opakowaniu odklejana etykieta z numerem serii i datą ważności wyrobu | 60
4 | Sterylne obłożenie do zabiegów ręki/stopy z włókniny min. 2-warstwowej o gramaturze min. 55 g/m2 w części podstawowej i min. 110 g/m2 w części wzmocnionej. Skład zestawu: serweta na stolik narzędziowy wzmocniona min. 140 x 190 cm; serweta na stolik Mayo wzmocniona min. 78 x 142 cm; serweta do operacji dłoni/stopy z padem chłonnym (pad 150 x 150 cm) z samouszczelniającym otworem (Ø 3-4 cm) min. 240 x 320 cm; serweta nieprzylepna min. 100 x 175 cm; 2 ręczniki celulozowe min. 30 x 30 cm x 1 komplet Na opakowaniu odklejana etykieta z numerem serii i datą ważności wyrobu | 250
Cena pakietu
UWAGA: Zamawiający wymaga kart technicznych do potwierdzenia zgodności parametrów włókniny z SIWZ. Wszelkie zmiany przewyższające jakość włókniny opisanej, większe rozmiary serwet, dodatkowe serwety w komplecie są automatycznie akceptowane. Powyższe składy są składami minimalnymi.
Pakiet 10 – Obłożenia operacyjne – CPV 33141000
L.p. | Nazwa międzynarodowa dawka oraz inne parametry, uwzględnione przez Zamawiającego | Ilość komple -tów | Nazwa handlowa, dawka oraz inne parametry np. wielkość op., uwzględnione przez Oferenta | Ilość op. o wielkości zaproponowanej przez Oferenta | Cena jednostkowa netto | Cena jednostkowa brutto | Stawka podatku VAT | Wartość netto | Wartość brutto | Producent / Numer katalogowy
1 | Sterylny zestaw do artroskopii barku z torbą na płyn płuczący o składzie: 1 x serweta na stolik instrumentariuszki min. 140 cm x 190 cm, 1 x osłona na stolik Mayo o wymiarze min. 78 cm x 145 cm, 1 taśma samoprzylepna foliowa min. 9 cm x 50 cm, 1 x osłona ortopedyczna na kończynę min. 24 cm x 80 cm wykonana z termoplastycznej folii elastomerowej z wkładem z dzianiny (ew.równoważne rozwiązanie), 1 serweta operacyjna o wymiarach min. 380 x 225 (± 5,0) cm z samouszczelniającym otworem o wymiarach 10 x 11 (± 1,0) cm z zintegrowaną torbą na płyny, wyposażoną w sztywnik i zawór do podłączenia drenu oraz uchwyty do mocowania przewodów, 2 ręczniki min. 30 x 30 cm. Serweta główna wykonana z materiału min. 2 warstwowego (włóknina polipropylenowa i folia polietylenowa) o min. gramaturze min. 57 g/m2. Materiał całego obłożenia zgodny z normą PN EN 13795. Odporne na penetrację płynów i mikroorganizmów, wytrzymałość na mokro min. 270 kPa, klej umożliwiający swobodne odklejanie i przyklejanie bez ryzyka uszkodzenia materiału. Serwety z oznaczeniem kierunku rozkładania w postaci piktogramu. Taśma samoprzylepna o szerokości min. 5 cm. | 28
Opakowanie jednostkowe powinno posiadać wyraźnie zaznaczony kierunek otwierania, oraz samoprzylepne etykiety umożliwiające identyfikację z możliwością wklejanie do dokumentacji medycznej (z nazwą producenta, serią, REF lub innym identyfikatorem, datą ważności).
2 | Sterylna serweta 2-warstwowa o gramaturze min. 57g/m2 i rozmiarze 150 cm x 180 cm (± 5,0) x 1 szt. | 624
Cena pakietu
UWAGA: Zamawiający wymaga kart technicznych do potwierdzenia zgodności parametrów włókniny z SIWZ. Wszelkie zmiany przewyższające jakość włókniny opisanej, większe rozmiary serwet, dodatkowe serwety w komplecie są automatycznie akceptowane. Powyższe składy są składami minimalnymi.
Pakiet 11 Osłony na aparaturę sterylne – CPV 33141000
L.p. | Nazwa międzynarodowa dawka oraz inne parametry, uwzględnione przez Zamawiającego | Ilość komple -tów | Nazwa handlowa, dawka oraz inne parametry np. wielkość op., uwzględnione przez Oferenta | Ilość op. o wielkości zaproponowanej przez Oferenta | Cena jednostkowa netto | Cena jednostkowa brutto | Stawka podatku VAT | Wartość netto | Wartość brutto | Producent / Numer katalogowy
1 | Sterylny jednorazowy pokrowiec na aparaturę o średnicy ok. 80-90 cm i długości powyżej 70 cm lub prostokątny o wymiarach około 60 x 80 cm i długości powyżej 70 cm, wykonany z przezroczystego PE o grubości 0,04 mm i gramaturze 40g/m², o właściwościach zgodnych z wymaganiami normy PN-C-89258-2:1997 dla tworzyw sztucznych; wytrzymałość na zrywanie wzdłuż i w poprzek >18 N/cm2 oraz wydłużenie względne przy zerwaniu wzdłuż i w poprzek > 650%; ściągnięty gumką umożliwiającą łatwe nałożenie i utrzymanie na przyrządzie X 1 szt. | 480
2 | Sterylny, jednorazowy, pokrowiec na przewody x 1 szt. wykonany z przezroczystego PE o grubości 0,04 mm i gramaturze 40g/m², o właściwościach zgodnych z normą PN-C-89258-2:1997 dla tworzyw sztucznych; wytrzymałość na zrywanie wzdłuż i w poprzek >18 N/cm² oraz wydłużenie względne przy zerwaniu wzdłuż i w poprzek > 650%. Złożony teleskopowo, z taśmami lepnymi odpornymi na przemakanie do mocowania na końcówkach. Pokrowiec o wymiarach 15-18 x 200-250 cm. | 240
3 | Osłona na kończynę sterylna, jednorazowa o wymiarze 40 x 80 (± 5,0) cm; wykonana z laminatu dwuwarstwowego (włóknina hydrofilowa PP typu spunbond / folia polietylenowa) o gramaturze min. 63 g/m² i spełniająca wymagania strefy krytycznej na całej powierzchni zgodnie z norma PN-EN 13795-3+A1:2010, nieprzemakalność min. 160 cm H2O oraz wytrzymałości na na rozerwanie na sucho min. 180 Kpa. W kompl. 2 taśmy lepne o wymiarach ok. 9 x 49 cm x 1 szt. | 250
Cena pakietu
Pakiet 12 Gaziki odkażające – CPV 33631600
L.p. | Nazwa międzynarodowa dawka oraz inne parametry, uwzględnione przez Zamawiającego | Ilość komple -tów | Nazwa handlowa, dawka oraz inne parametry np. wielkość op., uwzględnione przez Oferenta | Ilość op. o wielkości zaproponowanej przez Oferenta | Cena jednostkowa netto | Cena jednostkowa brutto | Stawka podatku VAT | Wartość netto | Wartość brutto | Producent / Numer katalogowy
1 | Gaziki nasączone 70% alkoholem np. izopropylowym do odkażania skóry przed nakłuciem, pakowane pojedynczo x 100szt. (rozłożone nie mniejsze niż 60 mm x 30 mm) | 6400
Pakiet 13 Nakłuwacze sterylne – CPV 33141300
L.p. | Nazwa międzynarodowa dawka oraz inne parametry, uwzględnione przez Zamawiającego | Ilość komple -tów | Nazwa handlowa, dawka oraz inne parametry np. wielkość op., uwzględnione przez Oferenta | Ilość op. o wielkości zaproponowanej przez Oferenta | Cena jednostkowa netto | Cena jednostkowa brutto | Stawka podatku VAT | Wartość netto | Wartość brutto | Producent / Numer katalogowy
1 | Nakłuwacz jednorazowy, sterylny, uruchamiany za pomocą przycisku lub równoważnego automatycznego mechanizmu zwalniającego i chowającego ostrze (nakłuwacz bezpieczny) do pobierania krwi z opuszka palca do badania testem paskowym, igłowy ew. nożyk, typu Medlance lub Medlance Plus 21G-25G/1,5 -2,4 mm (możliwość zamówienia nakłuwacza o trzech różnych głębokościach wkłucia z podanego zakresu, głównie używany 1,8) X 200 szt. | 1150
Pakiet 14 Testy paskowe do oznaczania poziomu glukozy – CPV 33124131
L.p. | Nazwa międzynarodowa dawka oraz inne parametry, uwzględnione przez Zamawiającego | Ilość komple -tów | Nazwa handlowa, dawka oraz inne parametry np. wielkość op., uwzględnione przez Oferenta | Ilość op. o wielkości zaproponowanej przez Oferenta | Cena jednostkowa netto | Cena jednostkowa brutto | Stawka podatku VAT | Wartość netto | Wartość brutto | Producent / Numer katalogowy
1 | Testy paskowe do pomiaru poziomu glukozy w krwi x 100 pasków (pakowany pojedynczo każdy pasek) kompatybilny z glukometrami Optium Freestyle NEO, które aktualnie znajdują się w szpitalu. Możliwe jest zaproponowanie produktu równoważnego w zakresie jakości badania z uwzględnieniem testów pakowanych pojedynczo. Konieczne jest zapewnienie odpowiedniej ilości glukometrów dla Zamawiającego, nie mniej niż 40 szt, na okres trwania umowy (dostawa z pierwszym zamówieniem). Potencjalny Wykonawca powinien wkalkulować koszt korzystania z glukometrów w cenę pakietu. Konieczne jest również zapewnienie, na wniosek Zamawiającego, roztworów kontrolnych glukozy (dla sprawdzenia prawidłowości pomiarów 2 x w roku). Testy paskowe do pomiaru poziomu glukozy w krwi x 100 pasków (pakowany pojedynczo każdy pasek) kompatybilny z glukometrami H+, które aktualnie znajdują się w szpitalu (lub glukometrami FreeStyle Optium Neo H). Możliwe jest zaproponowanie produktu równoważnego w zakresie jakości badania (np. kapilara zasysająca krew na szczycie paska, zakres pomiaru 20-500 mg/dL lub szerszy, zakres hematokrytu 27-66% lub szerszy) z uwzględnieniem testów pakowanych pojedynczo. Konieczne jest zapewnienie odpowiedniej ilości glukometrów dla Zamawiającego, nie mniej niż 40 szt., na okres trwania umowy (dostawa z pierwszym zamówieniem). Potencjalny Wykonawca powinien wkalkulować koszt korzystania z glukometrów w cenę pakietu – szczegóły w umowie stanowiącej załącznik do SIWZ. Konieczne jest również zapewnienie, na wniosek Zamawiającego, roztworów kontrolnych glukozy (dla sprawdzenia prawidłowości pomiarów: 2x w roku lub do każdej serii testów w zależności od wymagań dotyczących konkretnego wyrobu) | 2300
Pakiet 15 Wyroby medyczne sterylne – 33141000
L.p. | Nazwa międzynarodowa dawka oraz inne parametry, uwzględnione przez Zamawiającego | Ilość komple -tów | Nazwa handlowa, dawka oraz inne parametry np. wielkość op., uwzględnione przez Oferenta | Ilość op. o wielkości zaproponowanej przez Oferenta | Cena jednostkowa netto | Cena jednostkowa brutto | Stawka podatku VAT | Wartość netto | Wartość brutto | Producent / Numer katalogowy
1 | Cewnik jednoświatłowy do wkłuć centralnych G16 / 16 cm ze strzykawką, z końcówką Blue Flex Tip lub podobną x 1 komp. | 10
2 | Zestaw do hemodializy składający się z cewnika, prowadnicy, igły, strzykawki, rozszerzadła, koreczków, cewnik dwuświatłowy o długości 20 cm, średnicy 12 Fr, światłe 12 Ga, 12 Ga, prowadnica metalowa o średnicy 0,89 cm, długości 68 cm i końcówka typu „J”, igła wprowadzająca o średnicy 18 Ga i długości 6,35 cm; strzykawka o pojemności 5 ml x 1 komp. | 80
3 | Zestaw do kaniulacji żył głębokich zawierający: dwuświatłowy cewnik o długości 16 cm , śred. 7 FR, światłach wewnętrznych 18,14 Ga, oraz prowadnicę o średnicy 0,64 mm , dług. 45 cm, igłę wprowadzajaca 18 Ga x 6,35 cm , strzykawkę 5 ml x 1 komp. | 400
4 | Zestaw do kaniulacji żył głębokich zawierający: trójświatłowy cewnik o długości 20 cm, śred. 7 FR, światłach wewnętrznych 18,18,16 Ga, oraz prowadnicę o średnicy 0,81 mm i długości 60 cm, igłę wprowadzającą 18 Ga x 6,35 cm , strzykawkę 5 ml, rozszerzadło i mocowanie x 1 komp. | 300
Cena pakietu
Pakiet 16 Nici chirurgiczne, wosk kostny – CPV 33141121, 33141127
L.p. | Nazwa międzynarodowa dawka oraz inne parametry, uwzględnione przez Zamawiającego | Ilość komple -tów | Nazwa handlowa, dawka oraz inne parametry np. wielkość op., uwzględnione przez Oferenta | Ilość op. o wielkości zaproponowanej przez Oferenta | Cena jednostkowa netto | Cena jednostkowa brutto | Stawka podatku VAT | Wartość netto | Wartość brutto | Producent / Numer katalogowy
Nici typu VICRYL PLUS - szew syntetyczny, wchłanialny, pleciony, powlekany antybakteryjnie, poliglaktyna 910, podtrzymywanie tkankowe 28-35 dni, czas wchłaniania 56-70 dni
1 | 1/2 koła, igła okrągła wzmocniona, 36 mm, rozmiar nici 1, długość szwu - 90 cm, fioletowy x 36 saszetek | 2
2 | 1/2 koła, igła okrągła wzmocniona, 36 mm, rozmiar nici 2, długość szwu - 90 cm, fioletowy x 36 saszetek | 3
3 | 5/8 koła, igła okrągła, 36 mm, rozmiar nici 0, długość szwu - 70 cm, fioletowy x 36 saszetek | 2
4 | 1/2 koła, igła okrągło tnąca, 26 mm, rozmiar nici 2/0, długość szwu - 70 cm, fioletowy x 36 saszetek | 2
Nici typu VICRYL - szew syntetyczny, wchłanialny, pleciony, powlekany, podtrzymywanie tkankowe 28-35 dni, czas wchłaniania 56-70 dni
5 | 3/8 koła, igła dwuwklęsła, ostra, 19 mm, rozmiar nici 4/0, długość szwu - 45 cm, niebarwiony x 24 saszetek | 2
6 | 3/8 koła, igła dwuwklęsła, ostra, 19 mm, rozmiar nici 3/0, długość szwu - 45 cm, niebarwiony x 24 saszetek | 2
7 | 3/8 koła, igła odwrotnie tnąca, 26 mm, rozmiar nici 2/0, długość szwu - 75 cm, niebarwiony x 24 saszetek | 3
8 | 5/8 koła, igła okrągła, 36 mm, rozmiar nici 0, długość szwu - 70 cm, fioletowy x 36 saszetek | 2
9 | 1/2 koła, igła okrągła wzmocniona, 36 mm, rozmiar nici 0, długość szwu - 70 cm, fioletowy x 36 saszetek | 2
10 | 1/2 koła, igła okrągła rozwarstwiająca, 36 mm, rozmiar nici 2/0, długość szwu - 90 cm, fioletowy x 12 saszetek | 2
11 | 1/2 koła, igła okrągła wzmocniona, 45 mm, rozmiar nici 2, długość szwu - 75 cm, fioletowy x 12 saszetek | 3
Nici typu VICRYL rapid- szew syntetyczny, wchłanialny, pleciony, powlekany, podtrzymywanie tkankowe 10-14 dni, czas wchłaniania 42 dni
12 | 3/8 koła, igła dwuwklęsła, odwrotnie tnąca, 19 mm, rozmiar nici 4/0, długość szwu - 75 cm, niebarwiony x 12 saszetek | 2
13 | 3/8 koła, igła dwuwklęsła, konwencjonalnie tnąca, 22 mm, rozmiar nici 3/0, długość szwu - 45 cm, niebarwiony x 12 saszetek | 2
Nici typu Ethilon - szew syntetyczny, monofilamentowy, niewchłanialny
14 | 3/8 koła, igła odwrotnie tnąca, 30 mm, rozmiar nici 2/0, długość szwu - 75 cm, niebieski x 36 saszetek | 3
15 | 3/8 koła, igła tnąca, 40 mm, rozmiar nici 2/0, długość szwu - 75 cm, niebieski x 24 saszetek | 3
16 | 3/8 koła, igła odwrotnie tnąca, 26 mm, rozmiar nici 3/0, długość szwu - 75 cm, niebieski x 12 saszetek | 3
17 | 3/8 koła, igła tnąca, dwuwklęsła, 19 mm, rozmiar nici 4/0, długość szwu - 45 cm, niebieski x 12 saszetek | 2
Nici typu Mersilene - szew poliestrowy, pleciony, syntetyczny, niewchłanialny
18 | 1/2 koła, igła szpatułka podwójna, 8 mm, rozmiar nici 5/0, długość szwu - 45 cm, biały x 12 saszetek | 3
Nici typu Ethibond Excel - szew poliestrowy powlekany polibutylanem, pleciony, syntetyczny, niewchłanialny
19 | 1/4 koła, igła szpatułka podwójna, 8 mm, rozmiar nici 5/0, długość szwu - 45 cm, zielony x 12 saszetek | 3
20 | 1/4 koła, igła szpatułka podwójna, 8 mm, rozmiar nici 4/0, długość szwu - 45 cm, biały x 12 saszetek | 2
21 | 1/2 koła, igła okrągła, 8,5 mm, rozmiar nici 4/0, długość szwu - 75 cm, zielony x 36 saszetek | 3
Nici typu Nurolon - szew poliamidowy 6/6, pleciony, syntetyczny, niewchłanialny
22 | 1/2 koła, igła okrągła, 17 mm, rozmiar nici 3/0, długość szwu - 6 x 35 cm, czarny x 12 saszetek | 3
Nici typu Prolene - szew polipropylenowy, monofilamentowy, syntetyczny, niewchłanialny
23 | 1/2 koła, igła okrągła, podwójna, 13 mm, rozmiar nici 6/0, długość szwu - 75 cm, niebieski x 36 saszetek | 1
24 | 3/8 koła, igła tnąca, dwuwklęsła, 19 mm, rozmiar nici 4/0, długość szwu - 45 cm, niebieski x 24 saszetek | 2
25 | 1/2 koła, igła odwrotnie tnąca, 40 mm, rozmiar nici 0, długość szwu – 100 cm, niebieski x 12 saszetek | 2
Nici typu PDS II - szew syntetyczny, wchłanialny, monofilamentowy, efektywny okres podtrzymywania do 90 dni, czas wchłaniania 180-210 dni
26 | 1/2 koła, igła okrągła, wzmocniona, 48 mm, rozmiar nici 2, długość szwu - 90 cm, fioletowy x 24 saszetek | 2
27 | 1/2 koła, igła okrągła, wzmocniona, 40 mm, rozmiar nici 2, długość szwu - 90 cm, fioletowy x 24 saszetek | 2
28 | 1/2 koła, igła okrągła rozwarstwiająca, 36 mm, rozmiar nici 1, długość szwu - 70 cm, fioletowy x 36 saszetek | 2
29 | 1/2 koła, igła okrągła rozwarstwiająca, 36 mm, rozmiar nici 0, długość szwu - 70 cm, fioletowy x 36 saszetek | 2
30 | 1/2 koła, igła okrągła rozwarstwiająca, 36 mm, rozmiar nici 2/0, długość szwu - 70 cm, fioletowy x 36 saszetek | 2
31 | 1/2 koła, igła okrągła rozwarstwiająca, 26 mm, rozmiar nici 3/0, długość szwu - 70 cm, fioletowy x 36 saszetek | 2
32 | 1/2 koła, igła okrągła rozwarstwiająca, 20 mm, rozmiar nici 4/0, długość szwu - 70 cm, fioletowy x 36 saszetek | 2
Wosk kostny
33 | Wosk kostny- mieszanina wosku pszczelego,wosku parafinowego, palmitynianu izopropylu w proporcji procentowej 73:15:12 (możliwe wahania zawartości do kilku % lub skład równoważny) x 1 sztabka 2,5 g (tolerancja 0,1 g) | 840
Cena pakietu
Pakiet 17 Nici chirurgiczne – CPV 33141121
L.p. | Nazwa międzynarodowa dawka oraz inne parametry, uwzględnione przez Zamawiającego | Ilość komple -tów | Nazwa handlowa, dawka oraz inne parametry np. wielkość op., uwzględnione przez Oferenta | Ilość op. o wielkości zaproponowanej przez Oferenta | Cena jednostkowa netto | Cena jednostkowa brutto | Stawka podatku VAT | Wartość netto | Wartość brutto | Producent / Numer katalogowy
Nici wchłanialne typu Polysorb, z syntetycznego poliesteru typu Lactomer, pleciony, wchłanialny, powlekany
1 | 1/2 koła, igła okrągła, 37 mm, rozmiar nici 2, długość szwu - 75 cm, fioletowy x 12 saszetek | 90
2 | 1/2 koła, igła okrągła, 40 mm, rozmiar nici 2, długość szwu - 90 cm, fioletowy x 12 saszetek | 150
3 | 1/2 koła, igła okrągła, 37 mm, rozmiar nici 0, długość szwu - 75 cm, fioletowy x 12 saszetek | 15
4 | 1/2 koła, igła okrągła, 37 mm, rozmiar nici 1, długość szwu - 75 cm, fioletowy x 12 saszetek | 42
5 | 1/2 koła, igła okrągła, 37 mm, rozmiar nici 2-0, długość szwu - 90 cm, fioletowy x 12 saszetek | 150
6 | 5/8 koła, igła okrągła, 37 mm, rozmiar nici 2-0, długość szwu - 75 cm, fioletowy x 12 saszetek | 42
7 | 1/2 koła, igła okrągła, 26 mm, rozmiar nici 3-0, długość szwu - 75 cm, fioletowy x 12 saszetek | 12
8 | 1/2 koła, igła okrągła, 22 mm, rozmiar nici 4-0, długość szwu - 75 cm, fioletowy x 12 saszetek | 3
Nici niewchłanialne typu Ticron, syntetyczny poliester, pleciony, wielowłóknowy
9 | 1/2 koła, igła okrągła, 40 mm, rozmiar nici 2, długość szwu - 75 cm, niebieski x 12 saszetek | 15
Nici niewchłanialne typu Dermalon/Monosof, syntetyczny poliamid, monofilamentowy
10 | 3/8 koła, igła odwrotnie tnąca, 39 mm, rozmiar nici 2-0, długość szwu - 90 cm, niebieski x 12 saszetek | 90
11 | 3/8 koła, igła odwrotnie tnąca 30 mm, nić 2-0, długość szwu 90 cm, czarny x 12 saszetek | 90
12 | 3/8 koła, igła odwrotnie tnąca, 19 mm, rozmiar nici 3-0, długość szwu - 75 cm, niebieski x 12 saszetek | 120
13 | 3/8 koła, igła odwrotnie tnąca 30 mm, nić 3-0, długość szwu 75 cm, czarny x 12 saszetek | 36
14 | 3/8 koła, igła odwrotnie tnąca 30 mm, nić 4-0, długość szwu 75 cm, czarny x 12 saszetek | 3
15 | 3/8 koła, igła odwrotnie tnąca 39 mm, nić 0, długość szwu 90 cm, czarny x 12 saszetek | 12
Cena pakietu
Pakiet 18 Wyroby medyczne sterylne – CPV 33141127, 33141642
L.p. | Nazwa międzynarodowa dawka oraz inne parametry, uwzględnione przez Zamawiającego | Ilość komple -tów | Nazwa handlowa, dawka oraz inne parametry np. wielkość op., uwzględnione przez Oferenta | Ilość op. o wielkości zaproponowanej przez Oferenta | Cena jednostkowa netto | Cena jednostkowa brutto | Stawka podatku VAT | Wartość netto | Wartość brutto | Producent / Numer katalogowy
1 | Zestaw do drenażu komorowego, w komplecie: dren komorowy o dł 35cm, zestaw zamontowany na plastikowym panelu z podwójną skalą ciśnień (mm słupa wody i mm słupa rtęci), bez mechanizmu zastawkowego, umożliwiający ciągły i bezpośredni pomiar ciśnienia czaszkowego, zawierający: filtr hydrofobowy, dwa miejsca wkłucia, komorę kroplową o pojemności 50 ml, wymienną torbę drenażową o pojemności 700 ml, port do podłączenia urządzenia do pomiaru ciśnienia | 2
2 | Zestaw do drenażu lędźwiowego z komorą 120 ml z podziałką, w komplecie: zespół drenażowy, cewnik lędźwiowy o zamkniętej końcówce, impregnowany barem 80 cm, średnica wewnętrzna 0,7 mm, średnica wewnętrzna 1,5 mm igła Tuohy, o rozmiarze 14, dł. 9 cm z końcówką Huber, drut prowadzący z regulowanym ogranicznikiem, element odprężający, występy mocujące 2 szt. do szycia, łącznik Luer z wbudowanym zamknięciem, tępo zakończona igła o rozmiarze 20, torebka drenażowa 700 ml, linka pleciona, skala taśmowa ciśnienia z podziałką, zawór jednokierunkowy antyrefluksyjny (zastawka), łącznik T, port do próbkowania płynu. | 6
3 | Matryca kolagenowa do regeneracji opony twardej z wchłanialnego, wszczepialnego materiału, o wymiarze 5 x 5 cm x 1 szt. | 5
4 | Matryca kolagenowa do regeneracji opony twardej z wchłanialnego, wszczepialnego materiału, o wymiarze 2,5 x 7,5 cm x 1 szt. | 3
5 | Matryca kolagenowa do regeneracji opony twardej z wchłanialnego, wszczepialnego materiału, o wymiarze 10 x 12,5 cm x 1 szt. | 1
Cena pakietu
Pakiet 19 Wyroby medyczne sterylne – CPV 33162200
L.p. | Nazwa międzynarodowa dawka oraz inne parametry, uwzględnione przez Zamawiającego | Ilość komple -tów | Nazwa handlowa, dawka oraz inne parametry np. wielkość o., uwzględnione przez Oferenta | Ilość op. o wielkości zaproponowanej przez Oferenta | Cena jednostkowa netto | Cena jednostkowa brutto | Stawka podatku VAT | Wartość netto | Wartość brutto | Producent / Numer katalogowy
1 | Dren jednorazowy, sterylny w torze napływu zamknięty w kasetce, gotowy do użycia, do posiadanej przez szpital pompy artroskopowej FloSteady firmy Stryker x 1 szt. | 400
2 | Jednorazowe ostrza do posiadanego przez szpital shavera artroskopowego Formula firmy Stryker. Średnica ostrza kodowana kolorem, funkcja doboru optymalnych nastaw pracy konsoli, automatyczne rozpoznawanie ostrza o wielkości od 3-5,5 mm: typu Aggressive Plus, Aggressive Cutter, Hooded Abrasion Bur, Subchondrial drill, Resector, Tomcat, Scalloped x 1 szt. | 400
3 | Jednorazowe frezy kostne do posiadanego przez szpital shavera artroskopowego Formula firmy Stryker 3,5 mm, w rodzajach do wyboru : Barrel Burs, Round Burs (6 lub 12 wyżłobień) x 1 szt. | 40
4 | Jednorazowe ostrza (do posiadanej przez szpital piły oscylacyjnej HD firmy Stryker) - bez wycięcia, o wymiarach: szerokość krawędzi tnącej- 25 mm, grubość materiału ostrza i krawędzi tnącej ostrza 1,24 mm, głębokość cięcia ostrza 89,5 mm x 1 szt. | 70
5 | Jednorazowe ostrza (do posiadanej przez szpital piły oscylacyjnej HD firmy Stryker) - z wycięciem, o wymiarach: szerokość krawędzi tnącej- 25 mm, grubość materiału ostrza i krawędzi tnącej ostrza 1,27 mm, głębokość cięcia ostrza 100 mm x 1 szt. | 70
6 | Elektroda do posiadanego przez szpital waporyzatora CrossFire firmy Stryker x 1 szt. Elektrody bipolarne pracujące w środowisku 0,9% NaCl, z wbudowanym przewodem sterującym (długość minimalna 3m), automatycznie rozpoznawane przez urządzenie. Możliwość aktywacji urządzenia z uchwytu elektrody, typy elektrod – 3,5mm, 30, 50, 90-S, 90°, Direct, Lat, Contour, Hook – do wyboru. | 60
Cena pakietu
Pakiet 20 – Wyrób medyczny sterylny – CPV 33162200
L.p. | Nazwa międzynarodowa dawka oraz inne parametry, uwzględnione przez Zamawiającego | Ilość komple -tów | Nazwa handlowa, dawka oraz inne parametry np. wielkość op., uwzględnione przez Oferenta | Ilość op. o wielkości zaproponowanej przez Oferenta | Cena jednostkowa netto | Cena jednostkowa brutto | Stawka podatku VAT | Wartość netto | Wartość brutto | Producent / Numer katalogowy
1 | System typu “puls lavage” - jednorazowy, sterylny, do płukania pulsacyjnego (płucząco-ssący) powierzchni stawowych wyposażony w mechaniczną rękojeść, komplet drenów, szczotki i dysze do płukania kanału szpikowego i czyszczenia panewki. System wykorzystywany do alloplastyki kolana i biodra, zasilany bateryjnie – jednorazowy zestaw w komplecie x 1 komplet | 20
Cena pakietu
Pakiet 21 Opatrunki specjalistyczne – CPV 33141110
L.p. | Nazwa międzynarodowa dawka oraz inne parametry, uwzględnione przez Zamawiającego | Ilość komple -tów | Nazwa handlowa, dawka oraz inne parametry np. wielkość op., uwzględnione przez Oferenta | Ilość op. o wielkości zaproponowanej przez Oferenta | Cena jednostkowa netto | Cena jednostkowa brutto | Stawka podatku VAT | Wartość netto | Wartość brutto | Producent / Numer katalogowy
1 | Wodny roztwór rodników ponadtlenkowych o działaniu przeciwbakteryjnym, do odkażania i płukania ran, wspomagający oczyszczanie ran z martwicy. Stosowany bez rozcieńczenia, ph 6,2 - 7,8. Opakowanie a 500 ml. X 1 szt. | 180
2 | Hydrożel zawierający rodniki ponadtlenkowe o działaniu przeciwbakteryjnym, do odkażania ran, wspomagający oczyszczanie ran z martwicy. Stosowany bezpośrednio na ranę, ph 6,2 - 7,8. Opakowanie a 250 mg X 1 szt. | 40
3 | Preparat zawierający miód Manuka do bezpośredniego nakładania na ranę w tubie a 25 g x 1 tuba | 20
4 | Opatrunek alginianowy, absorpcyjny nasączony miodem Manuka 10 cm x 10 cm x 1 szt. | 1200
5 | Opatrunek siatkowy zawierający olej Manuka i miód Manuka, pokryty powłoką nieprzywierającą, antybakteryjną 10 cm x 10 cm x 1 szt. | 500
Cena pakietu
Pakiet 22 – Formalina buforowana – CPV 33695000
L.p. | Nazwa międzynarodowa dawka oraz inne parametry, uwzględnione przez Zamawiającego | Ilość komple -tów | Nazwa handlowa, dawka oraz inne parametry np. wielkość op., uwzględnione przez Oferenta | Ilość op. o wielkości zaproponowanej przez Oferenta | Cena jednostkowa netto | Cena jednostkowa brutto | Stawka podatku VAT | Wartość netto | Wartość brutto | Producent / Numer katalogowy
1 | Formalina 10% buforowana w pojemnikach typu probówka (wąski, wysoki), zakręcanych – 5 ml płynu w 10 ml pojemniku x 80 pojemników | 70
Cena pakietu
Uwaga: Zamawiający wymaga pojemników w kształcie probówki
Pakiet 23 Wyroby medyczne sterylne – CPV 33141000
L.p. | Nazwa międzynarodowa dawka oraz inne parametry, uwzględnione przez Zamawiającego | Ilość komple -tów | Nazwa handlowa, dawka oraz inne parametry np. wielkość op., uwzględnione przez Oferenta | Ilość op. o wielkości zaproponowanej przez Oferenta | Cena jednostkowa netto | Cena jednostkowa brutto | Stawka podatku VAT | Wartość netto | Wartość brutto | Producent / Numer katalogowy
1 | Kaniula jednorazowa do elektrody wielorazowej, prosta, do termolezji, rozmiar G18-22 do wyboru, długość 10 cm, długość końcówki aktywnej 5 mm, do posiadanego przez szpital aparatu G4 Cosman x 10 szt. | 5
2 | Kaniula jednorazowa do elektrody wielorazowej, prosta, do termolezji, rozmiar G18-22 do wyboru, długość 10 cm, długość końcówki aktywnej 10 mm, do posiadanego przez szpital aparatu G4 Cosman x 10 szt. | 100
3 | Kaniula jednorazowa do elektrody wielorazowej, echogeniczna do monitoringu pod kontrolą USG, do termolezji, rozmiar G21, długość 10 cm, długość końcówki aktywnej 5 lub 10 mm, do posiadanego przez szpital aparatu G4 Cosman x 10 szt. | 5
4 | Elektroda jednorazowa bierna (neutralna), bez kabla do posiadanego przez szpital aparatu G4 Cosman x 50 szt. | 22
5 | Ssak neurochirurgiczny, jałowy, jednorazowy, zagięty pod kątem 150stopni, z regulacją siły ssania, otwór 1,5 mm, długość części roboczej 130 mm, średnica 6CH-12 CH, 2mm-4mm śr. zewn., 1,45 mm-3 mm śr. wewn. x 1 szt. | 600
6 | Watki neurochirurgiczne celulozowe z doskonale sprasowanego, nie strzępiącego się i nie rozwarstwiającego materiału wysokochłonnego, z nitką przymocowaną na stałe i znacznikiem radiologicznym, o wymiarach 76 (±5,0) mm x 25 (±1,0) mm x 0,8 (±0,1) mm x 200 szt. | 10
7 | Watki neurochirurgiczne celulozowe z doskonale sprasowanego, nie strzępiącego się i nie rozwarstwiającego materiału wysokochłonnego, z nitką przymocowaną na stałe i znacznikiem radiologicznym, o wymiarach 19 (±1,0) mm x 19 (±1,0) mm x 0,8 (±0,1) mm x 200 szt. | 12
8 | Watki neurochirurgiczne celulozowe z doskonale sprasowanego, nie strzępiącego się i nie rozwarstwiającego materiału wysokochłonnego, z nitką przymocowaną na stałe i znacznikiem radiologicznym, o wymiarach 25 (±3,0) mm x 25 (±3,0) mm x 0,8 (±0,1) mm x 200 szt. | 12
Cena pakietu
Pakiet 24 Wyroby medyczne sterylne – CPV 33140000
L.p. | Nazwa międzynarodowa dawka oraz inne parametry, uwzględnione przez Zamawiającego | Ilość komple -tów | Nazwa handlowa, dawka oraz inne parametry np. wielkość op., uwzględnione przez Oferenta | Ilość op. o wielkości zaproponowanej przez Oferenta | Cena jednostkowa netto | Cena jednostkowa brutto | Stawka podatku VAT | Wartość netto | Wartość brutto | Producent / Numer katalogowy
1 | Igła do biopsji szpiku kostnego z mostka 15 G-16G x 30 (±2,0) mm x 1 szt. | 5
2 | Igła do biopsji szpiku kostnego z talerza biodrowego 15 G-16G x 70 (±5,0) mm x 1 szt. | 5
3 | Igły do akupunktury z prowadnicą 0,25 mm x 25 mm x 500 szt. (pakowane z prowadnicą, po 5 do prowadnicy) | 70
4 | Igły do akupunktury (pakowane z prowadnicą) 0,25 x 40 mm x 100 szt. | 15
5 | Igły do akupunktury (pakowane z prowadnicą) 0,25 x 60 mm x 100 szt. | 3
6 | Marker skórny jałowy x 1 szt. | 50
7 | Stapler skórny do zabiegów ortopedycznych, sterylny x min. 35 zszywek o średnicy 0,5 mm (+0,03 mm) | 800
8 | Rozszywacz do usuwania zszywek skórnych x 1 szt (sterylny) | 800
9 | Rurka intubacyjna jałowa, ustno-nosowa, typ Murphy, z mankietem niskociśnieniowym, wykonana z miękkiego, elastycznego materiału, odporna na zaginanie, wyprofilowana w kształcie łuku, łącznik 15 mm zgodny z ISO 5356-1 trwale złączony z rurką, znakowany balonik, jednorazowego użytku. Rozmiary 3,0 mm - 10,0 mm | 700
10 | Rurka intubacyjna zbrojona, jałowa, ustno-nosowa, typ Murphy, z mankietem niskociśnieniowym, wykonana z miękkiego, elastycznego materiału, wzmocniona drutem kwasoodpornym na całej długosci rurki, odporna na zaginanie, wyprofilowana w kształcie łuku, łącznik 15 mm zgodny z ISO 5356-1 trwale złączony z rurką, znakowany balonik. Skalowana numerycznie. Rozmiary 5-9. Do każdej rurki dołączona jednorazowa prowadnica. Rozmiary: 3,0 mm- 10,0 mm | 1400
11 | Zestaw do punkcji jamy opłucnej ze zbiornikiem, strzykawką i igłą bezpieczną typu Verresa – G14-G16 x 1 kpl. | 160
12 | Zestaw do badań laryngologicznych trzyczęściowy (gardło, nos, ucho), sterylny w rozm.M-L x 1 komplet | 40
13 | Folia chirurgiczna sterylna (EO), antybakteryjna z jonami srebra z poliuretanu o grubości 0,025 mm i wymiarach całkowitych 45 cm x 50 cm oraz części lepnej 45 cm x 40 cm x 1 szt. Folia matowa, elastyczna, paroprzepuszczalna, antystatyczna, ze znacznikiem końca folii, wyrób klasy IIa | 20
14 | Folia chirurgiczna sterylna (EO), antybakteryjna z jonami srebra z poliuretanu o grubości 0,025 mm i wymiarach całkowitych 45 cm x 65 cm oraz części lepnej 45 cm x 55 cm x 1 szt. Folia matowa, elastyczna, paroprzepuszczalna, antystatyczna, ze znacznikiem końca folii, wyrób klasy IIa | 20
15 | Folia chirurgiczna sterylna (EO), antybakteryjna z jonami srebra z poliuretanu o grubości 0,025 mm i wymiarach całkowitych 60 cm x 65 cm oraz części lepnej 60 cm x 55 cm x 1 szt. Folia matowa, elastyczna, paroprzepuszczalna, antystatyczna, ze znacznikiem końca folii, wyrób klasy IIa | 20
Cena pakietu
Pakiet 25 - Zestaw opatrunkowy do leczenia podciśnieniowego – CPV 33141000
L.p. | Nazwa międzynarodowa dawka oraz inne parametry, uwzględnione przez Zamawiającego | Ilość komple -tów | Nazwa handlowa, dawka oraz inne parametry np. wielkość op., uwzględnione przez Oferenta | Ilość op. o wielkości zaproponowanej przez Oferenta | Cena jednostkowa netto | Cena jednostkowa brutto | Stawka podatku VAT | Wartość netto | Wartość brutto | Producent / Numer katalogowy
1 | Jałowy zestaw opatrunkowy mały (S) do podciśnieniowej terapii leczenia ran składający się z: 1. opatrunku piankowego z elastycznej,czarnej pianki hydrofobowej o wymiarach 10 cm x 7,5 cm x 3,3 cm, 2. samoprzylepnej podkładki z portem o wys. 5 mm i wym. 8 x 8 cm, połączonej z dwuświatłowym drenem z silikonu, 3. 3 x samoprzylepnej, transparentnej folii poliuretanowej 15 cm x 20 cm. Każdy zestaw jałowo pakowany, umieszczony na tacce, opakowanie x 3 zestawy. | 2
2 | Jałowy zestaw opatrunkowy średni (M) do podciśnieniowej terapii leczenia ran składający się z: 1. opatrunku piankowego z elastycznej,czarnej pianki hydrofobowej o wymiarach 18 cm x 12,5 cm x 3,3 cm, 2. samoprzylepnej podkładki z portem o wys. 5 mm o wym. 12 x 12 cm, połączonej z dwuświatłowym drenem z silikonu, 3. 2 x samoprzylepnej, transparentnej folii poliuretanowej 20 cm x 30 cm.Każdy zestaw jałowo pakowany, umieszczony na tacce, opakowanie x 3 zestawy. | 2
3 | Jałowy zestaw opatrunkowy duży (L) do podciśnieniowej terapii leczenia ran składający się z: 1. opatrunku piankowego z elastycznej,czarnej pianki hydrofobowej o wymiarach 25 cm x 15 cm x 3,3 cm +/- 1 cm, 2. samoprzylepnej podkładki z portem o wys 5 mm o wym. 12 x 12 cm, połączonej z dwuświatłowym drenem z silikonu, 3. 3 x samoprzylepnej, transparentnej folii poliuretanowej 20 cm x 30 cm. Każdy zestaw jałowo pakowany, umieszczony na tacce, opakowanie x 3 zestawy. | 2
4 | Jałowy zestaw opatrunkowy duży (L) do podciśnieniowej terapii leczenia ran składający się z: 1. opatrunku piankowego z elastycznej,czarnej pianki hydrofobowej o wymiarach 25 cm x 15 cm x 3,3 cm +/- 1 cm, 2. samoprzylepnej podkładki z portem o wys 5 mm o wym. 12 x 12 cm, połączonej z dwuświatłowym drenem z silikonu, 3. 3 x samoprzylepnej, transparentnej folii poliuretanowej 20 cm x 30 cm. Każdy zestaw jałowo pakowany, umieszczony na tacce, opakowanie x 10 zestawów. | 1
5 | Jałowy zestaw opatrunkowy XL do podciśnieniowej terapii leczenia ran składający się z :a. 2 x opatrunku piankowego z elastycznej,czarnej pianki hydrofobowej o wymiarach 30 cm x 30 cm x 1,5 cm, b. samoprzylepnej podkładki z portem o wys. 5 mm o wym. 12 x12 cm połączonej z dwuświatłowym drenem z silikonu, c. 6 x samoprzylepnej, transparentnej folii poliuretanowej 20 cm x 30 cm. Każdy zestaw jałowo pakowany, umieszczony na tacce, opakowanie x 3 zestawy. | 2
6 | Jałowy zestaw opatrunkowy na płytkie rany do podciśnieniowej terapii leczenia ran składający się z: 1. opatrunku piankowego z elastycznej,czarnej pianki hydrofobowej o wymiarach 25 cm x 15 cm x 1,6 cm. Opatrunek piankowy z nacięciami, 2. samoprzylepnej podkładki z portem o wys. 5 mm o wym. 12 x 12 cm połączonej z dwuświatłowym drenem z silikonu, 3. 2 x samoprzylepnej, transparentnej folii poliuretanowej 20 cm x 30 cm. Każdy zestaw jałowo pakowany, umieszczony na tacce, opakowanie x 5 zestawów. | 2
7 | Jałowy zbiornik na wydzielinę 300 ml z filtrami powietrznym i węglowym wbudowanymi w zbiornik, połączony z dwuświatłowym drenem z silikonu o długości 180 cm x 3 szt. | 2
8 | Jałowy zbiornik na wydzielinę 800 ml,z filtrami powietrznym i węglowym wbudowanymi w zbiornik, połączony z dwuświatłowym drenem z silikonu o długości 180 cm x 3 szt. | 2
9 | Jałowa samoprzylepna podkładka z portem, połączona z dwuświatłowym drenem z silikonu , rozmiar portu 8 x 8 cm , długość drenu 60 cm x 3 szt. | 2
10 | Jałowe dodatkowe Złącze Y, umożliwiajace podłączenie dwóch opatrunków do jednego zbiornika na wydzielinę x 3 szt. | 2
11 | Sterylne obłożenie do zabiegów artroskopii kolana z workiem z włókniny min. 2-warstwowej o gramaturze min. 55 g/m2 w części podstawowej. Skład zestawu: serweta na stolik narzędziowy wzmocniona min. 140 x 190 cm, serweta na stolik Mayo wzmocniona min. 78 x 145 cm, 1 serweta nieprzylepna 150 x 175 cm, 1 serweta do artroskopii z workiem do zbiórki płynów min. 320 x 230 cm, osłona na kończynę nie mniejsza niż 30 x 75 cm (lub elastyczna pończocha min. 22 X7 5 cm), 2 taśmy samoprzylepne min. 9 x 50 cm, 4 ręczniki celulozowe min. 30 x 30cm x 1 komplet Na opakowaniu odklejana etykieta z numerem serii i datą ważności wyrobu | 50
12 | Sterylne obłożenie do chirurgii biodra z włókniny min. 2-warstwowej o gramaturze min. 55 g/m2 w części podstawowej i min. 110 g/m2 w części wzmocnionej. Skład zestawu: serweta na stolik narzędziowy wzmocniona min. 140 x 190 cm, serweta na stolik Mayo wzmocniona min. 78 x 145cm, serweta operacyjna o wym. 320 x 280 (±10,0 cm) z otworem 18 x 21 cm (± 1,0 cm) z padem chłonnym i workiem na płyny, 1 serweta nieprzylepna min. 140 x 200 cm, 2 serwety przylepne min. 70 x 70 cm, osłona na kończynę min. 35 x 100cm, min. 2 taśmy samoprzylepne, rozm. min. 9 X 50 cm, 4 ręczniki celulozowe min. 30 x 30cm. x 1 komplet Na opakowaniu odklejana etykieta z numerem serii i datą ważności wyrobu | 60
13 | Sterylne obłożenie do endoprotezy stawu biodrowego lewego z dojścia przedniego x 1 zestaw. Serwety operacyjne wykonane z laminatu dwuwarstwowego (PE+PP) na całej powierzchni, o gramaturze 55 g/m2 i absorpcji nie mniejszej niż 155 ml/m2 oraz w strefie padów chłonnych odpowiednio 110 g/m2 i 485 ml/m2 (parametry potwierdzone kartą danych technicznych wystawioną przez producenta, absorbcja potwierdzona certyfikatem). Każdy zestaw z min. 2 naklejkami z LOT, REF i datą ważności. Skład zestawu: serweta na stół narzędziowy 190 x 140 cm (opakowanie zestawu); serweta na stolik Mayo składana teleskopowo min. 78 x 145 cm; serweta z padem chłonnym do operacji biodra lewego ze stokinetą (44 x 120 cm) w rozmiarze min. 240 x 300 cm, otwór typu "U" przylepny 11 x 115 cm; serweta z padem chłonnym przylepna min. 240 x 170 cm; serweta 175 x 150 cm; stokineta 35 x 120 cm rolowana; 2 x taśma przylepna min. 9 x 50 cm; 3 ręczniki celulozowe min. 30 x 30 cm. | 15
14 | Sterylne obłożenie do endoprotezy stawu biodrowego prawego z dojścia przedniego x 1 zestaw. Serwety operacyjne wykonane z laminatu dwuwarstwowego (PE+PP) na całej powierzchni, o gramaturze 55 g/m2 i absorpcji nie mniejszej niż 155 ml/m2 oraz w strefie padów chłonnych odpowiednio 110 g/m2 i 485 ml/m2 (parametry potwierdzone kartą danych technicznych wystawioną przez producenta, absorbcja potwierdzona certyfikatem). Każdy zestaw z min. 2 naklejkami z LOT, REF i datą ważności. Skład zestawu: serweta na stół narzędziowy 190 x 140 cm (opakowanie zestawu); serweta na stolik Mayo składana teleskopowo min. 78 x 145 cm; serweta z padem chłonnym do operacji biodra prawego ze stokinetą (44 x 120 cm) w rozmiarze min. 240 x 300 cm, otwór typu "U" przylepny 11 x 115 cm; serweta z padem chłonnym przylepna min. 240 x 170 cm; serweta 175 x 150 cm; stokineta 35 x 120 cm rolowana; 2 x taśma przylepna min. 9 x 50 cm; 3 ręczniki celulozowe min. 30 x 30 cm. | 15
Cena pakietu
Uwaga: Do poz 1-10 w uzasadnionych przypadkach i na okres wskazywany przez Zamawiającego, Wykonawca zapewni urządzenie/urządzenia do leczenia podciśnieniowego przy użyciu opatrunków opisanych w pakieciepowyżej. Potencjalny Wykonawca powinien wkalkulować koszt korzystania z urządzenia do leczenia podciśnieniowego typu Vivanomed lub równoważnego w cenę pakietu.
Pakiet 26 Zestawy opatrunkowe – CPV 33141000
L.p. | Nazwa międzynarodowa dawka oraz inne parametry, uwzględnione przez Zamawiającego | Ilość komple -tów | Nazwa handlowa, dawka oraz inne parametry np. wielkość op., uwzględnione przez Oferenta | Ilość op. o wielkości zaproponowanej przez Oferenta | Cena jednostkowa netto | Cena jednostkowa brutto | Stawka podatku VAT | Wartość netto | Wartość brutto | Producent / Numer katalogowy
1 | Zestaw do cewnikowania pęcherza moczowego o składzie: 1 x serweta z włókniny w rozmiarze 45 cm x 75 cm (opakowanie zestawu), 4 x tupfery gazowe, wielkości śliwki – rozmiar po rozwinięciu około 20 x 20 cm, 1 x żel nawilżający 2,7 g, 1 x strzykawka z wodą destylowaną i gliceryną 10 ml (zapakowana), 5 x kompresy gazowe 7,5 cm x 7,5 cm, 17n 8w, 1 x serweta z włókniny w rozmiarze 60 cm x 60 cm z centralnym otworem ok. 5 cm średnicy i rozcięciem, 1 x plastikowe kleszczyki Kocher 14 cm, 1 x plastikowa pęseta do opatrunków 12,5 cm, 1 x para nitrylowych rękawic rozmiar M. Opakowanie typu blister, w kształcie tacki z jednym wgłębieniem, która może służyć jako nerka, posiadające etykietę samoprzylepną, do umieszczenia w dokumentacji medycznej. | 800
2 | Zestaw do zakładania szwów o składzie: 1 x plastikowe kleszczyki typu Kocher 14 cm, 1 x metalowa pęseta Adson 12 cm, 6 x tupfery gazowe, wielkości śliwki – rozmiar po rozwinięciu około 20 cm x 20 cm, 1 x metalowy igłotrzymacz 12 cm, 1 x metalowe nożyczki ostre/ostre 11 cm, 1 x serweta z włókniny 50 cm x 50 cm, z przylepnym otworem 10 cm x 5 cm, 1 x serweta z włókniny 60 cm x 60 cm, 1 x igła podskórna 21 G 1 1/2 (0,8 x 40 mm) (zapakowana), 1 x igła podskórna 18 G 1 1/2 (1,2 x 40 mm) (zapakowana), 1 x strzykawka Luer Lock 10 ml (zapakowana) Opakowanie typu blister w kształcie tacki z trzema wgłębieniami, która może służyć jako nerka, posiadające etykietę samoprzylepną, do umieszczenia w dokumentacji medycznej | 60
3 | Zestaw do usuwania szwów o składzie:1 x ostrze – skalpel 6,5 cm (zapakowany), 3 x tupfery włókninowe, wielkości śliwki - rozmiar po rozwinięciu około 20 cm x 20 cm, 1 x metalowa pęseta Adson 12 cm, 1 x plastikowa pęseta 12,5 cm Opakowanie typu blister, w kształcie tacki z jednym wgłębieniem, która może służyć jako nerka, posiadające etykietę samoprzylepną, do umieszczenia w dokumentacji medycznej. | 1000
4 | Zestaw do przeprowadzenia zabiegu wkłucia centralnego zawierający następujące części: serweta na stół 1 szt., serweta do pola operacyjnego samoprzylepna 2 szt., nożyczki chirurgiczne ostro tępe proste 1 szt., pęseta chirurg. 1 szt., Tupfer 5 szt., kleszczyki anatomiczne 1 szt., kleszczyki do mycia pola oper. 1 szt., imadło chirurg. 1 szt., kompresy gazowe jałowe ok. 10 szt. Opakowanie posiadające etykietę samoprzylepną, do umieszczenia w dokumentacji medycznej. | 700
5 | Zestaw do nakłuć lędźwiowych zawierający następujące części: serweta na stół ok. 75 x 90 cm 1 szt., serweta do pola operacyjnego z otworem, przylepna boczna krawędź 1 szt., strzykawka luer 5 ml 1 szt., igła G18 i G21 x 1 1/2 po 1 szt., tupfer 6 szt., kleszczyki typu Kocher 1 szt., opatrunek zabezpieczający miejsce wkłucia ok. 5 x 7 cm 1 szt. Całość pakowana w pojemniku plastikowym mogącym służyć do wlewania płynów odkażających a po zabiegu jako pojemnik na odpady. Opakowanie posiadające etykietę samoprzylepną, do umieszczenia w dokumentacji medycznej. | 2200
6 | Zestaw do znieczuleń miejscowych zawierający następujące części: serweta na stół ok. 75 x 90 cm 1 szt., serweta do pola operacyjnego z regulowanym otworem przylepnym 1 szt., strzykawka luer 10 ml 1 szt., igła G18 i G21 x 1 1/2 po 1 szt., tupfer 5 szt., kleszczyki typu Kocher 1 szt., opatrunek zabezpieczający miejsce wkłucia ok. 5 x 7 cm 1 szt. Całość pakowana w pojemniku plastikowym mogącym służyć do wlewania płynów odkażających a po zabiegu jako pojemnik na odpady. Opakowanie posiadające etykietę samoprzylepną, do umieszczenia w dokumentacji medycznej. | 30
Cena pakietu
UWAGA: Do transportu zestawy pakowane w 2 opakowania transportowe – karton i opakowanie foliowe lub folia/papier. Każdy zestaw z przyklejanymi etykietami do dokumentacji z LOT, REF, datą ważności i polską nazwą zestawu. Skład zestawu wymagany w j. polskim. Sterylizacja EO lub gazowa .
Pakiet 27 – zestawy/obłożenia do operacji ortopedycznych CPV 33140000
L.p. | Nazwa międzynarodowa dawka oraz inne parametry, uwzględnione przez Zamawiającego | Ilość komple -tów | Nazwa handlowa, dawka oraz inne parametry np. wielkość op., uwzględnione przez Oferenta | Ilość op. o wielkości zaproponowanej przez Oferenta | Cena jednostkowa netto | Cena jednostkowa brutto | Stawka podatku VAT | Wartość netto | Wartość brutto | Producent / Numer katalogowy
1 | Zestaw do endoprotezy biodra z przedniego dostępu o składzie: 1 x serweta na stół narzędziowy min. 2-warstwowa min. 190 x 150 cm (owinięcie zestawu), 1 x serweta na stolik Mayo min.78 x 145 cm, 1 x serweta min. 2-warstwowa min. 280 x 380 cm uniwersalna pod względem operowanej strony (prawa/lewa) z 2 otworami w okolicy kolca biodrowego z padem chłonnym w obszarze krytycznym min. 130 x 180 cm, 1 x kieszeń przylepna min. 40 x 35 cm PE, 1 x fartuch chirurgiczny wykonany z włókniny typu spunlance o gramaturze min. 55 g/m2; poły zachodzące na siebie, rękawy zakończone elastycznym poliestrowym mankietem, wiązany na troki łączone kartonikiem ("sterylne plecy") zapinany przy szyi na rzep lub taśmą lepną; długość min. 130 cm, 2 x fartuch chirurgiczny wzmocniony wykonany z włókniny typu spunlance o gramaturze min. 55 g/m2; poły zachodzące na siebie, rękawy zakończone elastycznym poliestrowym mankietem, wiązany na troki łączone kartonikiem ("sterylne plecy") zapinany przy szyi na rzep lub taśmą lepną; dodatkowe wzmocnienia od środka w rękawach i z przodu fartucha z mikroporowatej folii polietylenowej lub równoważnej; długość min. 145 cm, 1 x uchwyt rzepowy do kabli min. 2 x 23 cm, 2 x ręcznik celulozowy min. 30 x 33 cm, 5 x chusta z gazy min 40 x 70 cm z chipem RTG, 4 warstwy, 20 nitek, biała, z tasiemką, 6 x tupfer z gazy min. 40 x 50 cm, 20 nitek, 2 x taśma przylepna min. 9 x 49 cm, 1 x kompres z włókniny 10 x 10 cm z nacięciem „Y”, 4- 6 warstw, min. 10 x kompres z gazy RTG 10 x 20 cm, 16 warstw 17 nitek, 1 x opaska elastyczna biała min. 12 cm x 5 m, 1 x para rękawice chirurgiczne lateksowe bezpudrowe nr 7,0, 1 x para rękawice chirurgiczne lateksowe bezpudrowe nr 7,5; 2 x para rękawice chirurgiczne lateksowe bezpudrowe nr 8,0; Rękawice o poziomie AQL 0,65 lub poniżej, poziom protein 30 µm/g, dł. min. 285 mm, grubość na palcu 0,22 mm (± 0,02 mm), 1 x dren do ssaka 30 Ch/21 Ch, 350 cm, 68 shore, 1 x końcówka do ssaka Yankauer 20-24 CH, 250-280 mm, bez V.C, zagięta, 4 otwory, 1 x kabel koagulacji monopolarnej czynnej z nożem płaskim, wejście na 1 bolec, 320 cm, 1 x przedłużka do koagulacji z nożem płaskim 15 - 17 cm, 1 x uchwyt plastikowy do elektrody czynnej monopolarnej lub strzykawka 60-100 ml, 2 x osłona na uchwyt lampy operacyjnej 14 x 6 x 12,5 cm ze sztywną obręczą i ząbkami umożliwiającymi dopasowanie rozmiaru, 3 x ostrze do skalpela nr 22, 1 x folia chirurgiczna z powłoką antybakteryjną min. 45 x 60 cm, 1 miska ok. 500 ml, 2 x serweta chłonna min. 30 x 40 cm. | 70
2 | Zestaw do endoprotezy biodra wzmocniony o składzie: 1 x serweta na stół narzędziowy min. 2-warstwowa na całej powierzchni min. 190 x 150 cm (owinięcie zestawu), 1 x serweta na stolik Mayo min. 78 x 145 cm, 1 x serweta przylepna min. 2-warstwowa min. 200 x 170 cm, 1 x serweta min. 2-warstwowa min. 280 x 330 cm do operacji biodra z samouszczelniającym otworem min. 18 x 21 cm z możliwością podklejenia od spodu, ze zintegrowanymi obustronnie kieszeniami dyslokacyjnymi zamykanymi na rzepy, ze zintegrowanym ekranem anastezjologicznym z zakryciem podpórek pod kończyny górne, ze zintegrowanymi prowadnicami do drenów i kabli nad otworem, 1 x osłona na kończynę 2-warstwowa min. 32 x 120 cm, rolowana, 1 x fartuch chirurgiczny wykonany z włókniny typu spunlance o gramaturze min. 55 g/m2; poły zachodzące na siebie, rękawy zakończone elastycznym poliestrowym mankietem, wiązany na troki łączone kartonikiem ("sterylne plecy") zapinany przy szyi na rzep lub taśmą lepną; długość min. 130 cm, 2 x fartuch chirurgiczny wzmocniony wykonany z włókniny typu spunlance o gramaturze min. 55 g/m2; poły zachodzące na siebie, rękawy zakończone elastycznym poliestrowym mankietem, wiązany na troki łączone kartonikiem ("sterylne plecy") zapinany przy szyi na rzep lub taśmą lepną; dodatkowe wzmocnienia od środka w rękawach i z przodu fartucha z mikroporowatej folii polietylenowej lub równoważnej; długość min. 145 cm, 1 x para rękawice chirurgiczne lateksowe bezpudrowe nr 7,0, 1 x para rękawice chirurgiczne lateksowe bezpudrowe nr 7,5; 2 x para rękawice chirurgiczne lateksowe bezpudrowe nr 8,0, Rękawice o poziomie AQL 0,65 lub poniżej, poziom protein 30 µm/g, dł. min. 285 mm, grubość na palcu 0,22 mm (± 0,02 mm), 3 x ostrze do skalpela nr 22, 1 x uchwyt rzepowy do kabli min. 2 x 23 cm, 2 x ręcznik celulozowy min. 30 x 33 cm, 5 x chusta z gazy min 40 x 70 cm z chipem RTG, 4 warstwy, 20 nitek, biała, z tasiemką, 6 x tupfer z gazy min. 40 x 50 cm, 20 nitek, 2 x taśma przylepna min. 9 x 49 cm, 1 x kompres z włókniny 10 x 10 cm z nacięciem „Y”, 4- 6 warstw, min. 10x kompres z gazy RTG 10 x 20 cm, 16 warstw 17 nitek, 1 x opaska elastyczna biała min. 12 cm x 5 m, 1 x dren do ssaka 30 CH, 350 cm, 68 shore, 1 x końcówka do ssaka Yankauer 20-24 CH, 250-280 mm, bez V.C, zagięta, 1 x kabel koagulacji monopolarnej czynnej z nożem płaskim, wejście na 1 bolec, 320 cm, 1 x przedłużka do koagulacji z nożem płaskim 15 - 17 cm, 1 x uchwyt plastikowy do elektrody czynnej monopolarnej lub strzykawka 60-100 ml, 2 x osłona na uchwyt lampy operacyjnej 14 x 6 x 12,5 cm z plastikową sztywną obręczą i ząbkami umożliwiającymi dopasowanie rozmiaru, 1 x folia chirurgiczna z powłoką antybakteryjną min. 45 x 60 cm, 1 miska ok. 500 ml, 2 x serweta chłonna min. 30 x 40 cm. | 400
3 | Zestaw do endoprotezy kolana o składzie: 1 x serweta na stół narzędziowy min. 2-warstwowa na całej powierzchni min. 190 x 150 cm (owinięcie zestawu), 1 x serweta na stolik Mayo min. 78 x 145 cm, 1 x serweta min. 2-warstwowa min.230 x 310 cm o kształcie T, ze zintegrowanym ekranem anastezjologicznym z osłonami podpórek pod kończyny górne, samouszczelniający otwór średnicy min. 6 cm otoczony dodatkowym padem chłonnym min. 70 x 140 cm, ze zintegrowanymi prowadnicami do drenów i kabli, 1 x serweta min. 2-warstwowa min. 175 x 150 cm, 1 x osłona na kończynę 2-warstwowa min. 32 x 80 cm, rolowana, 1 x fartuch chirurgiczny wykonany z włókniny typu spunlance o gramaturze min. 55 g/m2; poły zachodzące na siebie, rękawy zakończone elastycznym poliestrowym mankietem, wiązany na troki łączone kartonikiem ("sterylne plecy") zapinany przy szyi na rzep lub taśmą lepną; długość min. 130 cm, 2 x fartuch chirurgiczny wzmocniony wykonany z włókniny typu spunlance o gramaturze min. 55 g/m2; poły zachodzące na siebie, rękawy zakończone elastycznym poliestrowym mankietem, wiązany na troki łączone kartonikiem ("sterylne plecy") zapinany przy szyi na rzep lub taśmą lepną; dodatkowe wzmocnienia od środka w rękawach i z przodu fartucha z mikroporowatej folii polietylenowej lub równoważnej; długość min. 145 cm, 1 x para rękawice chirurgiczne lateksowe bezpudrowe nr 7,0, 1 x para rękawice chirurgiczne lateksowe bezpudrowe nr 7,5; 1 x para rękawice chirurgiczne lateksowe bezpudrowe nr 8,0; Rękawice o poziomie AQL 0,65 lub poniżej, poziom protein 30 µm/g, dł. min. 285 mm, grubość na palcu 0,22 mm (± 0,02 mm), po 2 x ostrza do skalpela nr 20 i 11, 1 x kieszeń przylepna min. 40 x 35 cm PE, 1 x uchwyt rzepowy do kabli min. 2 x 23 cm, 2 x ręcznik celulozowy min. 30 x 33 cm, 5 x chusta z gazy min 40 x 70 cm z chipem RTG, 4 warstwy, 20 nitek, biała, z tasiemką, 6 x tupfer z gazy min. 40 x 50 cm, 20 nitek, 2 x taśma przylepna min. 9 x 49 cm, min 10 x kompres z gazy RTG 10 x 20 cm, 16 warstw 17 nitek, 2 x opaska elastyczna biała min. 12 cm x 5 m, 1 x podkład syntetyczny pod gips min. 12 cm x 3 m, 1 x dren do ssaka 30 Ch/21 Ch, 350 cm, 68 shore, 1 x końcówka do ssaka Yankauer 20-24 Ch, 250-280 mm, bez V.C, zagięta, 1 x kabel koagulacji monopolarnej czynnej z nożem płaskim, wejście na 1 bolec, 320 cm, 1 x uchwyt plastikowy do elektrody czynnej monopolarnej lub strzykawka 60-100 ml, 2 x osłona na uchwyt lampy operacyjnej 14 x 6 x 12,5 cm z plastikową sztywną obręczą i ząbkami umożliwiającymi dopasowanie rozmiaru, 1 x folia chirurgiczna z powłoką antybakteryjną min. 35 x 35 cm, 1 miska ok. 500 ml, 2 x serweta chłonna min. 30 x 40 cm. | 360
4 | Zestaw do artroskopii kolana o składzie: 1 x serweta na stół narzędziowy min. 2-warstwowa na całej powierzchni min. 190 x 150 cm (owinięcie zestawu), 1 x serweta na stolik Mayo min. 78 x 145 cm, 1 x serweta min. 2-warstwowa do artoskopii min. 230 x 320 cm, samouszczelniający otwór średnicy 5 x 7 cm (lub 2 otwory o śr. 5cm i 7 cm), ze zintegrowanym workiem do zbiórki płynów z możliwością podłączenia drenu oraz zintegrowanym uchwytem rzepowym do kabli, 1 x serweta min. 2-warstwowa min. 175 x 150 cm, 1 x osłona na kończynę 2-warstwowa min. 32 x 80 cm, rolowana, 1xfartuch chirurgiczny wzmocniony wykonany z włókniny typu spunlance o gramaturze min. 55 g/m2; poły zachodzące na siebie, rękawy zakończone elastycznym poliestrowym mankietem, wiązany na troki łączone kartonikiem ("sterylne plecy") zapinany przy szyi na rzep lub taśmą lepną; dodatkowe wzmocnienia od środka w rękawach i z przodu fartucha z mikroporowatej folii polietylenowej lub równoważnej; długość min. 130 cm, 1 x fartuch chirurgiczny wzmocniony opisany powyżej o długość min. 145 cm, 1 x para rękawice chirurgiczne lateksowe bezpudrowe nr 7,0; 1 x para rękawice chirurgiczne lateksowe bezpudrowe nr 8,0, Rękawice o poziomie AQL 0,65 lub poniżej, poziom protein 30 µm/g, dł. min. 285 mm, grubość na palcu 0,22 mm (± 0,02 mm),1 x ostrze do skalpela nr 10, 1 x osłona na kable kamery min. 12,5 x 230 cm, 1 x uchwyt rzepowy do kabli min. 2 x 23 cm, 2 x ręcznik celulozowy min. 30 x 33 cm, min 10 x kompres z gazy 10 x 10 cm, 16 warstw 17 nitek, 6 x tupfer z gazy min. 40 x 50 cm, 20 nitek, 2 x taśma przylepna min. 9 x 49 cm, 1 x opaska elastyczna biała min. 12 cm x 5 m, 1 x podkład syntetyczny pod gips min. 12 cm x 3 m, 1 x dren Redona 12 CH, min 50 cm, 1 x dren do ssaka 23 -24CH, min 350 cm, 77 shore, 1 x miska plastikowa min. 500 ml, 1 x miska nerkowata min. 500 ml, 1 x igła iniekcyjna 1,2 x 40 mm, 2 x serweta chłonna min. 30 x 40 cm. | 400
5 | Zestaw do operacji "haluksa" o składzie: 1 x serweta na stół narzędziowy min. 2-warstwowa min. 190 x 150 cm, 3 x ostrze do skalpela nr 15, 1 x 1 x ostrze do skalpela nr 10, 1 x serweta przylepna min. 2-warstwowa min.150 x 175 cm, 1 x serweta min. 2-warstwowa min. 230 x 315 cm z elastycznym otworem 3,5 cm otoczony dodatkowym padem chłonnym min. 70 x 70 cm, 1 x fartuch chirurgiczny wykonany z włókniny typu min. SMS o gramaturze min. 35 g/m2; szwy ultradźwiękowe, poły zachodzące na siebie, rękawy zakończone elastycznym poliestrowym mankietem, wiązany na troki łączone kartonikiem ("sterylne plecy") zapinany przy szyi na rzep lub taśmą lepną, bardzo niski poziom pylenia, długość min. 130 cm, 1 x fartuch chirurgiczny wykonany z włókniny typu min. SMS o gramaturze min. 35 g/m2; szwy ultradźwiękowe, poły zachodzące na siebie, rękawy zakończone elastycznym poliestrowym mankietem, wiązany na troki łączone kartonikiem ("sterylne plecy") zapinany przy szyi na rzep lub taśmą lepną, bardzo niski poziom pylenia, długość min. 145 cm, 2 x ręcznik celulozowy min. 30 x 33 cm, 6 x tupfer z gazy min. 40 x 50 cm, 20 nitek, 1 x taśma przylepna min. 9 x 49 cm, 40 x kompres z gazy RTG 10 x 10 cm, 16 warstw 17 nitek, 1 x opaska elastyczna biała min. 12 cm x 5 m, po 1 x para rękawic chirurgicznych- lateksowe bezpudrowe nr 7, 7,5, 8, 1 miska ok. 500 ml, 1 x podkład syntetyczny pod gips min. 15 cm x 3 m, 1 x strzykawka 20 ml dwuczęściowa | 150
Cena pakietu
Zestawy zgodne z EN13795 1-3 na poziomie podwyższonych parametrów. Serwety min. 2-warstwowe w klasie palności I. Do transportu zestawy pakowane w 2 opakowania transportowe – karton i gruby foliowy worek do transportu blokowego. Każdy zestaw oznaczony kolorystycznie (łatwiejsza identyfikacja) na zestawie i kartonie, z przyklejanymi etykietami do dokumentacji z LOT, REF, datą ważności i polską nazwą zestawu. Skład zestawu wymagany w j. polskim. Sterylizacja EO lub gazowa . Ze względu na wielkość zestawów wymaga się certyfikatu walidacji procesu sterylizacji wydanego przez zewnętrzną jednostkę certyfikującą lub oświadczenie.
Pakiet 28 - Zestawy do operacji neurochirurgicznych – CPV 33140000
L.p. | Nazwa międzynarodowa dawka oraz inne parametry, uwzględnione przez Zamawiającego | Ilość komple -tów | Nazwa handlowa, dawka oraz inne parametry np. wielkość op., uwzględnione przez Oferenta | Ilość op. o wielkości zaproponowanej przez Oferenta | Cena jednostkowa netto | Cena jednostkowa brutto | Stawka podatku VAT | Wartość netto | Wartość brutto | Producent / Numer katalogowy
1 | Zestaw do operacji kręgosłupa szyjnego o składzie: 1 x serweta na stół narzędziowy min.2-warstwowa na całej powierzchni min.190 x 150 cm (owinięcie zestawu), 1 x serweta na stolik Mayo min.78 x 145 cm, 1 x serweta przylepna min. 2-warstwowa min.240 x 150 cm wzmocniona, 1 x serweta przylepna min.2-warstwowa min. 175 x 170 cm wzmocniona, 2 x serweta przylepna min. 2-warstwowa min. 90 x 75 cm wzmocniona, 1 x kieszeń przylepna min. 35 x 40 cm foliowa, 1 x fartuch chirurgiczny wykonany z włókniny typu min. SMS o gramaturze min. 35 g/m2; szwy ultradźwiękowe, poły zachodzące na siebie, rękawy zakończone elastycznym poliestrowym mankietem, wiązany na troki łączone kartonikiem ("sterylne plecy") zapinany przy szyi na rzep lub taśmą lepną, bardzo niski poziom pylenia, długość min. 130 cm, 2 x fartuch chirurgiczny wykonany z włókniny typu min. SMS o gramaturze min. 35 g/m2; szwy ultradźwiękowe, poły zachodzące na siebie, rękawy zakończone elastycznym poliestrowym mankietem, wiązany na troki łączone kartonikiem ("sterylne plecy") zapinany przy szyi na rzep lub taśmą lepną, bardzo niski poziom pylenia, długość min. 145 cm, 1 x ostrze do skalpela nr 10, 1 x ostrze do skalpela nr 11, 1 x folia chirurgiczna min. 26 x 15 cm, 1 x strzykawka luer 20 ml, 2 częściowa, 3 x ręcznik celulozowy, min. 30 x 33 cm, 2 x osłona na sprzęt okrągła lub prostokątna, sciągnięta gumką, śr.ok. 90 cm, dł. ok.75 cm, 20 x kompres z gazy RTG 10 x 10 cm, 16 warstw 17 nitek, 5 x tupfer z gazy min. 40x50 cm cm, 20 nitek, 2 x taśma przylepna min.9 x 49 cm, 1 x kompres z włókniny 10 x 10 cm z nacięciem „Y”, 4- 6 warstw, 1 x kabel koagulacji monopolarnej czynnej z nożem płaskim, wejście na 1 bolec, 320 cm, 1 x czyścik do koagulacji 5 x 5 cm, przylepny, 1 x dren do ssaka 24Ch, 350 cm, 1 x końcówka do ssaka Yankauer 12 Ch, 250-280 mm, z 4 otworami, po 1 x para rękawic chirurgicznych- lateksowe, bezpudrowe rozm. 7, 7,5, 8, 1 x miska 500 ml, 2 x serweta chłonna min. 30 x 40 cm. | 420
2 | Zestaw do operacji dysku o składzie: 1 x serweta na stół narzędziowy min.2-warstwowa na całej powierzchni min. 190 x 150 cm (owinięcie zestawu), 1 x serweta na stolik Mayo min. 78 x 145 cm, 1 x serweta przylepna min. 2-warstwowa min. 240 x 150 cm wzmocniona, 1 x serweta przylepna min.2-warstwowa min. 175 x 170 cm wzmocniona, 2 x serweta przylepna min. 2-warstwowa min. 90 x 75 cm wzmocniona, 1 x kieszeń przylepna foliowa min. 35 x 40 cm, 1 x fartuch chirurgiczny wykonany z włókniny typu min. SMS o gramaturze min. 35 g/m2; szwy ultradźwiękowe, poły zachodzące na siebie, rękawy zakończone elastycznym poliestrowym mankietem, wiązany na troki łączone kartonikiem ("sterylne plecy") zapinany przy szyi na rzep lub taśmą lepną, bardzo niski poziom pylenia, długość min. 130 cm, 2 x fartuch chirurgiczny wykonany z włókniny typu min. SMS o gramaturze min. 35 g/m2; szwy ultradźwiękowe, poły zachodzące na siebie, rękawy zakończone elastycznym poliestrowym mankietem, , wiązany na troki łączone kartonikiem ("sterylne plecy") zapinany przy szyi na rzep lub taśmą lepną, bardzo niski poziom pylenia, długość min. 145 cm, 1 x ostrze do skalpela nr 10, 1 x ostrze do skalpela nr 11, 1 x strzykawka luer 20 ml, 3 częściowa, 3 x ręcznik celulozowy min. 30 x 33 cm, 20 x kompres z gazy RTG 10 x 10 cm, 16 warstw 17 nitek, 4 x tupfer z gazy min. 40 x 50 cm, 20 nitek, 2 x taśma przylepna min. 9 x 49 cm, 2 x osłona na sprzęt okrągła lub prostokątna, sciągnięta gumką, śr. ok. 90 cm, dł. ok. 75 cm, 1 x kabel koagulacji monopolarnej czynnej z nożem płaskim, wejście na 1 bolec, 320 cm, 1 x dren do ssaka 30Ch/21Ch F/F, 350 cm, 1 x igła iniekcyjna bezpieczna 0,8 x 40 mm, 1 x igła iniekcyjna bezpieczna 1,2 x 40 mm, 2 x serweta chłonna min. 30 x 40 cm, po 1 x para rękawic chirurgicznych- lateksowe bezpudrowe rozm. 7, 7,5, 8, 1x miska 500 ml | 400
3 | Zestaw do stabilizacji kręgosłupa o składzie: 1 x serweta na stół narzędziowy min.2-warstwowa na całej powierzchni min.190 x 150 cm (owinięcie zestawu), 1 x serweta na stolik Mayo min. 78 x 145 cm, 1 x serweta przylepna min. 2-warstwowa min. 240 x 150 cm wzmocniona, 1 x serweta przylepna min.2-warstwowa min. 175 x 170 cm wzmocniona, 2 x serweta przylepna min. 2-warstwowa min. 90 x 75 cm wzmocniona, 1 x kieszeń przylepna foliowa min. 35 x 40 cm, 1 x fartuch chirurgiczny wykonany z włókniny typu min. SMS o gramaturze min. 35 g/m2; szwy ultradźwiękowe, poły zachodzące na siebie, rękawy zakończone elastycznym poliestrowym mankietem, wiązany na troki łączone kartonikiem ("sterylne plecy") zapinany przy szyi na rzep lub taśmą lepną, bardzo niski poziom pylenia, długość min. 130 cm, 2 x fartuch chirurgiczny opisany jak powyżej o długości min. 145 cm po 1 x para rękawic chirurgicznych- lateksowe, bezpudrowe rozm. 7, 7,5, 8, 1x miska nerkowata 500 ml, 1 x ostrze do skalpela nr 10, 1 x ostrze do skalpela nr 11, 1 x folia chirurgiczna min. 26 x 30 cm, 1 x strzykawka luer 20 ml, 2 częściowa, 3 x ręcznik celulozowy min. 30 x 33 cm, 1 x uchwyt rzepowy do kabli min. 2 x 23 cm, 40 x kompres z gazy RTG 10 x 10 cm, 16 warstw 17 nitek, 4 x tupfer z gazy min. 40 x 50 cm, 20 nitek, 2 x taśma przylepna min. 9 x 49 cm, 2 x osłona na sprzęt okrągła lub prostokątna, ściągnięta gumką, śr. ok. 90 cm, dł. ok. 75 cm, 1 x kabel koagulacji monopolarnej czynnej z nożem płaskim, wejście na 1 bolec, 320 cm, 1 x czyścik do koagulacji 5 x 5 cm, przylepny, 1 x miska nerkowata min. 500 ml, 1 x końcówka do ssaka Yankauer 18 Ch, 250 mm, z 4 otworami i okrągłą końcówką, 1 x dren do ssaka 30 Ch/21 Ch, 350 cm, F/F, 2 x serweta chłonna min. 30 x 40 cm, 1 x miska 500 ml | 500
Cena pakietu
Zestawy zgodne z EN13795 1-3 na poziomie podwyższonych parametrów. Serwety min. 2-warstwowe w klasie palności I. Do transportu zestawy pakowane w 2 opakowania transportowe – karton i gruby foliowy worek do transportu blokowego. Każdy zestaw oznaczony kolorystycznie (łatwiejsza identyfikacja) na zestawie i kartonie, z przyklejanymi etykietami do dokumentacji z LOT, REF, datą ważności i polską nazwą zestawu. Skład zestawu wymagany w j. polskim. Sterylizacja EO lub gazowa . Ze względu na wielkość zestawów wymaga się certyfikatu walidacji procesu sterylizacji wydanego przez zewnętrzną jednostkę certyfikującą lub oświadczenie.