## część 1
| Część | 1
Temat: |  | Aparaty USG
Szczegółowy podział części:
Nr | Nazwa/ Model | Nr seryjny | Rok produkcji | Przegląd do | Ilość przeglądów | Cena netto za jeden przegląd | Stawka podatku VAT | Cena brutto za jeden przegląd | Suma netto | Suma brutto
1 | Toshiba TUS-X100 XARIO 100 | 99D1646293 | 2016 | 2023-09-15 | 3
2 | Sonosite M-Turbo | WK1MZP | 2013 | 2023-09-15 | 3
3 | Toshiba SSA-660A/LG Xario General | LGM1265802 | 2012 | 2023-09-15 | 3
4 | Canon CUS-AA000 APLIO a000 | 99A19Y2182 | 2019 | 2023-09-27 | 3
5 | Toshiba SSA-660A/15 Xario 15 | 15D1082502 | 2010 | 2023-09-14 | 3
6 | Esaote MyLab 25 Gold | 2005 | 2010 | 2023-09-14 | 3
7 | FujiFilm Arietta 65 | G3176834 | 2022 | 2025-10-31 | 1
8 | Toshiba TUS-X100/W5 XARIO 100 | W5F1814170 | 2018 | 2023-09-14 | 3
9 | GE VIVID E95 4D V204 | AU81288 | 2021 | 2025-01-31 | 1
10 | Toshiba TUS 300 APLIO | WAG1722813 | 2017 | 2023-09-14 | 3
11 | Toshiba APLIO SSA790A XG | 99F0914277 | 2009 | 2023-09-14 | 3
12 | Shenzhen Wisonic Medical Wisonic Clover 60 | US66-2702379 | 2022 | 2025-10-27 | 1
| Przegląd serwisowy zgodny z wymaganiami producenta aparatu zawierający min. czyszczenie wnętrza aparatu, wentylatorów, filtrów i trackball’a, sprawdzenie i poprawę styków elektrycznych, sprawdzenie urządzeń peryferyjnych, testy głowic, konserwację zgodnie z zaleceniami producenta, testy bezpieczeństwa elektrycznego. Koszt przeglądu obejmuje koszty dojazdu. |  |  |  |  | TAK
| Poszczególne przeglądy zostaną udokumentowane kartą pracy/raportem serwisowym, oraz wpisem do paszportu technicznego, a wyniki testu bezpieczeństwa elektrycznego na oddzielnym protokole. Aparaty zostaną oznakowane nalepką z terminem wykonania kolejnego przeglądu. |  |  |  |  | TAK
Cena brutto: |  |  |  |  | Kwota VAT:

## część 2
| Część | 2
Temat: |  | Aparatura do EEG i EMG
Szczegółowy podział części:
Nr | Nazwa/ Model | Nr seryjny | Rok produkcji | Przegląd do | Ilość przeglądów | Cena netto za jeden przegląd | Stawka podatku VAT | Cena brutto za jeden przegląd | Suma netto | Suma brutto
1 | Aparat Comet EEG XL z wideometrią Grass Technologies | 10L0084G | 2010 | 31.12.2023 (co 2 lata) | 2
2 | Elektromiograf Viking Quest Natus Neurology INC | TA155815G | 2015 | 2024-06-26 | 2
| Przegląd zgodny z wymaganiami producenta obejmujący min. czyszczenie, kalibrację i testy kontrolne, sprawdzenie zgodności parametrów funkcjonalnych urządzeń z deklarowanymi przez producenta, sprawdzenie poprawności działania zgodnie z normami bezpieczeństwa zalecanymi przez producenta, konserwację zgodnie z zaleceniami producenta, testy bezpieczeństwa elektrycznego. Koszt przeglądu obejmuje koszty dojazdu. |  |  |  |  | TAK
| Poszczególne przeglądy zostaną udokumentowane kartą pracy/raportem serwisowym, oraz wpisem do paszportu technicznego, a wyniki testu bezpieczeństwa elektrycznego na oddzielnym protokole. Aparaty zostaną oznakowane nalepką z terminem wykonania kolejnego przeglądu. |  |  |  |  | TAK
Cena brutto razem: |  |  |  |  | Kwota VAT:

## część 3
| Część | 3
Temat: |  | Zestaw do endoskopii kręgosłupa
Szczegółowy podział części:
Nr | Nazwa/ Model | Nr seryjny | Rok produkcji | Przegląd do | Ilość przeglądów | Cena netto za jeden przegląd | Stawka podatku VAT | Cena brutto za jeden przegląd | Suma netto | Suma brutto
1 | Zestaw do endoskopii kręgosłupa Richard WOLF GMBH | 10L0084G | 2021 | 2024-11-24 | 2
| Przegląd zgodny z wymaganiami producenta obejmujący min. czyszczenie, kalibrację i testy kontrolne, sprawdzenie zgodności parametrów funkcjonalnych urządzeń z deklarowanymi przez producenta, sprawdzenie poprawności działania zgodnie z normami bezpieczeństwa zalecanymi przez producenta, konserwację zgodnie z zaleceniami producenta, testy bezpieczeństwa elektrycznego. Koszt przeglądu obejmuje koszty dojazdu. |  |  |  |  | TAK
| Poszczególne przeglądy zostaną udokumentowane kartą pracy/raportem serwisowym, oraz wpisem do paszportu technicznego, a wyniki testu bezpieczeństwa elektrycznego na oddzielnym protokole. Aparaty zostaną oznakowane nalepką z terminem wykonania kolejnego przeglądu. |  |  |  |  | TAK
Cena brutto razem: |  |  |  |  | Kwota VAT:

## część 4
| Część | 4
Temat: |  | Zestawy chirurgiczne Stryker
Szczegółowy podział części:
Nr | Nazwa/ Model | Nr seryjny | Rok produkcji | Przegląd do | Ilość przeglądów | Cena netto za jeden przegląd | Stawka podatku VAT | Cena brutto za jeden przegląd | Suma netto | Suma brutto
1 | Zestaw elektronarzędzi System 6:
| Piła oscylcyjna | 1304400593 | 2013 | 2024-04-13 | 2
| Piła oscylacyjna | 1624404943 | 2016 | 2024-04-13 | 2
| Wiertarka | 1303013183 | 2013 | 2024-04-13 | 2
| Wiertarka | 1303013063 | 2013 | 2024-04-13 | 2
| Shaver | 13A051164 | 2013 | 2024-04-13 | 2
| Shaver | 13B007464 | 2013 | 2024-04-13 | 2
| Shaver | 13B004494 | 2013 | 2024-04-13 | 2
2 | Zestaw artroskopowy
| Konsola kamery z głowicą 1288HD | 13B007184 | 2013 | 2024-04-13 | 2
| Źródło światła L9000 | 13B000364 | 2013 | 2024-04-13 | 2
| Konsola CROSSFIRE | 13A0190074 | 2013 | 2024-04-13 | 2
| Pompa artroskopowa | 1302CE460 | 2013 | 2024-04-13 | 2
| Optyka | 813874 | 2013 | 2024-04-13 | 2
| Optyka | 813861 | 2013 | 2024-04-13 | 2
| Optyka | 795083 | 2013 | 2024-04-13 | 2
| Przegląd zgodny z wymaganiami producenta obejmujący min. czyszczenie, kalibrację i testy kontrolne, sprawdzenie zgodności parametrów funkcjonalnych urządzeń z deklarowanymi przez producenta, sprawdzenie poprawności działania zgodnie z normami bezpieczeństwa zalecanymi przez producenta, konserwację zgodnie z zaleceniami producenta, testy bezpieczeństwa elektrycznego. Koszt przeglądu obejmuje koszty dojazdu. |  |  |  |  | TAK
| Poszczególne przeglądy zostaną udokumentowane kartą pracy/raportem serwisowym, oraz wpisem do paszportu technicznego, a wyniki testu bezpieczeństwa elektrycznego na oddzielnym protokole. Aparaty zostaną oznakowane nalepką z terminem wykonania kolejnego przeglądu. |  |  |  |  | TAK
Cena brutto razem: |  |  |  |  | Kwota VAT:

## część 5
| Część | 5
Temat: |  | Aparaty RTG Carestream
Szczegółowy podział części:
Nr | Nazwa/ Model | Nr seryjny | Rok produkcji | Przegląd do | Ilość przeglądów | Cena netto za jeden przegląd | Stawka podatku VAT | Cena brutto za jeden przegląd | Suma netto | Suma brutto
1 | DRX-ASCEND Carestream | QRAD-12L-1140 | 2012 | 2023-11-30 | 3
3 | DRX-ASCEND Carestream/ Konsola DRX Transportable | QRAD-21R-04010/10754 | 2021 | 2025-06-28 | 1
| Przegląd zgodny z wymaganiami producenta obejmujący min. czyszczenie, sprawdzenie bezpieczeństwa mechanicznego i elektrycznego, kontrolę zużycia części i wyposażenia, sprawdzenie poprawności ogólnego funkcjonowania aparatu i jego gotowości do pracy, sprawdzenie, pomiary i korekta fizycznych parametrów ekspozycji, sprawdzenie i korekta geometrii wiązki promieniowania, kontrola jakości obrazów, oczyszczenie dróg chłodzenia i odprowadzania ciepła, smarowanie ruchomych części mechanicznych, konserwacja oprogramowania systemowego i aplikacyjnego, przygotowanie szczegółowego protokołu z przeglądu zawierającego wyniki pomiarów w odniesieniu do obowiązujących norm, wystawienie certyfikatu sprawności, testy bezpieczeństwa elektrycznego. Koszt przeglądu obejmuje koszty dojazdu. |  |  |  |  | TAK
| Poszczególne przeglądy zostaną udokumentowane kartą pracy/raportem serwisowym, oraz wpisem do paszportu technicznego, a wyniki testu bezpieczeństwa elektrycznego na oddzielnym protokole. Aparaty zostaną oznakowane nalepką z terminem wykonania kolejnego przeglądu. |  |  |  |  | TAK
Cena brutto razem: |  |  |  |  | Kwota VAT:

## część 6
| Część | 6
Temat: |  | Aparat RTG przyłóżkowy
Szczegółowy podział części:
Nr | Nazwa/ Model | Nr seryjny | Rok produkcji | Przegląd do | Ilość przeglądów | Cena netto za jeden przegląd | Stawka podatku VAT | Cena brutto za jeden przegląd | Suma netto | Suma brutto
1 | Mobile- X-RAY JADE-40 DRGEM | DX020B0968A | 2020 | 2024-01-10 | 2
| Przegląd zgodny z wymaganiami producenta obejmujący min. czyszczenie, sprawdzenie bezpieczeństwa mechanicznego i elektrycznego, kontrolę zużycia części i wyposażenia, sprawdzenie poprawności ogólnego funkcjonowania aparatu i jego gotowości do pracy, sprawdzenie, pomiary i korekta fizycznych parametrów ekspozycji, sprawdzenie i korekta geometrii wiązki promieniowania, kontrola jakości obrazów, oczyszczenie dróg chłodzenia i odprowadzania ciepła, smarowanie ruchomych części mechanicznych, konserwacja oprogramowania systemowego i aplikacyjnego, przygotowanie szczegółowego protokołu z przeglądu zawierającego wyniki pomiarów w odniesieniu do obowiązujących norm, wystawienie certyfikatu sprawności, testy bezpieczeństwa elektrycznego. Koszt przeglądu obejmuje koszty dojazdu. |  |  |  |  | TAK
| Poszczególne przeglądy zostaną udokumentowane kartą pracy/raportem serwisowym, oraz wpisem do paszportu technicznego, a wyniki testu bezpieczeństwa elektrycznego na oddzielnym protokole. Aparaty zostaną oznakowane nalepką z terminem wykonania kolejnego przeglądu. |  |  |  |  | TAK
Cena brutto razem: |  |  |  |  | Kwota VAT:

## część 7
| Część | 7
Temat: |  | Aparat RTG (tor wizyjny, aparat fluoroskopowy)
Szczegółowy podział części:
Nr | Nazwa/ Model | Nr seryjny | Rok produkcji | Przegląd do | Ilość przeglądów | Cena netto za jeden przegląd | Stawka podatku VAT | Cena brutto za jeden przegląd | Suma netto | Suma brutto
1 | CLINODIGIT COMPACT ITALRAY | 26898 | 2009 | 2023-10-30 | 3
| Przegląd zgodny z wymaganiami producenta obejmujący min. czyszczenie, sprawdzenie bezpieczeństwa mechanicznego i elektrycznego, kontrolę zużycia części i wyposażenia, sprawdzenie poprawności ogólnego funkcjonowania aparatu i jego gotowości do pracy, sprawdzenie, pomiary i korekta fizycznych parametrów ekspozycji, sprawdzenie i korekta geometrii wiązki promieniowania, kontrola jakości obrazów, oczyszczenie dróg chłodzenia i odprowadzania ciepła, smarowanie ruchomych części mechanicznych, konserwacja oprogramowania systemowego i aplikacyjnego, przygotowanie szczegółowego protokołu z przeglądu zawierającego wyniki pomiarów w odniesieniu do obowiązujących norm, wystawienie certyfikatu sprawności, testy bezpieczeństwa elektrycznego. Koszt przeglądu obejmuje koszty dojazdu. |  |  |  |  | TAK
| Poszczególne przeglądy zostaną udokumentowane kartą pracy/raportem serwisowym, oraz wpisem do paszportu technicznego, a wyniki testu bezpieczeństwa elektrycznego na oddzielnym protokole. Aparaty zostaną oznakowane nalepką z terminem wykonania kolejnego przeglądu. |  |  |  |  | TAK
Cena brutto razem: |  |  |  |  | Kwota VAT:

## część 8
| Część | 8
Temat: |  | Aparaty RTG z ramieniem C
Szczegółowy podział części:
Nr | Nazwa/ Model | Nr seryjny | Rok produkcji | Przegląd do | Ilość przeglądów | Cena netto za jeden przegląd | Stawka podatku VAT | Cena brutto za jeden przegląd | Suma netto | Suma brutto
1 | OEC ONE CFD GE Medical Systems | BB8SS2100268HL | 2021 | 2023-11-30 | 3
2 | ZIEHM SOLO | 52572 | 2017 | 2024-02-01 | 2
| Przegląd zgodny z wymaganiami producenta obejmujący min. czyszczenie, sprawdzenie bezpieczeństwa mechanicznego i elektrycznego, kontrolę zużycia części i wyposażenia, sprawdzenie poprawności ogólnego funkcjonowania aparatu i jego gotowości do pracy, sprawdzenie, pomiary i korekta fizycznych parametrów ekspozycji, sprawdzenie i korekta geometrii wiązki promieniowania, kontrola jakości obrazów, oczyszczenie dróg chłodzenia i odprowadzania ciepła, smarowanie ruchomych części mechanicznych, konserwacja oprogramowania systemowego i aplikacyjnego, przygotowanie szczegółowego protokołu z przeglądu zawierającego wyniki pomiarów w odniesieniu do obowiązujących norm, wystawienie certyfikatu sprawności, testy bezpieczeństwa elektrycznego. Koszt przeglądu obejmuje koszty dojazdu. |  |  |  |  | TAK
| Poszczególne przeglądy zostaną udokumentowane kartą pracy/raportem serwisowym, oraz wpisem do paszportu technicznego, a wyniki testu bezpieczeństwa elektrycznego na oddzielnym protokole. Aparaty zostaną oznakowane nalepką z terminem wykonania kolejnego przeglądu. |  |  |  |  | TAK
Cena brutto razem: |  |  |  |  | Kwota VAT:

## część 9
| Część | 9
Temat: |  | Holtery EKG
Szczegółowy podział części:
Nr | Nazwa/ Model | Nr seryjny | Rok produkcji | Przegląd do | Ilość przeglądów | Cena netto za jeden przegląd | Stawka podatku VAT | Cena brutto za jeden przegląd | Suma netto | Suma brutto
1 | System holterowski BTL 08 H600 | EKG N363 | 2012 | 2024-06-14 | 2
2 | Holter BTL – 08 H600 | 08AE-0026550 | 2010 | 2024-06-30 | 2
3 | Holter BTL – 08 H600 | 08AE-0029550 | 2010 | 2024-06-30 | 2
4 | Holter BTL – 08 H600 | 08AE-0027450 | 2010 | 2024-06-30 | 2
5 | Holter BTL – 08 H600 | 08AE-0028550 | 2010 | 2024-06-30 | 2
6 | Holter BTL – 08 H600 | 08AE-0029350 | 2010 | 2024-06-30 | 2
7 | Holter BTL – 08 H600 | 08AE-0029450 | 2010 | 2024-06-30 | 2
8 | System Holter BTL – 08 | USBDG2700243 | 2009 | 2024-06-30 | 2
9 | Holter BTL-08 R3 | 08AE-0027220 | 2009 | 2024-06-30 | 2
10 | Holter BTL-08 R3 | 08AE-0024620 | 2009 | 2024-06-30 | 2
11 | Holter BTL-08 R3 | 08AE-0023620 | 2009 | 2024-06-30 | 2
12 | Holter BTL-08 R3 | 08AE-0029320 | 2009 | 2024-06-30 | 2
13 | Holter BTL-08 R7 | 08AE-0026320 | 2009 | 2024-06-30 | 2
14 | Holter BTL-08 R7 | 08AE-0026990 | 2009 | 2024-06-30 | 2
15 | Holter BTL-08 R7 | 08AE-0025320 | 2009 | 2024-06-30 | 2
16 | Holter BTL-08 R7 | 08AE-0023220 | 2009 | 2024-06-30 | 2
17 | Holter BTL-08 R7 | 08AE-0024220 | 2009 | 2024-06-30 | 2
18 | Holter BTL R3 | 08AE-0024587 | 2017 | 2024-06-30 | 2
19 | Holter BTL R3 | 08AE-0024573 | 2017 | 2024-06-30 | 2
20 | Holter BTL R3 | 08AE-0024558 | 2017 | 2024-06-30 | 2
21 | BTL Holter R3 | 08AE-0022965 | 2015 | 2023-11-30 | 3
22 | BTL 08 Holter R12 | 08AE-0023121 | 2012 | 2024-06-14 | 2
23 | BTL 08 Holter R7 | 08AE-0021277 | 2012 | 2024-06-16 | 2
24 | BTL 08 Holter R7 | 08AE-0021298 | 2012 | 2024-06-14 | 2
25 | BTL 08 Holter R7 | 08AE-0021316 | 2012 | 2024-06-16 | 2
26 | BTL 08 Holter R7 | 08AE-0021267 | 2012 | 2024-06-14 | 2
27 | System Holter BTL – 08 H600 | USBDG2700472 | 2010 | 2024-06-30 | 2
| Przegląd zgodny z wymaganiami producenta obejmujący min. czyszczenie, kalibrację i testy kontrolne, sprawdzenie zgodności parametrów funkcjonalnych urządzeń z deklarowanymi przez producenta, sprawdzenie poprawności działania zgodnie z normami bezpieczeństwa zalecanymi przez producenta, konserwację zgodnie z zaleceniami producenta, testy bezpieczeństwa elektrycznego. Koszt przeglądu obejmuje koszty dojazdu. |  |  |  |  | TAK
| Poszczególne przeglądy zostaną udokumentowane kartą pracy/raportem serwisowym, oraz wpisem do paszportu technicznego, a wyniki testu bezpieczeństwa elektrycznego na oddzielnym protokole. Aparaty zostaną oznakowane nalepką z terminem wykonania kolejnego przeglądu. |  |  |  |  | TAK
Cena brutto razem: |  |  |  |  | Kwota VAT:

## część 10
| Część | 10
Temat: |  | Holtery RR
Szczegółowy podział części:
Nr | Nazwa/ Model | Nr seryjny | Rok produkcji | Przegląd do | Ilość przeglądów | Cena netto za jeden przegląd | Stawka podatku VAT | Cena brutto za jeden przegląd | Suma netto | Suma brutto
1 | System holterowski BTL Sp. z o.o. | RR N363 | 2012 | 2024-06-14 | 2
2 | Holter BTL ABPM | 515531 | 2017 | 2023-09-30 | 3
3 | Holter BTL ABPM | 515549 | 2017 | 2024-04-30 | 2
4 | Holter BTL ABPM | 515541 | 2017 | 2024-04-30 | 2
5 | Holter BTL ABPM | 515548 | 2017 | 2024-04-30 | 2
6 | Holter BTL ABPM | 515530 | 2017 | 2024-04-30 | 2
7 | Holter BTL ABPM | 515407 | 2017 | 2024-04-04 | 2
8 | Holter BTL ABPM | 515402 | 2017 | 2024-04-30 | 2
9 | Holter BTL ABPM | 515543 | 2017 | 2023-09-30 | 2
10 | BTL 08 Holter ABPM | 505961 | 2012 | 2024-06-16 | 2
11 | BTL 08 Holter ABPM | 506107 | 2012 | 2023-09-30 | 3
12 | BTL 08 Holter ABPM | 505964 | 2012 | 2023-09-27 | 3
13 | BTL 08 Holter ABPM | 506121 | 2012 | 2023-09-27 | 3
14 | BTL 08 Holter ABPM | 506120 | 2012 | 2024-06-14 | 2
15 | BTL 08 Holter ABPM | 506516 | 2012 | 2024-06-14 | 2
16 | BTL 08 Holter ABPM | 506087 | 2012 | 2024-06-14 | 2
17 | BTL 08 Holter ABPM | 505969 | 2012 | 2024-06-16 | 2
| Przegląd zgodny z wymaganiami producenta obejmujący min. czyszczenie, kalibrację i testy kontrolne, sprawdzenie zgodności parametrów funkcjonalnych urządzeń z deklarowanymi przez producenta, sprawdzenie poprawności działania zgodnie z normami bezpieczeństwa zalecanymi przez producenta, konserwację zgodnie z zaleceniami producenta, testy bezpieczeństwa elektrycznego. Koszt przeglądu obejmuje koszty dojazdu. |  |  |  |  | TAK
| Poszczególne przeglądy zostaną udokumentowane kartą pracy/raportem serwisowym, oraz wpisem do paszportu technicznego, a wyniki testu bezpieczeństwa elektrycznego na oddzielnym protokole. Aparaty zostaną oznakowane nalepką z terminem wykonania kolejnego przeglądu. |  |  |  |  | TAK
Cena brutto razem: |  |  |  |  | Kwota VAT:

## część 11
| Część | 11
Temat: |  | System do wykonywania próby wysiłkowej GE
Szczegółowy podział części:
Nr | Nazwa/ Model | Nr seryjny | Rok produkcji | Przegląd do | Ilość przeglądów | Cena netto za jeden przegląd | Stawka podatku VAT | Cena brutto za jeden przegląd | Suma netto | Suma brutto
1 | CASE GE Healthcare z bieżnią T-2100 | SHS11350063 SA/ SBC11508927SA | 2011 | 2024-05-17 | 2
| Przegląd zgodny z wymaganiami producenta obejmujący min. czyszczenie, kalibrację i testy kontrolne, sprawdzenie zgodności parametrów funkcjonalnych urządzeń z deklarowanymi przez producenta, sprawdzenie poprawności działania zgodnie z normami bezpieczeństwa zalecanymi przez producenta, konserwację zgodnie z zaleceniami producenta, testy bezpieczeństwa elektrycznego. Koszt przeglądu obejmuje koszty dojazdu. |  |  |  |  | TAK
| Poszczególne przeglądy zostaną udokumentowane kartą pracy/raportem serwisowym, oraz wpisem do paszportu technicznego, a wyniki testu bezpieczeństwa elektrycznego na oddzielnym protokole. Aparaty zostaną oznakowane nalepką z terminem wykonania kolejnego przeglądu. |  |  |  |  | TAK
Cena brutto razem: |  |  |  |  | Kwota VAT:

## część 12
| Część | 12
Temat: |  | Kardiomonitory EMTEL
Szczegółowy podział części:
Nr | Nazwa/ Model | Nr seryjny | Rok produkcji | Przegląd do | Ilość przeglądów | Cena netto za jeden przegląd | Stawka podatku VAT | Cena brutto za jeden przegląd | Suma netto | Suma brutto
1 | Centrala monitorująca FX 3000C | 2130389 | 2013 | 2024-03-21 | 2
2 | Centrala monitorująca FX 3000C | 11225693 | 2022 | 2025-11-30 | 1
3 | FX 2000 | 1826 | 2006 | 2023-11-30 | 3
4 | FX 2000 | 1832 | 2006 | 2023-11-30 | 3
5 | FX 2000 | 1827 | 2006 | 2023-11-30 | 3
6 | FX 3000MD | 2130399 | 2013 | 2024-03-21 | 2
7 | FX 3000MD | 2130390 | 2013 | 2024-03-21 | 2
8 | FX 3000MD | 2130397 | 2013 | 2024-03-21 | 2
9 | FX 3000MD | 2130395 | 2013 | 2024-03-21 | 2
10 | FX 3000MD | 2130394 | 2013 | 2024-03-21 | 2
11 | FX 3000MD | 2130398 | 2013 | 2024-03-21 | 2
12 | FX 3000MD | 2130396 | 2013 | 2024-03-21 | 2
13 | FX 3000MD | 2130393 | 2013 | 2024-03-21 | 2
14 | FX 3000MD | 2130392 | 2013 | 2024-03-21 | 2
15 | FX 3000MD | 2130391 | 2013 | 2024-03-21 | 2
16 | FX 3000MD | 05140716 | 2014 | 2024-06-30 | 2
17 | FX 3000MD | 05140715 | 2014 | 2024-06-30 | 2
18 | FX 3000MD | 09204125 | 2020 | 2023-09-30 | 3
19 | FX 3000MD | 09204124 | 2020 | 2023-09-30 | 3
20 | FX 3000MD | 09204123 | 2020 | 2023-09-30 | 3
21 | FX 3000MD | 09204122 | 2020 | 2023-09-30 | 3
22 | FX 3000MD | 09204121 | 2020 | 2023-09-30 | 3
23 | FX 3000MD | 09204120 | 2020 | 2023-09-30 | 3
24 | FX 3000MD | 5140714 | 2014 | 2023-09-30 | 3
25 | FX 3000MD | 12161604 | 2016 | 2024-02-16 | 2
26 | FX 3000MD | 12161605 | 2016 | 2024-02-16 | 2
27 | FX 3000MD | 12161606 | 2016 | 2024-02-16 | 2
28 | FX 3000MD | 11225690 | 2022 | 2025-11-30 | 1
29 | FX 3000MD | 11225689 | 2022 | 2025-11-30 | 1
30 | FX 3000MD | 11225688 | 2022 | 2025-11-30 | 1
31 | FX 3000MD | 11182524 | 2018 | 2023-11-30 | 3
32 | FX 3000MD | 11182526 | 2018 | 2023-11-30 | 3
33 | FX 3000MD | 11182525 | 2018 | 2023-11-30 | 3
34 | FX 3000MD | 8120265 | 2012 | 2024-07-04 | 2
35 | FX 3000MD | 8120264 | 2012 | 2024-07-04 | 2
36 | FX 3000MD | 8120263 | 2012 | 2024-07-04 | 2
37 | FX 3000MD | 8120262 | 2012 | 2024-07-04 | 2
38 | FX 3000MD | 05140751 | 2014 | 2024-06-09 | 2
39 | FX 3000MD | 05140750 | 2014 | 2024-06-09 | 2
40 | FX 3000MD | 05140718 | 2014 | 2024-06-09 | 2
41 | FX 3000MD | 05140717 | 2014 | 2024-06-09 | 2
42 | FX 3000MD | 12161609 | 2016 | 2023-11-30 | 3
43 | FX 3000MD | 12161608 | 2016 | 2023-11-30 | 3
44 | FX 3000MD | 12161607 | 2016 | 2023-11-30 | 3
45 | FX 3000T | 090204128 | 2020 | 2023-09-30 | 3
46 | FX 3000T | 090204127 | 2020 | 2023-09-30 | 3
47 | FX 3000T | 090204126 | 2020 | 2023-09-30 | 3
48 | FX 3000T | 12204593 | 2020 | 2023-12-31 | 3
49 | FX 3000T | 12204592 | 2020 | 2023-12-31 | 3
50 | FX 3000T | 11225692 | 2022 | 2025-11-30 | 1
51 | FX 3000T | 11225691 | 2022 | 2025-11-30 | 1
| Przegląd zgodny z wymaganiami producenta obejmujący min. czyszczenie, kalibrację i testy kontrolne, sprawdzenie zgodności parametrów funkcjonalnych urządzeń z deklarowanymi przez producenta, sprawdzenie poprawności działania zgodnie z normami bezpieczeństwa zalecanymi przez producenta, konserwację zgodnie z zaleceniami producenta, testy bezpieczeństwa elektrycznego. Koszt przeglądu obejmuje koszty dojazdu. |  |  |  |  | TAK
| Poszczególne przeglądy zostaną udokumentowane kartą pracy/raportem serwisowym, oraz wpisem do paszportu technicznego, a wyniki testu bezpieczeństwa elektrycznego na oddzielnym protokole. Aparaty zostaną oznakowane nalepką z terminem wykonania kolejnego przeglądu. |  |  |  |  | TAK
Cena brutto razem: |  |  |  |  | Kwota VAT:

## część 13
| Część | 13
Temat: |  | Kardiomonitory Nihon Kohden
Szczegółowy podział części:
Nr | Nazwa/ Model | Nr seryjny | Rok produkcji | Przegląd do | Ilość przeglądów | Cena netto za jeden przegląd | Stawka podatku VAT | Cena brutto za jeden przegląd | Suma netto | Suma brutto
1 | BSM-3763 | 884 | 2012 | 2023-10-31 | 3
2 | BSM-3763 | 883 | 2012 | 2023-10-31 | 3
3 | BSM-3763 | 882 | 2012 | 2023-10-31 | 3
4 | BSM-3763 | 881 | 2012 | 2023-10-31 | 3
5 | BSM-3763 | 879 | 2012 | 2023-10-31 | 3
6 | BSM-3763 | 878 | 2012 | 2023-10-31 | 3
7 | BSM-3763 | 877 | 2012 | 2023-10-31 | 3
8 | BSM-3763 | 876 | 2012 | 2023-10-31 | 3
9 | Stacja centralnego monitorowania CNS-9701K | 2347 | 2012 | 2023-10-31 | 3
| Przegląd zgodny z wymaganiami producenta obejmujący min. czyszczenie, kalibrację i testy kontrolne, sprawdzenie zgodności parametrów funkcjonalnych urządzeń z deklarowanymi przez producenta, sprawdzenie poprawności działania zgodnie z normami bezpieczeństwa zalecanymi przez producenta, konserwację zgodnie z zaleceniami producenta, testy bezpieczeństwa elektrycznego. Koszt przeglądu obejmuje koszty dojazdu. |  |  |  |  | TAK
| Poszczególne przeglądy zostaną udokumentowane kartą pracy/raportem serwisowym, oraz wpisem do paszportu technicznego, a wyniki testu bezpieczeństwa elektrycznego na oddzielnym protokole. Aparaty zostaną oznakowane nalepką z terminem wykonania kolejnego przeglądu. |  |  |  |  | TAK
Cena brutto razem: |  |  |  |  | Kwota VAT:

## część 14
| Część | 14
Temat: |  | Kardiomonitory
Szczegółowy podział części:
Nr | Nazwa/ Model | Nr seryjny | Rok produkcji | Przegląd do | Ilość przeglądów | Cena netto za jeden przegląd | Stawka podatku VAT | Cena brutto za jeden przegląd | Suma netto | Suma brutto
1 | UT4000B Goldway | UB5SAHU-256 | 2007 | 2023-12-14 | 3
2 | iPM 9800 MINDRAY | DM07002584 | 2010 | 2023-12-31 | 3
3 | uMEC15 MINDRAY | KR-1B006905 | 2021 | 2024-12-31 | 2
4 | uMEC15 MINDRAY | KR-1B006903 | 2021 | 2024-12-31 | 2
5 | Q7 BLT | Q071E010901 | 2020 | 2024-08-31 | 2
6 | intellivue 3 Philips | DE694F6087 + PL43225857 | 2020 | 2023-11-30 | 3
7 | intellivue 3 Philips | DE694F6081 + PL43226155 | 2020 | 2023-11-30 | 3
8 | intellivue 3 Philips | DE694F6272 + PL43225946 | 2020 | 2023-11-30 | 3
| Przegląd zgodny z wymaganiami producenta obejmujący min. czyszczenie, kalibrację i testy kontrolne, sprawdzenie zgodności parametrów funkcjonalnych urządzeń z deklarowanymi przez producenta, sprawdzenie poprawności działania zgodnie z normami bezpieczeństwa zalecanymi przez producenta, konserwację zgodnie z zaleceniami producenta, testy bezpieczeństwa elektrycznego. Koszt przeglądu obejmuje koszty dojazdu. |  |  |  |  | TAK
| Poszczególne przeglądy zostaną udokumentowane kartą pracy/raportem serwisowym, oraz wpisem do paszportu technicznego, a wyniki testu bezpieczeństwa elektrycznego na oddzielnym protokole. Aparaty zostaną oznakowane nalepką z terminem wykonania kolejnego przeglądu. |  |  |  |  | TAK
Cena brutto razem: |  |  |  |  | Kwota VAT:

## część 15
| Część | 15
Temat: |  | Kardiostymulatory
Szczegółowy podział części:
Nr | Nazwa/ Model | Nr seryjny | Rok produkcji | Przegląd do | Ilość przeglądów | Cena netto za jeden przegląd | Stawka podatku VAT | Cena brutto za jeden przegląd | Suma netto | Suma brutto
1 | MIP 801 ITAM ZABRZE | 355 | 1997 | 2023-11-30 | 3
2 | MIP 801 ITAM ZABRZE | 808 | 2005 | 2023-11-30 | 3
3 | 5348x Medtronic | PEP026473P | 2006 | 2024-05-16 | 2
4 | 53401 Medtronic | 53401 | 2022 | 2025-11-03 | 1
5 | 5348 Medtronic | PEP051242P | 2008 | 2024-05-16 | 2
6 | MIP-801 ITAM | 1134 | 2013 | 2024-02-28 | 2
7 | MIP-801 ITAM | 1133 | 2012 | 2024-02-28 | 2
| Przegląd zgodny z wymaganiami producenta obejmujący min. czyszczenie, kalibrację i testy kontrolne, sprawdzenie zgodności parametrów funkcjonalnych urządzeń z deklarowanymi przez producenta, sprawdzenie poprawności działania zgodnie z normami bezpieczeństwa zalecanymi przez producenta, konserwację zgodnie z zaleceniami producenta, testy bezpieczeństwa elektrycznego. Koszt przeglądu obejmuje koszty dojazdu. |  |  |  |  | TAK
| Poszczególne przeglądy zostaną udokumentowane kartą pracy/raportem serwisowym, oraz wpisem do paszportu technicznego, a wyniki testu bezpieczeństwa elektrycznego na oddzielnym protokole. Aparaty zostaną oznakowane nalepką z terminem wykonania kolejnego przeglądu. |  |  |  |  | TAK
Cena brutto razem: |  |  |  |  | Kwota VAT:

## część 16
| Część | 16
Temat: |  | Stymulator nerwów
Szczegółowy podział części:
Nr | Nazwa/ Model | Nr seryjny | Rok produkcji | Przegląd do | Ilość przeglądów | Cena netto za jeden przegląd | Stawka podatku VAT | Cena brutto za jeden przegląd | Suma netto | Suma brutto
1 | Stimuplex HNS 12 BRAUN | 180406 | 2013 | 2024-06-13 | 2
| Przegląd zgodny z wymaganiami producenta obejmujący min. czyszczenie, kalibrację i testy kontrolne, sprawdzenie zgodności parametrów funkcjonalnych urządzeń z deklarowanymi przez producenta, sprawdzenie poprawności działania zgodnie z normami bezpieczeństwa zalecanymi przez producenta, konserwację zgodnie z zaleceniami producenta, testy bezpieczeństwa elektrycznego. Koszt przeglądu obejmuje koszty dojazdu. |  |  |  |  | TAK
| Poszczególne przeglądy zostaną udokumentowane kartą pracy/raportem serwisowym, oraz wpisem do paszportu technicznego, a wyniki testu bezpieczeństwa elektrycznego na oddzielnym protokole. Aparaty zostaną oznakowane nalepką z terminem wykonania kolejnego przeglądu. |  |  |  |  | TAK
Cena brutto razem: |  |  |  |  | Kwota VAT:

## część 17
| Część | 17
Temat: |  | Urządzenie do kompresji klatki piersiowej LUCAS
Szczegółowy podział części:
Nr | Nazwa/ Model | Nr seryjny | Rok produkcji | Przegląd do | Ilość przeglądów | Cena netto za jeden przegląd | Stawka podatku VAT | Cena brutto za jeden przegląd | Suma netto | Suma brutto
1 | LUCAS 3 Stryker | 3520M212 | 2020 | 2023-11-10 | 3
| Przegląd zgodny z wymaganiami producenta obejmujący min. czyszczenie, kalibrację i testy kontrolne, sprawdzenie zgodności parametrów funkcjonalnych urządzeń z deklarowanymi przez producenta, sprawdzenie poprawności działania zgodnie z normami bezpieczeństwa zalecanymi przez producenta, konserwację zgodnie z zaleceniami producenta, testy bezpieczeństwa elektrycznego. Koszt przeglądu obejmuje koszty dojazdu. |  |  |  |  | TAK
| Poszczególne przeglądy zostaną udokumentowane kartą pracy/raportem serwisowym, oraz wpisem do paszportu technicznego, a wyniki testu bezpieczeństwa elektrycznego na oddzielnym protokole. Aparaty zostaną oznakowane nalepką z terminem wykonania kolejnego przeglądu. |  |  |  |  | TAK
Cena brutto razem: |  |  |  |  | Kwota VAT:

## część 18
| Część | 18
Temat: |  | Elektrokardiografy
Szczegółowy podział części:
Nr | Nazwa/ Model | Nr seryjny | Rok produkcji | Przegląd do | Ilość przeglądów | Cena netto za jeden przegląd | Stawka podatku VAT | Cena brutto za jeden przegląd | Suma netto | Suma brutto
1 | ASCARD ORANGE ASPEL | 1097 | 2020 | 2023-09-02 | 3
2 | ELI 150C Mortara | 118430002090 | 2020 | 2023-12-31 | 3
3 | M-Trace M4Medical | 2495 | 2014 | 2024-01-31 | 2
4 | M-Trace M4Medical | 5933 | 2020 | 2023-11-30 | 3
5 | M-Trace M4Medical | 5934 | 2020 | 2023-11-30 | 3
6 | M-Trace M4Medical | 1741 | 2013 | 2024-05-18 | 2
7 | M-Trace M4Medical | 1742 | 2013 | 2024-05-31 | 2
8 | M-Trace M4Medical | 6103 | 2020 | 2024-07-17 | 2
9 | M-Trace M4Medical | 4786 | 2019 | 2024-07-17 | 2
10 | M-Trace M4Medical | 3226 | 2016 | 2023-11-30 | 3
11 | M-Trace M4Medical | 3227 | 2016 | 2023-11-30 | 3
12 | M-Trace M4Medical | 5936 | 2020 | 2023-11-30 | 3
13 | M-Trace M4Medical | 5935 | 2020 | 2023-11-30 | 3
14 | M-Trace M4Medical | 4048 | 2018 | 2024-05-16 | 2
15 | M-Trace M4Medical | 3444 | 2017 | 2024-05-16 | 2
16 | M-Trace M4Medical | 211 | 2009 | 2024-06-09 | 2
17 | M-Trace M4Medical | 4210 | 2018 | 2024-07-04 | 2
18 | E 600 Farum | 3024 | 2008 | 2023-12-31 | 3
19 | iMAC300 Zoncare | H228221114CTOXN0008 | 2022 | 2025-09-30 | 1
20 | MAC 1200ST GE Healthcare | SN550057198 | 2011 | 2024-05-15 | 2
21 | iMAC300 Zoncare | H228221114CTOXN0010 | 2022 | 2025-09-30 | 1
22 | iMAC300 Zoncare | H228221114CTOXN0009 | 2022 | 2025-09-30 | 1
23 | AsCARD GREY ASPEL | 5334 | 2016 | 2024-06-09 | 2
24 | ASCARD ORANGE ASPEL | 1087 | 2020 | 2023-09-02 | 3
25 | E-600G FARUM | 2006-11173 | 2006 | 2023-11-30 | 3
26 | iMAC300 Zoncare | H228221114CTOXN0007 | 2022 | 2025-09-30 | 1
| Przegląd zgodny z wymaganiami producenta obejmujący min. czyszczenie, kalibrację i testy kontrolne, sprawdzenie zgodności parametrów funkcjonalnych urządzeń z deklarowanymi przez producenta, sprawdzenie poprawności działania zgodnie z normami bezpieczeństwa zalecanymi przez producenta, konserwację zgodnie z zaleceniami producenta, testy bezpieczeństwa elektrycznego. Koszt przeglądu obejmuje koszty dojazdu. |  |  |  |  | TAK
| Poszczególne przeglądy zostaną udokumentowane kartą pracy/raportem serwisowym, oraz wpisem do paszportu technicznego, a wyniki testu bezpieczeństwa elektrycznego na oddzielnym protokole. Aparaty zostaną oznakowane nalepką z terminem wykonania kolejnego przeglądu. |  |  |  |  | TAK
Cena brutto razem: |  |  |  |  | Kwota VAT:

## część 19
| Część | 19
Temat: |  | Respiratory Bennett
Szczegółowy podział części:
Nr | Nazwa/ Model | Nr seryjny | Rok produkcji | Przegląd do | Ilość przeglądów | Cena netto za jeden przegląd | Stawka podatku VAT | Cena brutto za jeden przegląd | Suma netto | Suma brutto
1 | Puritan Bennett 980 | 35B1501030 | 2015 | 2024-08-31 | 2
2 | Puritan Bennett 980 | 35B1501179 | 2015 | 2024-08-31 | 2
3 | Puritan Bennett 980 | 35B1501226 | 2015 | 2024-08-31 | 2
| Przegląd zgodny z wymaganiami producenta obejmujący min. czyszczenie, kalibrację i testy kontrolne, sprawdzenie zgodności parametrów funkcjonalnych urządzeń z deklarowanymi przez producenta, sprawdzenie poprawności działania zgodnie z normami bezpieczeństwa zalecanymi przez producenta, konserwację zgodnie z zaleceniami producenta, testy bezpieczeństwa elektrycznego. Koszt przeglądu obejmuje koszty dojazdu. |  |  |  |  | TAK
| Przegląd zostanie udokumentowany kartą pracy/raportem serwisowym, oraz wpisem do paszportu technicznego, a wyniki testu bezpieczeństwa elektrycznego na oddzielnym protokole. Aparat zostanie oznakowany nalepką z terminem wykonania kolejnego przeglądu. |  |  |  |  | TAK
Cena brutto razem: |  |  |  |  | Kwota VAT:

## część 20
| Część | 20
Temat: |  | Respiratory GE Medical Systems
Szczegółowy podział części:
Nr | Nazwa/ Model | Nr seryjny | Rok produkcji | Przegląd do | Ilość przeglądów | Cena netto za jeden przegląd | Stawka podatku VAT | Cena brutto za jeden przegląd | Suma netto | Suma brutto
1 | Carescape R860 GE Medical Systems | WBRZ00914 | 2020 | 2023-09-30 | 3
2 | Carescape R860 GE Medical Systems | WBRZ00422 | 2020 | 2023-09-30 | 3
3 | Carescape R860 GE Medical Systems | WBRZ00417 | 2020 | 2023-09-30 | 3
4 | Carescape R860 GE Medical Systems | WBRZ00415 | 2020 | 2023-09-30 | 3
5 | Carescape R860 GE Medical Systems | WBRZ00420 | 2020 | 2023-09-30 | 3
| Przegląd zgodny z wymaganiami producenta obejmujący min. czyszczenie, kalibrację i testy kontrolne, sprawdzenie zgodności parametrów funkcjonalnych urządzeń z deklarowanymi przez producenta, sprawdzenie poprawności działania zgodnie z normami bezpieczeństwa zalecanymi przez producenta, konserwację zgodnie z zaleceniami producenta, testy bezpieczeństwa elektrycznego. Koszt przeglądu obejmuje koszty dojazdu. |  |  |  |  | TAK
| Przegląd zostanie udokumentowany kartą pracy/raportem serwisowym, oraz wpisem do paszportu technicznego, a wyniki testu bezpieczeństwa elektrycznego na oddzielnym protokole. Aparat zostanie oznakowany nalepką z terminem wykonania kolejnego przeglądu. |  |  |  |  | TAK
Cena brutto razem: |  |  |  |  | Kwota VAT:

## część 21
| Część | 21
Temat: |  | Respiratory NEWPORT
Szczegółowy podział części:
Nr | Nazwa/ Model | Nr seryjny | Rok produkcji | Przegląd do | Ilość przeglądów | Cena netto za jeden przegląd | Stawka podatku VAT | Cena brutto za jeden przegląd | Suma netto | Suma brutto
1 | NEWPORT e360 | NO7360711371 | 2007 | 2024-08-31 | 2
2 | NEWPORT e360 | NO7360711327 | 2007 | 2024-08-31 | 2
3 | NEWPORT e360 | NO7360711320 | 2007 | 2024-08-31 | 2
| Przegląd zgodny z wymaganiami producenta obejmujący min. czyszczenie, kalibrację i testy kontrolne, sprawdzenie zgodności parametrów funkcjonalnych urządzeń z deklarowanymi przez producenta, sprawdzenie poprawności działania zgodnie z normami bezpieczeństwa zalecanymi przez producenta, konserwację zgodnie z zaleceniami producenta, testy bezpieczeństwa elektrycznego. Koszt przeglądu obejmuje koszty dojazdu. |  |  |  |  | TAK
| Przegląd zostanie udokumentowany kartą pracy/raportem serwisowym, oraz wpisem do paszportu technicznego, a wyniki testu bezpieczeństwa elektrycznego na oddzielnym protokole. Aparat zostanie oznakowany nalepką z terminem wykonania kolejnego przeglądu. |  |  |  |  | TAK
Cena brutto razem: |  |  |  |  | Kwota VAT:

## część 22
| Część | 22
Temat: |  | Respiratory PneuPac
Szczegółowy podział części:
Nr | Nazwa/ Model | Nr seryjny | Rok produkcji | Przegląd do | Ilość przeglądów | Cena netto za jeden przegląd | Stawka podatku VAT | Cena brutto za jeden przegląd | Suma netto | Suma brutto
1 | ParaPAC 2D | 2K256 | 1993 | 2023-08-31 | 2
2 | ParaPAC 2D | 306392 | 1992 | 2023-08-31 | 2
3 | ParaPAC Plus 310 | 2007250 | 2020 | 2023-09-30 | 3
| Przegląd zgodny z wymaganiami producenta obejmujący min. czyszczenie, kalibrację i testy kontrolne, sprawdzenie zgodności parametrów funkcjonalnych urządzeń z deklarowanymi przez producenta, sprawdzenie poprawności działania zgodnie z normami bezpieczeństwa zalecanymi przez producenta, konserwację zgodnie z zaleceniami producenta, testy bezpieczeństwa elektrycznego. Koszt przeglądu obejmuje koszty dojazdu. |  |  |  |  | TAK
| Przegląd zostanie udokumentowany kartą pracy/raportem serwisowym, oraz wpisem do paszportu technicznego, a wyniki testu bezpieczeństwa elektrycznego na oddzielnym protokole. Aparat zostanie oznakowany nalepką z terminem wykonania kolejnego przeglądu. |  |  |  |  | TAK
Cena brutto razem: |  |  |  |  | Kwota VAT:

## część 23
| Część | 23
Temat: |  | Aparatura ortopedyczna
Szczegółowy podział części:
Nr | Nazwa/ Model | Nr seryjny | Rok produkcji | Przegląd do | Ilość przeglądów | Cena netto za jeden przegląd | Stawka podatku VAT | Cena brutto za jeden przegląd | Suma netto | Suma brutto
1 | Piła oscylacyjna do cięcia gipsu EP2 ChM | 075/2012 | 2012 | 2023-12-31 | 3
2 | Piła oscylacyjna do cięcia gipsu EP2 ChM | 01/2013 | 2013 | 2024-05-30 | 2
3 | Szyna CPM Artromot K1 Standard Ormed | 21231 | 2013 | 2024-05-18 | 2
4 | Szyna CPM Artromot K1 Standard Ormed | 21173 | 2013 | 2024-05-18 | 2
| Przegląd zgodny z wymaganiami producenta obejmujący min. czyszczenie, kalibrację i testy kontrolne, sprawdzenie zgodności parametrów funkcjonalnych urządzeń z deklarowanymi przez producenta, sprawdzenie poprawności działania zgodnie z normami bezpieczeństwa zalecanymi przez producenta, konserwację zgodnie z zaleceniami producenta, testy bezpieczeństwa elektrycznego. Koszt przeglądu obejmuje koszty dojazdu. |  |  |  |  | TAK
| Poszczególne przeglądy zostaną udokumentowane kartą pracy/raportem serwisowym, oraz wpisem do paszportu technicznego, a wyniki testu bezpieczeństwa elektrycznego na oddzielnym protokole. Aparaty zostaną oznakowane nalepką z terminem wykonania kolejnego przeglądu. |  |  |  |  | TAK
Cena brutto razem: |  |  |  |  | Kwota VAT:

## część 24
| Część | 24
Temat: |  | Zestaw do spirometrii MES
Szczegółowy podział części:
Nr | Nazwa/ Model | Nr seryjny | Rok produkcji | Przegląd do | Ilość przeglądów | Cena netto za jeden przegląd | Stawka podatku VAT | Cena brutto za jeden przegląd | Suma netto | Suma brutto
1 | Lungtest 1000SB MES Sp. z o.o. | 201300735 | 2013 | 2024-05-29 | 2
2 | Spirometr z modułami: 1) LAB 2) DYFUZJA 3) ISPA 4) CAPS 5) BODY 6) MODUŁ AUTOMATYCZNEGO POMIARU WARUNKÓW OTOCZENIA | 1) 202000369 2) 202000369 3) 202000370 4) 202000371 5) 202000372 6) 2379/P | 2020 | 2024-03-15 | 2
| Przegląd zgodny z wymaganiami producenta obejmujący min. czyszczenie, kalibrację i testy kontrolne, sprawdzenie zgodności parametrów funkcjonalnych urządzeń z deklarowanymi przez producenta, sprawdzenie poprawności działania zgodnie z normami bezpieczeństwa zalecanymi przez producenta, konserwację zgodnie z zaleceniami producenta, testy bezpieczeństwa elektrycznego. Koszt przeglądu obejmuje koszty dojazdu. |  |  |  |  | TAK
| Przegląd zostanie udokumentowany kartą pracy/raportem serwisowym, oraz wpisem do paszportu technicznego, a wyniki testu bezpieczeństwa elektrycznego na oddzielnym protokole. Aparat zostanie oznakowany nalepką z terminem wykonania kolejnego przeglądu. |  |  |  |  | TAK
Cena brutto razem: |  |  |  |  | Kwota VAT:

## część 25
| Część | 25
Temat: |  | Kolumny chirurgiczne i anestezjologiczne
Szczegółowy podział części:
Nr | Nazwa/ Model | Nr seryjny | Rok produkcji | Przegląd do | Ilość przeglądów | Cena netto za jeden przegląd | Stawka podatku VAT | Cena brutto za jeden przegląd | Suma netto | Suma brutto
1 | K125S-BETA100/100C Kendromed Sp. z o.o. | 2669 | 2012 | 2024-03-31 | 2
2 | K125S-BETA100/100C Kendromed Sp. z o.o. | 2668 | 2011 | 2024-03-31 | 2
3 | K125S-ALFA80/80C Kendromed Sp. z o.o. | 2667 | 2012 | 2024-03-31 | 2
4 | K125S-ALFA80/80C Kendromed Sp. z o.o. | 2666 | 2012 | 2024-03-31 | 2
| Przegląd zgodny z wymaganiami producenta obejmujący min. czyszczenie, kalibrację i testy kontrolne, sprawdzenie zgodności parametrów funkcjonalnych urządzeń z deklarowanymi przez producenta, sprawdzenie poprawności działania zgodnie z normami bezpieczeństwa zalecanymi przez producenta, konserwację zgodnie z zaleceniami producenta, testy bezpieczeństwa elektrycznego. Koszt przeglądu obejmuje koszty dojazdu. |  |  |  |  | TAK
| Przegląd zostanie udokumentowany kartą pracy/raportem serwisowym, oraz wpisem do paszportu technicznego, a wyniki testu bezpieczeństwa elektrycznego na oddzielnym protokole. Aparat zostanie oznakowany nalepką z terminem wykonania kolejnego przeglądu. |  |  |  |  | TAK
Cena brutto razem: |  |  |  |  | Kwota VAT:

## część 26
| Część | 26
Temat: |  | Aparaty do elektrochirurgii ERBE
Szczegółowy podział części:
Nr | Nazwa/ Model | Nr seryjny | Rok produkcji | Przegląd do | Ilość przeglądów | Cena netto za jeden przegląd | Stawka podatku VAT | Cena brutto za jeden przegląd | Suma netto | Suma brutto
1 | VIO 300S Erbe Elektromedizin GmbH | 11361043 | 2013 | 2024-08-08 | 2
2 | VIO 300S Erbe Elektromedizin GmbH | 11361042 | 2013 | 2024-08-17 | 2
| Przegląd zgodny z wymaganiami producenta obejmujący min. czyszczenie, kalibrację i testy kontrolne, sprawdzenie zgodności parametrów funkcjonalnych urządzeń z deklarowanymi przez producenta, sprawdzenie poprawności działania zgodnie z normami bezpieczeństwa zalecanymi przez producenta, konserwację zgodnie z zaleceniami producenta, testy bezpieczeństwa elektrycznego. Koszt przeglądu obejmuje koszty dojazdu. |  |  |  |  | TAK
| Przegląd zostanie udokumentowany kartą pracy/raportem serwisowym, oraz wpisem do paszportu technicznego, a wyniki testu bezpieczeństwa elektrycznego na oddzielnym protokole. Aparat zostanie oznakowany nalepką z terminem wykonania kolejnego przeglądu. |  |  |  |  | TAK
Cena brutto razem: |  |  |  |  | Kwota VAT:

## część 27
| Część | 27
Temat: |  | Diatermia chirurgiczna z argonem BOWA
Szczegółowy podział części:
Nr | Nazwa/ Model | Nr seryjny | Rok produkcji | Przegląd do | Ilość przeglądów | Cena netto za jeden przegląd | Stawka podatku VAT | Cena brutto za jeden przegląd | Suma netto | Suma brutto
1 | ARC 250 BOWA | 25000964 Argon 90002091 | 2018 | 2024-07-19 | 2
| Przegląd zgodny z wymaganiami producenta obejmujący min. czyszczenie, kalibrację i testy kontrolne, sprawdzenie zgodności parametrów funkcjonalnych urządzeń z deklarowanymi przez producenta, sprawdzenie poprawności działania zgodnie z normami bezpieczeństwa zalecanymi przez producenta, konserwację zgodnie z zaleceniami producenta, testy bezpieczeństwa elektrycznego. Koszt przeglądu obejmuje koszty dojazdu. |  |  |  |  | TAK
| Przegląd zostanie udokumentowany kartą pracy/raportem serwisowym, oraz wpisem do paszportu technicznego, a wyniki testu bezpieczeństwa elektrycznego na oddzielnym protokole. Aparat zostanie oznakowany nalepką z terminem wykonania kolejnego przeglądu. |  |  |  |  | TAK
Cena brutto razem: |  |  |  |  | Kwota VAT:

## część 28
| Część | 28
Temat: |  | Aparat do termolezji
Szczegółowy podział części:
Nr | Nazwa/ Model | Nr seryjny | Rok produkcji | Przegląd do | Ilość przeglądów | Cena netto za jeden przegląd | Stawka podatku VAT | Cena brutto za jeden przegląd | Suma netto | Suma brutto
1 | G4 Cosman Medical | G4-1214 | 2015 | 2023-10-31 | 3
| Przegląd zgodny z wymaganiami producenta obejmujący min. czyszczenie, kalibrację i testy kontrolne, sprawdzenie zgodności parametrów funkcjonalnych urządzeń z deklarowanymi przez producenta, sprawdzenie poprawności działania zgodnie z normami bezpieczeństwa zalecanymi przez producenta, konserwację zgodnie z zaleceniami producenta, testy bezpieczeństwa elektrycznego. Koszt przeglądu obejmuje koszty dojazdu. |  |  |  |  | TAK
| Przegląd zostanie udokumentowany kartą pracy/raportem serwisowym, oraz wpisem do paszportu technicznego, a wyniki testu bezpieczeństwa elektrycznego na oddzielnym protokole. Aparat zostanie oznakowany nalepką z terminem wykonania kolejnego przeglądu. |  |  |  |  | TAK
Cena brutto razem: |  |  |  |  | Kwota VAT:

## część 29
| Część | 29
Temat: |  | Lampy operacyjne i zabiegowe
Szczegółowy podział części:
Nr | Nazwa/ Model | Nr seryjny | Rok produkcji | Przegląd do | Ilość przeglądów | Cena netto za jeden przegląd | Stawka podatku VAT | Cena brutto za jeden przegląd | Suma netto | Suma brutto
1 | SimLED 7000/7000/TVHD/LCD S.I.M.E.O.N. | 100000000037677/ 100000000037373/ 12E240F6A058 | 2012 | 2024-03-31 | 2
2 | SimLED 7000/7000/TVHD/LCD S.I.M.E.O.N. | 100000000037676/ 100000000037578/ 12E240F6A059 | 2012 | 2024-03-31 | 2
3 | Sim LED 3500 S.I.M.E.O.N. | 100000000039739 | 2012 | 2024-03-31 | 2
4 | Sim LED 3500 S.I.M.E.O.N. | 100000000039738 | 2012 | 2024-03-31 | 2
5 | Sim LED 3500 S.I.M.E.O.N. | 100000000039740 | 2012 | 2024-03-31 | 2
6 | Sim LED 3500 S.I.M.E.O.N. | 100000000039737 | 2012 | 2024-03-31 | 2
7 | Sim LED 3500 S.I.M.E.O.N. | 100000000039736 | 2012 | 2024-03-31 | 2
8 | Prima Flex Rimsa | 4711 | 2020 | 2023-10-31 | 3
| Przegląd zgodny z wymaganiami producenta obejmujący min. czyszczenie, kalibrację i testy kontrolne, sprawdzenie zgodności parametrów funkcjonalnych urządzeń z deklarowanymi przez producenta, sprawdzenie poprawności działania zgodnie z normami bezpieczeństwa zalecanymi przez producenta, konserwację zgodnie z zaleceniami producenta, testy bezpieczeństwa elektrycznego. Koszt przeglądu obejmuje koszty dojazdu. |  |  |  |  | TAK
| Przegląd zostanie udokumentowany kartą pracy/raportem serwisowym, oraz wpisem do paszportu technicznego, a wyniki testu bezpieczeństwa elektrycznego na oddzielnym protokole. Aparat zostanie oznakowany nalepką z terminem wykonania kolejnego przeglądu. |  |  |  |  | TAK
Cena brutto razem: |  |  |  |  | Kwota VAT:

## część 30
| Część | 30
Temat: |  | Ssaki medyczne
Szczegółowy podział części:
Nr | Nazwa/ Model | Nr seryjny | Rok produkcji | Przegląd do | Ilość przeglądów | Cena netto za jeden przegląd | Stawka podatku VAT | Cena brutto za jeden przegląd | Suma netto | Suma brutto
1 | OB1000 Boscarol | 2202010256 | 2020 | 2023-10-31 | 3
2 | New Askir 230V/12 BR CAMI | 14670 | 2019 | 2023-12-30 | 3
3 | New Hospivac 400 Anmer | 2260-868/sp/06/2011 | 2011 | 2024-06-27 | 2
4 | New Hospivac 400 Anmer | 150088 | 2020 | 2023-09-30 | 3
5 | AC 15 Zeiner Medical | 4273 | 2020 | 2024-07-19 | 2
6 | Hospivac 350 Cami | 16597 | 2017 | 2024-05-16 | 2
7 | M38 MEVACS | 1206169 | 2006 | 2024-07-05 | 2
8 | NEW HOSPIVAC 400 Cami | 10334-1444/SP/08/2018 | 2018 | 2024-06-09 | 2
9 | Lifetime 45SA01HT | SA0116060242 | 2015 | 2024-06-09 | 2
10 | NEW HOSPIVAC 400 Cami | 12428 | 2019 | 2024-07-04 | 2
11 | New Hospivac 350 Cami | 6186 | 2008 | 2023-09-30 | 3
12 | New Hospivac 350 Cami | 1265 | 2009 | 2024-07-12 | 2
13 | New Hospivac 350 Cami | 6196 | 2008 | 2024-07-12 | 2
14 | New Askir 30 Cami | 83361 | 2019 | 2024-07-12 | 2
15 | Vario 18AC Medela | 1407068 | 2013 | 2024-05-18 | 2
16 | Vario 18AC Medela | 1407065 | 2013 | 2024-05-18 | 2
| Przegląd zgodny z wymaganiami producenta obejmujący min. czyszczenie, kalibrację i testy kontrolne, sprawdzenie zgodności parametrów funkcjonalnych urządzeń z deklarowanymi przez producenta, sprawdzenie poprawności działania zgodnie z normami bezpieczeństwa zalecanymi przez producenta, konserwację zgodnie z zaleceniami producenta, testy bezpieczeństwa elektrycznego. Koszt przeglądu obejmuje koszty dojazdu. |  |  |  |  | TAK
| Przegląd zostanie udokumentowany kartą pracy/raportem serwisowym, oraz wpisem do paszportu technicznego, a wyniki testu bezpieczeństwa elektrycznego na oddzielnym protokole. Aparat zostanie oznakowany nalepką z terminem wykonania kolejnego przeglądu. |  |  |  |  | TAK
Cena brutto razem: |  |  |  |  | Kwota VAT:

## część 31
| Część | 31
Temat: |  | Podgrzewacze płynów infuzyjnych
Szczegółowy podział części:
Nr | Nazwa/ Model | Nr seryjny | Rok produkcji | Przegląd do | Ilość przeglądów | Cena netto za jeden przegląd | Stawka podatku VAT | Cena brutto za jeden przegląd | Suma netto | Suma brutto
1 | S-line Barkey GmbH | 2909702 | 2019 | 2023-10-12 | 3
2 | S-line Barkey GmbH | 2901734 | 2013 | 2024-06-13 | 2
| Przegląd zgodny z wymaganiami producenta obejmujący min. czyszczenie, kalibrację i testy kontrolne, sprawdzenie zgodności parametrów funkcjonalnych urządzeń z deklarowanymi przez producenta, sprawdzenie poprawności działania zgodnie z normami bezpieczeństwa zalecanymi przez producenta, konserwację zgodnie z zaleceniami producenta, testy bezpieczeństwa elektrycznego. Koszt przeglądu obejmuje koszty dojazdu. |  |  |  |  | TAK
| Przegląd zostanie udokumentowany kartą pracy/raportem serwisowym, oraz wpisem do paszportu technicznego, a wyniki testu bezpieczeństwa elektrycznego na oddzielnym protokole. Aparat zostanie oznakowany nalepką z terminem wykonania kolejnego przeglądu. |  |  |  |  | TAK
Cena brutto razem: |  |  |  |  | Kwota VAT:

## część 32
| Część | 32
Temat: |  | Pompy infuzyjne i stacje dokujące Fresenius Kabi
Szczegółowy podział części:
Nr | Nazwa/ Model | Nr seryjny | Rok produkcji | Przegląd do | Ilość przeglądów | Cena netto za jeden przegląd | Stawka podatku VAT | Cena brutto za jeden przegląd | Suma netto | Suma brutto
1 | Agilia SP MC | 24630067 | 2020 | 2023-10-31 | 3
2 | Agilia SP MC | 24630066 | 2020 | 2023-10-31 | 3
3 | Agilia SP MC | 24630065 | 2020 | 2023-10-31 | 3
4 | Agilia SP MC | 24630064 | 2020 | 2023-10-31 | 3
5 | Agilia SP MC | 24630063 | 2020 | 2023-10-31 | 3
6 | Agilia SP MC | 24630062 | 2020 | 2023-10-31 | 3
7 | Agilia SP MC | 24630061 | 2020 | 2023-10-31 | 3
8 | Agilia SP MC | 24630060 | 2020 | 2023-10-31 | 3
9 | Agilia SP MC | 24630059 | 2020 | 2023-10-31 | 3
10 | Agilia SP MC | 24630058 | 2020 | 2023-10-31 | 3
11 | Injectomat Agilia | 21877296 | 2013 | 2024-05-17 | 2
12 | Injectomat Agilia | 22267579 | 2013 | 2024-05-17 | 2
13 | Injectomat Agilia | 22267580 | 2013 | 2024-05-17 | 2
14 | Injectomat Agilia MC | 21902549 | 2013 | 2024-06-13 | 2
15 | Injectomat Agilia MC | 21902556 | 2013 | 2024-06-13 | 2
16 | Injectomat Agilia MC | 21902554 | 2013 | 2024-06-13 | 2
17 | Injectomat Agilia MC | 21902551 | 2013 | 2024-06-13 | 2
18 | Injectomat Agilia MC | 21902550 | 2013 | 2024-06-13 | 2
19 | Injectomat Agilia MC | 21902559 | 2013 | 2024-06-13 | 2
20 | Injectomat Agilia MC | 21902555 | 2013 | 2024-06-13 | 2
21 | Injectomat Agilia MC | 21902547 | 2013 | 2024-06-16 | 2
22 | Injectomat Agilia MC | 21902558 | 2013 | 2024-06-13 | 2
23 | Injectomat Agilia MC | 21902544 | 2013 | 2024-06-13 | 2
24 | Injectomat Agilia MC | 21902543 | 2013 | 2024-06-14 | 2
25 | Injectomat Agilia MC | 21902526 | 2013 | 2024-06-13 | 2
26 | Injectomat Agilia MC | 21902560 | 2013 | 2024-06-13 | 2
27 | Injectomat Agilia MC | 21902523 | 2013 | 2024-06-13 | 2
28 | Injectomat Agilia MC | 21902565 | 2013 | 2024-06-13 | 2
29 | Injectomat Agilia MC | 21902546 | 2013 | 2024-06-13 | 2
30 | Injectomat Agilia MC | 21902528 | 2013 | 2024-06-13 | 2
31 | Injectomat Agilia MC | 21902564 | 2013 | 2023-09-30 | 3
32 | Injectomat Agilia MC | 21902563 | 2013 | 2024-06-13 | 2
33 | Injectomat Agilia MC | 21902562 | 2013 | 2024-06-13 | 2
34 | Injectomat Agilia MC | 21902561 | 2013 | 2024-06-13 | 2
35 | Injectomat Agilia MC | 21902557 | 2013 | 2024-06-13 | 2
36 | Injectomat Agilia MC | 21902553 | 2013 | 2024-06-13 | 2
37 | Injectomat Agilia MC | 21902552 | 2013 | 2024-06-13 | 2
38 | Injectomat Agilia MC | 21902548 | 2013 | 2024-06-13 | 2
39 | Injectomat Agilia MC | 21902530 | 2013 | 2023-09-30 | 3
40 | Injectomat Agilia MC | 21902529 | 2013 | 2024-07-19 | 2
41 | Injectomat Agilia MC | 21902527 | 2013 | 2024-06-13 | 2
42 | Injectomat Agilia MC | 21902525 | 2013 | 2024-06-13 | 2
43 | Injectomat Agilia MC | 21902517 | 2013 | 2024-06-13 | 2
44 | Injectomat Agilia TIVA | 20850773 | 2013 | 2024-06-13 | 2
45 | Volumat Agilia | 22267578 | 2013 | 2024-06-13 | 2
46 | Stacja dokująca LINK 4 | 24608539 | 2020 | 2023-10-29 | 3
47 | Stacja dokująca LINK 4 | 24608538 | 2020 | 2023-10-29 | 3
48 | Stacja dokująca LINK 4 | 21878445 | 2013 | 2023-09-30 | 3
49 | Stacja dokująca LINK 4 | 21727360 | 2013 | 2023-09-30 | 3
50 | Stacja dokująca LINK 4 | 21727364 | 2013 | 2023-09-30 | 3
| Przegląd zgodny z wymaganiami producenta obejmujący min. czyszczenie, kalibrację i testy kontrolne, sprawdzenie zgodności parametrów funkcjonalnych urządzeń z deklarowanymi przez producenta, sprawdzenie poprawności działania zgodnie z normami bezpieczeństwa zalecanymi przez producenta, konserwację zgodnie z zaleceniami producenta, testy bezpieczeństwa elektrycznego. Koszt przeglądu obejmuje koszty dojazdu. |  |  |  |  | TAK
| Poszczególne przeglądy zostaną udokumentowane kartą pracy/raportem serwisowym, oraz wpisem do paszportu technicznego, a wyniki testu bezpieczeństwa elektrycznego na oddzielnym protokole. Aparaty zostaną oznakowane nalepką z terminem wykonania kolejnego przeglądu. |  |  |  |  | TAK
Cena brutto razem: |  |  |  |  | Kwota VAT:

## część 33
| Część | 33
Temat: |  | Pompy infuzyjne i stacje dokujące Ascor
Szczegółowy podział części:
Nr | Nazwa/ Model | Nr seryjny | Rok produkcji | Przegląd do | Ilość przeglądów | Cena netto za jeden przegląd | Stawka podatku VAT | Cena brutto za jeden przegląd | Suma netto | Suma brutto
1 | SEP 11S | A/5204/02 | 2002 | 2024-06-30 | 2
2 | SEP 11S | A/4106/01 | 2001 | 2024-05-16 | 2
3 | SEP 11S | A/0633/94 | 1994 | 2024-05-16 | 2
4 | AP-14 | 3563/09 | 2009 | 2024-05-16 | 2
5 | AP-14 | 3564/09 | 2009 | 2024-05-16 | 2
6 | AP 12 | 2981/05 | 2005 | 2024-05-16 | 2
7 | SEP 11S | A/4125/01 | 2001 | 2024-05-16 | 2
8 | AP-14 | 14-08873-2017 | 2017 | 2024-05-17 | 2
9 | AP-24 | 24-03109-2016 | 2017 | 2024-06-28 | 2
10 | AP-14 | AP14/3571/09 | 2009 | 2024-07-17 | 2
11 | AP-14 | AP14/3570/09 | 2009 | 2024-08-31 | 2
12 | AP-14 | AP/14/3569/09 | 2009 | 2024-08-31 | 2
13 | AP-12 | AP14/3011/05 | 2005 | 2024-08-31 | 2
17 | SEP-21S | B/0178/95 | 1995 | 2023-09-30 | 3
18 | SEP-11S | A/0629/94 | 1994 | 2024-07-05 | 2
19 | SEP-11S | A/3003/99 | 1999 | 2024-07-05 | 2
20 | SEP-21S | B/0182/95 | 1995 | 2023-09-30 | 3
21 | AP-12 | 2982/05 | 2005 | 2023-09-30 | 3
22 | SEP 11S | A/0630/94 | 1994 | 2024-01-31 | 2
23 | AP 14 | 14-11963-2020 | 2020 | 2023-11-06 | 3
24 | AP 14 | 14-11964-2020 | 2020 | 2024-02-28 | 2
25 | AP 14 | 14-11961-2020 | 2020 | 2023-11-06 | 3
26 | AP 14 | 14-11962-2020 | 2020 | 2023-11-06 | 3
27 | AP 14 | 14-11976-2020 | 2020 | 2023-11-06 | 3
28 | AP 14 | 14-11973-2020 | 2020 | 2023-11-06 | 3
29 | AP 14 | 14-11974-2020 | 2020 | 2023-11-06 | 3
30 | AP 14 | 14-11975-2020 | 2020 | 2023-11-06 | 3
31 | AP 14 | 14-11965-2020 | 2020 | 2023-11-06 | 3
32 | AP 14 | 14-11966-2020 | 2020 | 2023-11-06 | 3
33 | AP 14 | 14-11967-2020 | 2020 | 2023-11-06 | 3
34 | AP 14 | 14-11968-2020 | 2020 | 2023-11-06 | 3
35 | AP 14 | 14-11978-2020 | 2020 | 2023-11-06 | 3
36 | AP 14 | 14-11979-2020 | 2020 | 2023-11-06 | 3
37 | AP 14 | 14-11980-2020 | 2020 | 2023-11-06 | 3
38 | AP 14 | 14-11971-2020 | 2020 | 2023-11-06 | 3
39 | AP 14 | 14-11972-2020 | 2020 | 2023-11-06 | 3
40 | AP 14 | 14-11969-2020 | 2020 | 2023-11-06 | 3
41 | SEP 11S | A/3006/99 | 1999 | 2024-08-31 | 2
42 | AP 14 | 14-11970-2020 | 2020 | 2023-11-06 | 3
43 | SEP 11S | A/3008/99 | 1999 | 2024-08-31 | 2
44 | SEP 11S | A/3007/99 | 1999 | 2024-08-31 | 2
45 | AP-14 | 3560/09 | 2009 | 2024-08-31 | 2
46 | AP-14 | 3561/09 | 2009 | 2024-08-31 | 2
47 | AP-14 | 3562/09 | 2009 | 2024-08-31 | 2
48 | AP 14 | 14-11977-2020 | 2020 | 2023-11-06 | 3
49 | AP 14 | 14-11960-2020 | 2020 | 2023-10-31 | 3
50 | AP 14 | 14-11959-2020 | 2020 | 2023-10-31 | 3
51 | AP 14 | 14-11958-2020 | 2020 | 2023-10-31 | 3
52 | AP 14 | 14-11957-2020 | 2020 | 2023-10-31 | 3
53 | AP 14 | 14-11956-2020 | 2020 | 2023-10-31 | 3
54 | AP 23 | 0379/08 | 2008 | 2024-01-31 | 2
55 | AP 14 | 1512/08 | 2008 | 2024-01-31 | 2
56 | AP 14 | 1510/08 | 2008 | 2024-07-05 | 2
57 | AP 14 | 1511/08 | 2008 | 2023-09-30 | 3
58 | AP 14 | 1509/08 | 2008 | 2024-07-05 | 2
59 | AP 23 | 0377/08 | 2008 | 2024-07-05 | 2
60 | AP 14 | 1513/08 | 2008 | 2024-07-05 | 2
61 | AP 14 | 1508/08 | 2008 | 2024-07-05 | 2
62 | AP 14 | 1514/08 | 2008 | 2024-07-05 | 2
63 | AP 23 | 0378/08 | 2008 | 2024-07-05 | 2
67 | AP14 | 14-09621-2018 | 2018 | 2024-08-31 | 2
68 | AP22 | AP22/2339/06 | 2006 | 2024-08-31 | 2
69 | SEP 11S | A/3009/99 | 1999 | 2024-08-31 | 2
70 | SEP 11S | A/2976/98 | 1998 | 2024-08-31 | 2
71 | AP22 | AP22/2340/06 | 2006 | 2024-08-31 | 2
72 | SEP 11S | A/0632/94 | 1994 | 2024-08-31 | 2
73 | SEP 11S | A/0631/94 | 1994 | 2024-08-31 | 2
74 | SEP 11S | A/3004/99 | 1999 | 2024-08-31 | 2
75 | AP-14 | 3568/09 | 2009 | 2024-08-31 | 2
76 | AP-14 | 3567/09 | 2009 | 2024-08-31 | 2
77 | AP-14 | 3566/09 | 2009 | 2024-08-31 | 2
| Przegląd zgodny z wymaganiami producenta obejmujący min. czyszczenie, kalibrację i testy kontrolne, sprawdzenie zgodności parametrów funkcjonalnych urządzeń z deklarowanymi przez producenta, sprawdzenie poprawności działania zgodnie z normami bezpieczeństwa zalecanymi przez producenta, konserwację zgodnie z zaleceniami producenta, testy bezpieczeństwa elektrycznego. Koszt przeglądu obejmuje koszty dojazdu. |  |  |  |  | TAK
| Poszczególne przeglądy zostaną udokumentowane kartą pracy/raportem serwisowym, oraz wpisem do paszportu technicznego, a wyniki testu bezpieczeństwa elektrycznego na oddzielnym protokole. Aparaty zostaną oznakowane nalepką z terminem wykonania kolejnego przeglądu. |  |  |  |  | TAK
Cena brutto razem: |  |  |  |  | Kwota VAT:

## część 34
| Część | 34
Temat: |  | Pompy infuzyjne i stacja dokująca
Szczegółowy podział części:
Nr | Nazwa/ Model | Nr seryjny | Rok produkcji | Przegląd do | Ilość przeglądów | Cena netto za jeden przegląd | Stawka podatku VAT | Cena brutto za jeden przegląd | Suma netto | Suma brutto
1 | PLUM A+ Hospira | 16703007 | 2011 | 2023-09-30 | 3
2 | PLUM A+ Hospira | 16702912 | 2011 | 2023-09-30 | 3
3 | S100 Medima | 300014669 | 2020 | 2025-07-19 | 1
4 | INFUSOMAT Space Braun | 48801 | 2008 | 2024-08-31 | 2
5 | S2 Medima | 012438216 | 2016 | 2024-08-31 | 2
6 | S2 Medima | 012438016 | 2016 | 2024-08-31 | 2
7 | S2 Medima | 012437916 | 2016 | 2024-08-31 | 2
8 | S2 Medima | 012438116 | 2016 | 2024-08-31 | 2
9 | Stacja dokująca Medima DS102A | 220125598 | 2020 | 2025-07-19 | 1
| Przegląd zgodny z wymaganiami producenta obejmujący min. czyszczenie, kalibrację i testy kontrolne, sprawdzenie zgodności parametrów funkcjonalnych urządzeń z deklarowanymi przez producenta, sprawdzenie poprawności działania zgodnie z normami bezpieczeństwa zalecanymi przez producenta, konserwację zgodnie z zaleceniami producenta, testy bezpieczeństwa elektrycznego. Koszt przeglądu obejmuje koszty dojazdu. |  |  |  |  | TAK
| Przegląd zostanie udokumentowany kartą pracy/raportem serwisowym, oraz wpisem do paszportu technicznego, a wyniki testu bezpieczeństwa elektrycznego na oddzielnym protokole. Aparat zostanie oznakowany nalepką z terminem wykonania kolejnego przeglądu. |  |  |  |  | TAK
Cena brutto razem: |  |  |  |  | Kwota VAT:

## część 35
| Część | 35
Temat: |  | Zestawy do videogastroskopii Olympus
Szczegółowy podział części:
Nr | Nazwa/ Model | Nr seryjny | Rok produkcji | Przegląd do | Ilość przeglądów | Cena netto za jeden przegląd | Stawka podatku VAT | Cena brutto za jeden przegląd | Suma netto | Suma brutto
1 | Procesor video CV-190 | 7402165 | 2014 | 2024-05-19 | 2
2 | źródło światła CLV-190 | 7451705 | 2014 | 2024-05-19 | 2
3 | Videokolonoskop CF H190L | 2400756 | 2014 | 2024-05-22 | 2
4 | Videogastroskop GIF H190 | 2413149 | 2014 | 2024-05-26 | 2
5 | Ssak endoskopowy KV-5 | 21316943 | 2013 | 2024-05-19 | 2
6 | Pompa płucząca OFP-2 | 21403132 | 2014 | 2024-05-19 | 2
7 | Wózek endoskopowy WM-NP2 | 21404600 | 2014 | 2024-05-19 | 2
8 | Procesor video CV-190 PLUS | 7800836 | 2018 | 2023-10-31 | 3
9 | źródło światła CLV-190 | 7881491 | 2018 | 2023-10-31 | 3
10 | Videokolonoskop CF H190L | 2843039 | 2018 | 2023-10-31 | 3
11 | Videogastroskop GIF H190 | 2856813 | 2018 | 2023-10-31 | 3
12 | Videogastroskop GIF H190 | 2856830 | 2018 | 2023-10-31 | 3
13 | Insuflator CO2 UCR | 7837038 | 2018 | 2023-10-31 | 3
14 | Pompa płucząca OFP-2 | 21862311 | 2018 | 2023-10-31 | 3
15 | Wózek endoskopowy WM-NP2 | 21865523 | 2018 | 2023-10-31 | 3
| Przegląd zgodny z wymaganiami producenta obejmujący min. czyszczenie, kalibrację i testy kontrolne, sprawdzenie zgodności parametrów funkcjonalnych urządzeń z deklarowanymi przez producenta, sprawdzenie poprawności działania zgodnie z normami bezpieczeństwa zalecanymi przez producenta, konserwację zgodnie z zaleceniami producenta, testy bezpieczeństwa elektrycznego. Koszt przeglądu obejmuje koszty dojazdu. |  |  |  |  | TAK
| Przegląd zostanie udokumentowany kartą pracy/raportem serwisowym, oraz wpisem do paszportu technicznego, a wyniki testu bezpieczeństwa elektrycznego na oddzielnym protokole. Aparat zostanie oznakowany nalepką z terminem wykonania kolejnego przeglądu. |  |  |  |  | TAK
Cena brutto razem: |  |  |  |  | Kwota VAT:

## część 36
| Część | 36
Temat: |  | Zestawy do videogastroskopii Fujinon
Szczegółowy podział części:
Nr | Nazwa/ Model | Nr seryjny | Rok produkcji | Przegląd do | Ilość przeglądów | Cena netto za jeden przegląd | Stawka podatku VAT | Cena brutto za jeden przegląd | Suma netto | Suma brutto
1 | Videokolonoskop EC-530WI | 3C446A250 | 2008 | 2023-10-31 | 3
2 | Videokolonoskop EC-530WI | 1C449A055 | 2008 | 2023-10-31 | 3
3 | Videogastroskop nosowy EG-530N | 6G250A090 | 2008 | 2023-10-31 | 3
4 | Procesor obrazu VP- 4400 | 7V396A221 | 2008 | 2023-10-31 | 3
5 | źródło światła XL - 4400 | 7S082A221 | 2008 | 2023-10-31 | 3
6 | Pompa do kolonoskopu JW-2 | 1W599A043 | 2008 | 2023-10-31 | 3
7 | Wózek endoskopowy EC 04-30E | - | 2008 | 2023-10-31 | 3
8 | Ssak endoskopowy | 5521/14847 | 2008 | 2023-10-31 | 3
| Przegląd zgodny z wymaganiami producenta obejmujący min. czyszczenie, kalibrację i testy kontrolne, sprawdzenie zgodności parametrów funkcjonalnych urządzeń z deklarowanymi przez producenta, sprawdzenie poprawności działania zgodnie z normami bezpieczeństwa zalecanymi przez producenta, konserwację zgodnie z zaleceniami producenta, testy bezpieczeństwa elektrycznego. Koszt przeglądu obejmuje koszty dojazdu. |  |  |  |  | TAK
| Przegląd zostanie udokumentowany kartą pracy/raportem serwisowym, oraz wpisem do paszportu technicznego, a wyniki testu bezpieczeństwa elektrycznego na oddzielnym protokole. Aparat zostanie oznakowany nalepką z terminem wykonania kolejnego przeglądu. |  |  |  |  | TAK
Cena brutto razem: |  |  |  |  | Kwota VAT:

## część 37
| Część | 37
Temat: |  | Aparatura do endoskopii przewodu pokarmowego Olympus
Szczegółowy podział części:
Nr | Nazwa/ Model | Nr seryjny | Rok produkcji | Przegląd do | Ilość przeglądów | Cena netto za jeden przegląd | Stawka podatku VAT | Cena brutto za jeden przegląd | Suma netto | Suma brutto
1 | Bronchoskop intubacyjny LF-DP | W200593 | 2013 | 2024-05-31 | 2
2 | Bronchofiberoskop MAF-TM2 | 2900132 | 2020 | 2023-10-28 | 3
| Przegląd zgodny z wymaganiami producenta obejmujący min. czyszczenie, kalibrację i testy kontrolne, sprawdzenie zgodności parametrów funkcjonalnych urządzeń z deklarowanymi przez producenta, sprawdzenie poprawności działania zgodnie z normami bezpieczeństwa zalecanymi przez producenta, konserwację zgodnie z zaleceniami producenta, testy bezpieczeństwa elektrycznego. Koszt przeglądu obejmuje koszty dojazdu. |  |  |  |  | TAK
| Przegląd zostanie udokumentowany kartą pracy/raportem serwisowym, oraz wpisem do paszportu technicznego, a wyniki testu bezpieczeństwa elektrycznego na oddzielnym protokole. Aparat zostanie oznakowany nalepką z terminem wykonania kolejnego przeglądu. |  |  |  |  | TAK
Cena brutto razem: |  |  |  |  | Kwota VAT:

## część 38
| Część | 38
Temat: |  | Stoły operacyjne Merivaara
Szczegółowy podział części:
Nr | Nazwa/ Model | Nr seryjny | Rok produkcji | Przegląd do | Ilość przeglądów | Cena netto za jeden przegląd | Stawka podatku VAT | Cena brutto za jeden przegląd | Suma netto | Suma brutto
1 | Practico | 130308-11001 | 2013 | 2024-05-18 | 2
2 | Practico | 130308-11000 | 2013 | 2024-05-18 | 2
| Przegląd zgodny z wymaganiami producenta obejmujący min. czyszczenie, kalibrację i testy kontrolne, sprawdzenie zgodności parametrów funkcjonalnych urządzeń z deklarowanymi przez producenta, sprawdzenie poprawności działania zgodnie z normami bezpieczeństwa zalecanymi przez producenta, konserwację zgodnie z zaleceniami producenta, testy bezpieczeństwa elektrycznego. Koszt przeglądu obejmuje koszty dojazdu. |  |  |  |  | TAK
| Przegląd zostanie udokumentowany kartą pracy/raportem serwisowym, oraz wpisem do paszportu technicznego, a wyniki testu bezpieczeństwa elektrycznego na oddzielnym protokole. Aparat zostanie oznakowany nalepką z terminem wykonania kolejnego przeglądu. |  |  |  |  | TAK
Cena brutto razem: |  |  |  |  | Kwota VAT:

## część 39
| Część | 39
Temat: |  | Defibrylatory Physio-Control
Szczegółowy podział części:
Nr | Nazwa/ Model | Nr seryjny | Rok produkcji | Przegląd do | Ilość przeglądów | Cena netto za jeden przegląd | Stawka podatku VAT | Cena brutto za jeden przegląd | Suma netto | Suma brutto
1 | Lifepak 20E | 40741090 | 2012 | 2024-05-18 | 2
2 | Lifepak 1000 | 41851850 | 2013 | 2024-05-30 | 2
3 | Lifepak 20E | 40682663 | 2012 | 2024-05-18 | 2
4 | LIFEPAK 1000 | 40755902 | 2012 | 2024-05-29 | 2
5 | lifepak 15 | 48849897 | 2020 | 2023-11-10 | 2
6 | Lifepak 20E | 40741050 | 2012 | 2024-05-16 | 2
7 | Lifepak 1000 | 40601024 | 2012 | 2024-03-19 | 2
8 | Lifepak 1000 | 40601025 | 2012 | 2024-03-24 | 2
9 | LifePack 20 | 37520625 | 2008 | 2024-05-16 | 2
10 | LifePack 20 | 37518644 | 2008 | 2024-05-16 | 2
11 | LifePack 20 | 30557092 | 2003 | 2024-07-04 | 2
12 | LifePack 20 | 30556525 | 2003 | 2024-05-16 | 2
| Przegląd zgodny z wymaganiami producenta obejmujący min. czyszczenie, kalibrację i testy kontrolne, sprawdzenie zgodności parametrów funkcjonalnych urządzeń z deklarowanymi przez producenta, sprawdzenie poprawności działania zgodnie z normami bezpieczeństwa zalecanymi przez producenta, konserwację zgodnie z zaleceniami producenta, testy bezpieczeństwa elektrycznego. Koszt przeglądu obejmuje koszty dojazdu. |  |  |  |  | TAK
| Przegląd zostanie udokumentowany kartą pracy/raportem serwisowym, oraz wpisem do paszportu technicznego, a wyniki testu bezpieczeństwa elektrycznego na oddzielnym protokole. Aparat zostanie oznakowany nalepką z terminem wykonania kolejnego przeglądu. |  |  |  |  | TAK
Cena brutto razem: |  |  |  |  | Kwota VAT:

## część 40
| Część | 40
Temat: |  | Defibrylatory EMTEL
Szczegółowy podział części:
Nr | Nazwa/ Model | Nr seryjny | Rok produkcji | Przegląd do | Ilość przeglądów | Cena netto za jeden przegląd | Stawka podatku VAT | Cena brutto za jeden przegląd | Suma netto | Suma brutto
1 | DefiMaxPlus | 09201674 | 2020 | 2023-09-13 | 3
2 | DefiMaxPlus | 09201675 | 2020 | 2023-09-13 | 3
3 | DefiMaxPlus | 09201676 | 2020 | 2023-09-30 | 3
| Przegląd zgodny z wymaganiami producenta obejmujący min. czyszczenie, kalibrację i testy kontrolne, sprawdzenie zgodności parametrów funkcjonalnych urządzeń z deklarowanymi przez producenta, sprawdzenie poprawności działania zgodnie z normami bezpieczeństwa zalecanymi przez producenta, konserwację zgodnie z zaleceniami producenta, testy bezpieczeństwa elektrycznego. Koszt przeglądu obejmuje koszty dojazdu. |  |  |  |  | TAK
| Przegląd zostanie udokumentowany kartą pracy/raportem serwisowym, oraz wpisem do paszportu technicznego, a wyniki testu bezpieczeństwa elektrycznego na oddzielnym protokole. Aparat zostanie oznakowany nalepką z terminem wykonania kolejnego przeglądu. |  |  |  |  | TAK
Cena brutto razem: |  |  |  |  | Kwota VAT:

## część 41
| Część | 41
Temat: |  | Rowery treningowe
Szczegółowy podział części:
Nr | Nazwa/ Model | Nr seryjny | Rok produkcji | Przegląd do | Ilość przeglądów | Cena netto za jeden przegląd | Stawka podatku VAT | Cena brutto za jeden przegląd | Suma netto | Suma brutto
1 | Golf S Kettler | 1-12R-4306189 |  | 2023-10-31 | 3
2 | Golf S Kettler | 1-11S-4203111 |  | 2023-10-31 | 3
3 | Golf S Kettler | 1-11S-4203076 |  | 2023-10-31 | 3
4 | Golf S Kettler | 1-12R-4306188 |  | 2023-10-31 | 3
5 | Golf S Kettler | 1-12R-4401477 |  | 2023-10-31 | 3
6 | Golf S Kettler | 1-11S-4203675 |  | 2023-10-31 | 3
7 | Golf S Kettler | ST-8-80-802/360 | 2008 | 2024-07-12 | 2
8 | Platinum Cardiofit 230P Kettler | 230P8572 |  | 2024-07-05 | 2
9 | 2309 Platinum Cardiofit | 201104 |  | 2023-10-31 | 3
| Przegląd zgodny z wymaganiami producenta obejmujący min. czyszczenie, kalibrację i testy kontrolne, sprawdzenie zgodności parametrów funkcjonalnych urządzeń z deklarowanymi przez producenta, sprawdzenie poprawności działania zgodnie z normami bezpieczeństwa zalecanymi przez producenta, konserwację zgodnie z zaleceniami producenta, testy bezpieczeństwa elektrycznego. Koszt przeglądu obejmuje koszty dojazdu. |  |  |  |  | TAK
| Przegląd zostanie udokumentowany kartą pracy/raportem serwisowym, oraz wpisem do paszportu technicznego, a wyniki testu bezpieczeństwa elektrycznego na oddzielnym protokole. Aparat zostanie oznakowany nalepką z terminem wykonania kolejnego przeglądu. |  |  |  |  | TAK
Cena brutto razem: |  |  |  |  | Kwota VAT:

## część 42
| Część | 42
Temat: |  | Robot rehabilitacyjny Luna
Szczegółowy podział części:
Nr | Nazwa/ Model | Nr seryjny | Rok produkcji | Przegląd do | Ilość przeglądów | Cena netto za jeden przegląd | Stawka podatku VAT | Cena brutto za jeden przegląd | Suma netto | Suma brutto
1 | Luna EMG EGZOtech | LunaEMG/8F836E | 2019 | 2024-08-01 | 2
| Przegląd zgodny z wymaganiami producenta obejmujący min. czyszczenie, kalibrację i testy kontrolne, sprawdzenie zgodności parametrów funkcjonalnych urządzeń z deklarowanymi przez producenta, sprawdzenie poprawności działania zgodnie z normami bezpieczeństwa zalecanymi przez producenta, konserwację zgodnie z zaleceniami producenta, testy bezpieczeństwa elektrycznego. Koszt przeglądu obejmuje koszty dojazdu. |  |  |  |  | TAK
| Przegląd zostanie udokumentowany kartą pracy/raportem serwisowym, oraz wpisem do paszportu technicznego, a wyniki testu bezpieczeństwa elektrycznego na oddzielnym protokole. Aparat zostanie oznakowany nalepką z terminem wykonania kolejnego przeglądu. |  |  |  |  | TAK
Cena brutto razem: |  |  |  |  | Kwota VAT:

## część 43
| Część | 43
Temat: |  | Stoły rehabilitacyjne
Szczegółowy podział części:
Nr | Nazwa/ Model | Nr seryjny | Rok produkcji | Przegląd do | Ilość przeglądów | Cena netto za jeden przegląd | Stawka podatku VAT | Cena brutto za jeden przegląd | Suma netto | Suma brutto
1 | Stół do ćwiczeń oporowych SRK-RP |  | 1980 | 2023-10-31 | 3
2 | Stół Duo-Plus Hydrauliczny Gymna | 302170 | 1998 | 2023-10-31 | 3
3 | Stół o zmiennej wysokości | R124/3 | 1997 | 2023-10-17 | 3
4 | Stół o zmiennej wysokości | r123 |  | 2023-09-30 | 3
5 | Stół o zmiennej wysokości | 1990-11-01 | 1990 | 2023-10-17 | 3
6 | Stół pionizacyjny SP-2 | 4020017 | 2006 | 2023-11-30 | 3
7 | Stół SCM-7 Terapeuta Medem | 0022-2005 |  | 2023-10-31 | 3
8 | Stół Trio Classic Z-10 Gymna | 7909 | 1998 | 2023-10-31 | 3
9 | Beryl II Technomex | K/0803/0141 | 2008 | 2023-09-30 | 3
10 | Terapeuta - SCM-7 Meden | 0022-2005 |  | 2023-10-31 | 3
11 | Duo plus (HY'97) Gymna | 7882 |  | 2023-09-30 | 3
12 | Trio 5d (HY'97) Gymna | 7911 |  | 2023-09-30 | 3
13 | Trio 5d (HY'97) Gymna | 7909 |  | 2023-10-31 | 3
14 | Trio 5d (HY'97) Gymna | 7912 |  | 2023-09-30 | 3
15 | TRIOFLEX Gymna | 20626 |  | 2023-09-30 | 3
16 | Trio 5d (E197) Gymna | 7903 |  | 2023-09-30 | 3
17 | Beryl II Technomex | K/0803/0142 | 2008 | 2023-10-31 | 3
18 | DUO PLUS Classic Gymna | 302167 | 2006 | 2023-09-30 | 3
19 | DUO PLUS Classic Gymna | 302169 | 2006 | 2023-09-30 | 3
20 | DUO PLUS Classic Gymna | 302168 | 2006 | 2023-09-30 | 3
21 | DUO PLUS Classic Gymna | 302170 | 2006 | 2023-09-30 | 3
22 | SS-E01 WSTECH | SS-E0127-2022 | 2022 | 2023-09-30 | 3
23 | SS-E01 WSTECH | SS-E0126-2022 | 2022 | 2023-09-30 | 3
24 | SS-E01 WSTECH | SS-E0129-2022 | 2022 | 2023-09-30 | 3
25 | SS-E01 WSTECH | SS-E0128-2022 | 2022 | 2023-09-30 | 3
26 | fizjotec v4 aveno life | sc2018122010 20190124 | 2019 | 2024-05-18 | 2
27 | fizjotec v4 aveno life | sc2d18122010 20190124 | 2019 | 2024-05-18 | 2
28 | Sra-3 Opiw Opole | 97060402 | 1997 | 2023-10-31 | 3
29 | SR-3H-B Techmed | 211/09/05 | 2005 | 2023-10-31 | 3
30 | SRE 1 Opiw Opole | 97080103 | 1997 | 2023-10-31 | 3
31 | Beryl Technomex | K/2211/0058 | 2022 | 2023-11-21 | 3
32 | Beryl Technomex | K/2211/0057 | 2022 | 2023-11-21 | 3
33 | Beryl Technomex | K/2211/0056 | 2022 | 2023-11-21 | 3
34 | Beryl Technomex | K/2211/0055 | 2022 | 2023-11-21 | 3
35 | Topaz Technomex | K/2211/0054 | 2022 | 2023-11-21 | 3
36 | Topaz Technomex | K/2211/0053 | 2022 | 2023-11-21 | 3
37 | SM-2E Techmed | 31752 |  | 2024-07-05 | 2
38 | SM-2E Techmed | 32117 |  | 2024-07-05 | 2
39 | SM-2E Techmed | 32483 |  | 2024-07-05 | 2
40 | SRK-R | 01.024.03/05 | 2005 | 2023-10-31 | 3
41 | OPAL Technomex | K/1802/0022 | 2018 | 2023-09-30 | 3
| Przegląd zgodny z wymaganiami producenta obejmujący min. czyszczenie, kalibrację i testy kontrolne, sprawdzenie zgodności parametrów funkcjonalnych urządzeń z deklarowanymi przez producenta, sprawdzenie poprawności działania zgodnie z normami bezpieczeństwa zalecanymi przez producenta, konserwację zgodnie z zaleceniami producenta, testy bezpieczeństwa elektrycznego. Koszt przeglądu obejmuje koszty dojazdu. |  |  |  |  | TAK
| Przegląd zostanie udokumentowany kartą pracy/raportem serwisowym, oraz wpisem do paszportu technicznego. Aparat zostanie oznakowany nalepką z terminem wykonania kolejnego przeglądu. |  |  |  |  | TAK
Cena brutto razem: |  |  |  |  | Kwota VAT:

## część 44
| Część | 44
Temat: |  | Ergometry
Szczegółowy podział części:
Nr | Nazwa/ Model | Nr seryjny | Rok produkcji | Przegląd do | Ilość przeglądów | Cena netto za jeden przegląd | Stawka podatku VAT | Cena brutto za jeden przegląd | Suma netto | Suma brutto
1 | Stratos Kettler | 7707 |  | 2023-10-31 | 3
2 | Stratos Kettler | 7706 |  | 2023-10-31 | 3
3 | Royal Kettler | 7968-000 |  | 2023-10-31 | 3
4 | SX-1 Kettler | 2790 | 2005 | 2023-10-31 | 3
5 | REX 7000 Scifit System | 990-006178 |  | 2023-10-31 | 3
| Przegląd zgodny z wymaganiami producenta obejmujący min. czyszczenie, kalibrację i testy kontrolne, sprawdzenie zgodności parametrów funkcjonalnych urządzeń z deklarowanymi przez producenta, sprawdzenie poprawności działania zgodnie z normami bezpieczeństwa zalecanymi przez producenta, konserwację zgodnie z zaleceniami producenta, testy bezpieczeństwa elektrycznego. Koszt przeglądu obejmuje koszty dojazdu. |  |  |  |  | TAK
| Przegląd zostanie udokumentowany kartą pracy/raportem serwisowym, oraz wpisem do paszportu technicznego, a wyniki testu bezpieczeństwa elektrycznego na oddzielnym protokole. Aparat zostanie oznakowany nalepką z terminem wykonania kolejnego przeglądu. |  |  |  |  | TAK
Cena brutto razem: |  |  |  |  | Kwota VAT:

## część 45
| Część | 45
Temat: |  | Sprzęt do fizjoterapii
Szczegółowy podział części:
Nr | Nazwa/ Model | Nr seryjny | Rok produkcji | Przegląd do | Ilość przeglądów | Cena netto za jeden przegląd | Stawka podatku VAT | Cena brutto za jeden przegląd | Suma netto | Suma brutto
1 | Atlas Classic Kettler |  |  | 2023-10-31 | 3
2 | Bieżnia elektryczna InSportline |  | 2022 | 2024-08-31 | 2
3 | Bieżnia rehabilitacyjna h/p cosmos | cos30026-01va02-0370 | 2023 | 2025-01-17 | 1
4 | Fotel do ćwiczeń UPR Opole |  | 1999 | 2023-10-31 | 3
5 | Fotel rehabilitacyjny Tech-Med. | 28/12/08 | 2008 | 2023-10-31 | 3
6 | Kabina do ćwiczeń UGUL Opiw Opole |  | 1997 | 2023-10-31 | 3
7 | Orbitrek InSportline | E15-CDJ B210523-07067 | 2022 | 2024-08-31 | 2
8 | Orbitrek InSportline | E15-CDJ B210523-07076 | 2022 | 2024-08-31 | 2
9 | Orbitrek Kettler | 7855 (261) | 2001 | 2023-10-31 | 3
10 | Parapodium | R 119/120 | - | 2023-10-31 | 3
11 | Pionizator dynamiczny Akces Med. | 80 | 2008 | 2023-09-30 | 3
12 | Przyrząd do ćwiczeń ogólnych Kettler | 114 | 2001 | 2023-10-31 | 3
13 | Rotor Quelle AST | 521 | - | 2023-10-31 | 3
14 | Rotor do ćwiczeń stawu barkowego Opiw Opole |  | 1999 | 2023-10-31 | 3
15 | Stepper Kettler |  | - | 2023-10-31 | 3
16 | Thermalator ET-6-S pogrzewacz Whitehall Manufacturing okładów cieplnych | 3648 | 2007 | 2023-10-31 | 3
17 | Urządzenie do ćwiczeń w podwieszeniu Technomex | K/2211/0052 | 2022 | 2025-11-22 | 1
18 | Urządzenie do ćwiczeń w podwieszeniu Technomex | K/2211/0051 | 2022 | 2025-11-22 | 1
19 | Urządzenie do ćwiczeń w podwieszeniu Technomex | K/2211/0050 | 2022 | 2025-11-22 | 1
20 | Urządzenie do ćwiczeń w podwieszeniu | K/2211/0049 | 2022 | 2025-11-22 | 1
21 | Wanna do masażu wirowego Technomex | H/1612/0405 | 2016 | 2024-05-17 | 2
22 | Wanna do masażu wirowego Technomex | 1248/99 | 1999 | 2024-05-17 | 2
23 | Wanna do masażu wirowego Technomex | 1249/99 | 1999 | 2024-05-17 | 2
24 | Stół pionizacyjny SP-2 Accuro-sumer | 4020017 | 2006 | 2024-07-12 | 2
25 | Poręcze do nauki chodzenia P/U Tech-Med. | 77/12/08 | 2008 | 2024-07-12 | 2
| Przegląd zgodny z wymaganiami producenta obejmujący min. czyszczenie, kalibrację i testy kontrolne, sprawdzenie zgodności parametrów funkcjonalnych urządzeń z deklarowanymi przez producenta, sprawdzenie poprawności działania zgodnie z normami bezpieczeństwa zalecanymi przez producenta, konserwację zgodnie z zaleceniami producenta, testy bezpieczeństwa elektrycznego. Koszt przeglądu obejmuje koszty dojazdu. |  |  |  |  | TAK
| Przegląd zostanie udokumentowany kartą pracy/raportem serwisowym, oraz wpisem do paszportu technicznego, a wyniki testu bezpieczeństwa elektrycznego na oddzielnym protokole. Aparat zostanie oznakowany nalepką z terminem wykonania kolejnego przeglądu. |  |  |  |  | TAK
Cena brutto razem: |  |  |  |  | Kwota VAT:

## część 46
| Część | 46
Temat: |  | Kapilaroskopy
Szczegółowy podział części:
Nr | Nazwa/ Model | Nr seryjny | Rok produkcji | Przegląd do | Ilość przeglądów | Cena netto za jeden przegląd | Stawka podatku VAT | Cena brutto za jeden przegląd | Suma netto | Suma brutto
1 | SMZ168 + MLC 150 (lampa) Motic | 10981707, 90902058 | 2009 | 2024-07-05 | 2
2 | Zestaw kapilaroskopowy MC-980LCD-DL200 optec | 8603193 | 2018 | 2024-07-31 | 2
| Przegląd zgodny z wymaganiami producenta obejmujący min. czyszczenie, kalibrację i testy kontrolne, sprawdzenie zgodności parametrów funkcjonalnych urządzeń z deklarowanymi przez producenta, sprawdzenie poprawności działania zgodnie z normami bezpieczeństwa zalecanymi przez producenta, konserwację zgodnie z zaleceniami producenta, testy bezpieczeństwa elektrycznego. Koszt przeglądu obejmuje koszty dojazdu. |  |  |  |  | TAK
| Przegląd zostanie udokumentowany kartą pracy/raportem serwisowym, oraz wpisem do paszportu technicznego, a wyniki testu bezpieczeństwa elektrycznego na oddzielnym protokole. Aparat zostanie oznakowany nalepką z terminem wykonania kolejnego przeglądu. |  |  |  |  | TAK
Cena brutto razem: |  |  |  |  | Kwota VAT:

## część 47
| Część | 47
Temat: |  | Mikroskopy biologiczne
Szczegółowy podział części:
Nr | Nazwa/ Model | Nr seryjny | Rok produkcji | Przegląd do | Ilość przeglądów | Cena netto za jeden przegląd | Stawka podatku VAT | Cena brutto za jeden przegląd | Suma netto | Suma brutto
1 | Studar Lab PZO Warszawa | 6356 | 1993 | 2024-05-17 | 2
2 | Biolar PZO Warszawa | 9139 |  | 2024-05-17 | 2
3 | Biolar PZO Warszawa | 7576 |  | 2024-05-17 | 2
4 | Biolar PZO Warszawa | 9028 | 1998 | 2024-05-17 | 2
| Przegląd zgodny z wymaganiami producenta obejmujący min. czyszczenie, kalibrację i testy kontrolne, sprawdzenie zgodności parametrów funkcjonalnych urządzeń z deklarowanymi przez producenta, sprawdzenie poprawności działania zgodnie z normami bezpieczeństwa zalecanymi przez producenta, konserwację zgodnie z zaleceniami producenta, testy bezpieczeństwa elektrycznego. Koszt przeglądu obejmuje koszty dojazdu. |  |  |  |  | TAK
| Przegląd zostanie udokumentowany kartą pracy/raportem serwisowym, oraz wpisem do paszportu technicznego, a wyniki testu bezpieczeństwa elektrycznego na oddzielnym protokole. Aparat zostanie oznakowany nalepką z terminem wykonania kolejnego przeglądu. |  |  |  |  | TAK
Cena brutto razem: |  |  |  |  | Kwota VAT:

## część 48
| Część | 48
Temat: |  | Mikroskop operacyjny
Szczegółowy podział części:
Nr | Nazwa/ Model | Nr seryjny | Rok produkcji | Przegląd do | Ilość przeglądów | Cena netto za jeden przegląd | Stawka podatku VAT | Cena brutto za jeden przegląd | Suma netto | Suma brutto
1 | Hi-R 700 Moeller-Wedel GmbH | 676 | 2013 | 2024-08-26 | 2
| Przegląd zgodny z wymaganiami producenta obejmujący min. czyszczenie, kalibrację i testy kontrolne, sprawdzenie zgodności parametrów funkcjonalnych urządzeń z deklarowanymi przez producenta, sprawdzenie poprawności działania zgodnie z normami bezpieczeństwa zalecanymi przez producenta, konserwację zgodnie z zaleceniami producenta, testy bezpieczeństwa elektrycznego. Koszt przeglądu obejmuje koszty dojazdu. |  |  |  |  | TAK
| Przegląd zostanie udokumentowany kartą pracy/raportem serwisowym, oraz wpisem do paszportu technicznego, a wyniki testu bezpieczeństwa elektrycznego na oddzielnym protokole. Aparat zostanie oznakowany nalepką z terminem wykonania kolejnego przeglądu. |  |  |  |  | TAK
Cena brutto razem: |  |  |  |  | Kwota VAT:

## część 49
| Część | 49
Temat: |  | Urządzenia do laseroterapii
Szczegółowy podział części:
Nr | Nazwa/ Model | Nr seryjny | Rok produkcji | Przegląd do | Ilość przeglądów | Cena netto za jeden przegląd | Stawka podatku VAT | Cena brutto za jeden przegląd | Suma netto | Suma brutto
1 | Laser terapeutyczny Polaris 2 ASTAR | PM2-18/10/09 | 2009 | 2023-10-31 | 3
2 | Laser terapeutyczny CTL-1106MX | M1300206MXN | 2014 | 2023-10-31 | 3
3 | Aparat do laseroterapii Evolaser easy 1064 | SN: ELE 0178 | 2022 | 2025-11-22 | 1
4 | Aparat do laseroterapii z aplikatorem Polaris 2 ASTAR | SN: LAI00029, aplikator SN: 01/K1/A2 | 2022 | 2025-11-25 | 1
5 | Laser CTL 1106-MX | MX59I | 1999 | 2023-10-31 | 3
6 | Laser Biostymulujący Terapus Infra 400 Accurro | 238/2004 | 2004 | 2023-10-31 | 3
7 | Laser Polaris 2 ASTAR | PM2W-30/L1/AX | 2020 | 2023-10-31 | 3
8 | Laser z wyposażeniem LBK-30 Amber | 6173 | 1996 | 2023-10-31 | 3
9 | Laser ze skanerem 1106 MX | 592 | 2002 | 2024-05-18 | 2
10 | Laser ze skanerem POLARIS 2 Astar | PM2W-13/T3/AR | 2016 | 2023-10-31 | 3
11 | Diodowy laser terapeutyczny Doris CTL 1106MX | C13406MXH | 2008 | 2024-05-18 | 2
12 | Skaner CTL2386 | M171942386J | 2002 | 2024-05-18 | 2
13 | Skaner laserowy CTL 1202 S | 31/02S/98 | 1998 | 2023-10-31 | 3
14 | Skaner do Lasera Polaris 2 | 13/10/09 | 2009 | 2023-10-31 | 3
15 | Skaner laserowy CTL 1202 | 02S-29J | 2000 | 2023-10-31 | 3
16 | Aplikator skanerowy PM2-SK2 R Astar | SKW450-04/T1/AR | 2016 | 2023-10-31 | 3
17 | Aplikator skanerowy Odys CTL 2386 | G1812386H | 2008 | 2024-05-18 | 2
| Przegląd zgodny z wymaganiami producenta obejmujący min. czyszczenie, kalibrację i testy kontrolne, sprawdzenie zgodności parametrów funkcjonalnych urządzeń z deklarowanymi przez producenta, sprawdzenie poprawności działania zgodnie z normami bezpieczeństwa zalecanymi przez producenta, konserwację zgodnie z zaleceniami producenta, testy bezpieczeństwa elektrycznego. Koszt przeglądu obejmuje koszty dojazdu. |  |  |  |  | TAK
| Przegląd zostanie udokumentowany kartą pracy/raportem serwisowym, oraz wpisem do paszportu technicznego, a wyniki testu bezpieczeństwa elektrycznego na oddzielnym protokole. Aparat zostanie oznakowany nalepką z terminem wykonania kolejnego przeglądu. |  |  |  |  | TAK
Cena brutto razem: |  |  |  |  | Kwota VAT:

## część 50
| Część | 50
Temat: |  | Aparaty do krioterapii Kriomedpol
Szczegółowy podział części:
Nr | Nazwa/ Model | Nr seryjny | Rok produkcji | Przegląd do | Ilość przeglądów | Cena netto za jeden przegląd | Stawka podatku VAT | Cena brutto za jeden przegląd | Suma netto | Suma brutto
1 | R-60 Bryza II Kriomedpol | 026/03/2021 | 2021 | 2024-05-18 | 2
2 | R-30 Bryza II Kriomedpol | 113/11/2021 | 2021 | 2023-10-31 | 3
3 | R-30 Bryza II Kriomedpol | 112/11/2021 | 2021 | 2023-10-31 | 3
| Przegląd zgodny z wymaganiami producenta obejmujący min. czyszczenie, kalibrację i testy kontrolne, sprawdzenie zgodności parametrów funkcjonalnych urządzeń z deklarowanymi przez producenta, sprawdzenie poprawności działania zgodnie z normami bezpieczeństwa zalecanymi przez producenta, konserwację zgodnie z zaleceniami producenta, testy bezpieczeństwa elektrycznego. Koszt przeglądu obejmuje koszty dojazdu. |  |  |  |  | TAK
| Przegląd zostanie udokumentowany kartą pracy/raportem serwisowym, oraz wpisem do paszportu technicznego, a wyniki testu bezpieczeństwa elektrycznego na oddzielnym protokole. Aparat zostanie oznakowany nalepką z terminem wykonania kolejnego przeglądu. |  |  |  |  | TAK
Cena brutto razem: |  |  |  |  | Kwota VAT:

## część 51
| Część | 51
Temat: |  | Cieplarki laboratoryjne
Szczegółowy podział części:
Nr | Nazwa/ Model | Nr seryjny | Rok produkcji | Przegląd do | Ilość przeglądów | Cena netto za jeden przegląd | Stawka podatku VAT | Cena brutto za jeden przegląd | Suma netto | Suma brutto
1 | IC40 Renggli AG | 312.300/02 | 2013 | 2024-08-31 | 2
2 | IC40 Renggli AG | 312.300/01 | 2013 | 2024-08-31 | 2
3 | INB 400 Basic Memmert | E41.01863 | 2011 | 2024-07-20 | 2
4 | CLN 15 STD POL EKO | CN 15 SF 151062 | 2015 | 2024-05-16 | 2
5 | CH 1735 Almedica | 154391 | 2013 | 2023-12-31 | 3
6 | CH 1735 Almedica | 141509 | 2013 | 2023-12-31 | 3
7 | Incucell 55 BMT | 90387 | 2010 | 2024-06-15 | 2
| Przegląd zgodny z wymaganiami producenta obejmujący min. czyszczenie, kalibrację i testy kontrolne, sprawdzenie zgodności parametrów funkcjonalnych urządzeń z deklarowanymi przez producenta, sprawdzenie poprawności działania zgodnie z normami bezpieczeństwa zalecanymi przez producenta, konserwację zgodnie z zaleceniami producenta, testy bezpieczeństwa elektrycznego. Koszt przeglądu obejmuje koszty dojazdu. |  |  |  |  | TAK
| Przegląd zostanie udokumentowany kartą pracy/raportem serwisowym, oraz wpisem do paszportu technicznego, a wyniki testu bezpieczeństwa elektrycznego na oddzielnym protokole. Aparat zostanie oznakowany nalepką z terminem wykonania kolejnego przeglądu. |  |  |  |  | TAK
Cena brutto razem: |  |  |  |  | Kwota VAT:

## część 52
| Część | 52
Temat: |  | Wirówki laboratoryjne
Szczegółowy podział części:
Nr | Nazwa/ Model | Nr seryjny | Rok produkcji | Przegląd do | Ilość przeglądów | Cena netto za jeden przegląd | Stawka podatku VAT | Cena brutto za jeden przegląd | Suma netto | Suma brutto
1 | MPW -223 MPW Med. Instruments | 243 |  | 30.09.2023 | 3
2 | EBA 200 Hettich GmbH | 000608301 | 2015 | 2024-05-16 | 2
3 | MPW 351e MPW Med. Instruments | 10351e045918 | 2018 | 2023-11-30 | 3
4 | MPW 351e MPW Med. Instruments | 10351e046118 | 2018 | 2023-11-30 | 3
5 | MPW 350e MPW Med. Instruments | 10350e061207 | 2007 | 2024-07-18 | 2
6 | MPW 351e MPW Med. Instruments | 10351e006411 | 2011 | 2024-07-18 | 2
| Przegląd zgodny z wymaganiami producenta obejmujący min. czyszczenie, kalibrację i testy kontrolne, sprawdzenie zgodności parametrów funkcjonalnych urządzeń z deklarowanymi przez producenta, sprawdzenie poprawności działania zgodnie z normami bezpieczeństwa zalecanymi przez producenta, konserwację zgodnie z zaleceniami producenta, testy bezpieczeństwa elektrycznego. Koszt przeglądu obejmuje koszty dojazdu. |  |  |  |  | TAK
| Przegląd zostanie udokumentowany kartą pracy/raportem serwisowym, oraz wpisem do paszportu technicznego, a wyniki testu bezpieczeństwa elektrycznego na oddzielnym protokole. Aparat zostanie oznakowany nalepką z terminem wykonania kolejnego przeglądu. |  |  |  |  | TAK
Cena brutto razem: |  |  |  |  | Kwota VAT:

## część 53
| Część | 53
Temat: |  | Urządzenia laboratoryjne
Szczegółowy podział części:
Nr | Nazwa/ Model | Nr seryjny | Rok produkcji | Przegląd do | Ilość przeglądów | Cena netto za jeden przegląd | Stawka podatku VAT | Cena brutto za jeden przegląd | Suma netto | Suma brutto
1 | Łaźnia Wodna LW 502/M-2-200 AJL Elektronik | 160610 MS | 2016 | 2024-06-15 | 2
2 | Suszarka Laboratoryjna UNB 300 BASIC Memmert | C310.0364 | 2010 | 2024-08-31 | 2
| Przegląd zgodny z wymaganiami producenta obejmujący min. czyszczenie, kalibrację i testy kontrolne, sprawdzenie zgodności parametrów funkcjonalnych urządzeń z deklarowanymi przez producenta, sprawdzenie poprawności działania zgodnie z normami bezpieczeństwa zalecanymi przez producenta, konserwację zgodnie z zaleceniami producenta, testy bezpieczeństwa elektrycznego. Koszt przeglądu obejmuje koszty dojazdu. |  |  |  |  | TAK
| Przegląd zostanie udokumentowany kartą pracy/raportem serwisowym, oraz wpisem do paszportu technicznego, a wyniki testu bezpieczeństwa elektrycznego na oddzielnym protokole. Aparat zostanie oznakowany nalepką z terminem wykonania kolejnego przeglądu. |  |  |  |  | TAK
Cena brutto razem: |  |  |  |  | Kwota VAT:

## część 54
| Część | 54
Temat: |  | Inhalatory
Szczegółowy podział części:
Nr | Nazwa/ Model | Nr seryjny | Rok produkcji | Przegląd do | Ilość przeglądów | Cena netto za jeden przegląd | Stawka podatku VAT | Cena brutto za jeden przegląd | Suma netto | Suma brutto
1 | F1000 Elisir | 19AG060113 |  | 2024-07-12 | 2
2 | F1000 Elisir | 19AG060114 |  | 2024-07-12 | 2
3 | Medel Pro | 5984 | 2018 | 2024-05-16 | 2
4 | Medel Professional | 1919/013538 | 2020 | 2024-07-05 | 2
5 | Medel Professional | 3308 | 2018 | 2023-09-30 | 3
6 | AEROFLAEM FLAEMNUOVA | 16AB221335 | 2017 | 2023-09-30 | 3
7 | AEROFLAEM FLAEMNUOVA | 16AB221334 | 2017 | 2023-09-30 | 3
8 | Medel Professional | 4921/030656 | 2021 | 2024-08-29 | 2
9 | Medel Professional | 4921/030653 | 2021 | 2024-08-29 | 2
10 | Medel Professional | 4921/030620 | 2021 | 2024-08-29 | 2
11 | Medel Professional | 4921/030619 | 2021 | 2024-08-29 | 2
12 | Medel Professional | 4921/030618 | 2021 | 2024-08-29 | 2
13 | Medel Professional | 4921/030617 | 2021 | 2024-08-29 | 2
14 | Medel Professional | 4921/030568 | 2021 | 2024-08-29 | 2
15 | Medel Professional | 4921/030567 | 2021 | 2024-08-29 | 2
16 | Medel Professional | 4921/030566 | 2021 | 2024-08-29 | 2
17 | Medel Professional | 4921/030565 | 2021 | 2024-08-29 | 2
| Przegląd zgodny z wymaganiami producenta obejmujący min. czyszczenie, kalibrację i testy kontrolne, sprawdzenie zgodności parametrów funkcjonalnych urządzeń z deklarowanymi przez producenta, sprawdzenie poprawności działania zgodnie z normami bezpieczeństwa zalecanymi przez producenta, konserwację zgodnie z zaleceniami producenta, testy bezpieczeństwa elektrycznego. Koszt przeglądu obejmuje koszty dojazdu. |  |  |  |  | TAK
| Przegląd zostanie udokumentowany kartą pracy/raportem serwisowym, oraz wpisem do paszportu technicznego, a wyniki testu bezpieczeństwa elektrycznego na oddzielnym protokole. Aparat zostanie oznakowany nalepką z terminem wykonania kolejnego przeglądu. |  |  |  |  | TAK
Cena brutto razem: |  |  |  |  | Kwota VAT:

## część 55
| Część | 55
Temat: |  | Pulsoksymetry
Szczegółowy podział części:
Nr | Nazwa/ Model | Nr seryjny | Rok produkcji | Przegląd do | Ilość przeglądów | Cena netto za jeden przegląd | Stawka podatku VAT | Cena brutto za jeden przegląd | Suma netto | Suma brutto
1 | 7500FO NONIN | 501604344 | 2013 | 2024-08-31 | 2
2 | 8500 NONIN | 502754375 | 2020 | 2023-10-31 | 3
3 | My Signs EnviteC | 100827 | 2015 | 2024-05-16 | 2
4 | KTPS-02 OXYPULS | HB900822 | 2009 | 2023-11-30 | 3
5 | KTPS-02 OXYPULS | HB900820 | 2009 | 2023-11-30 | 3
6 | Oxypleth 520 Novametrix | 77-5618LPRX | 1995 | 2023-11-30 | 3
7 | Oxypleth 520 Novametrix | 77-5617LPRX | 1995 | 2023-11-30 | 3
8 | Oxypleth 520 Novametrix | 77-5616LPRX | 1995 | 2023-11-30 | 3
| Przegląd zgodny z wymaganiami producenta obejmujący min. czyszczenie, kalibrację i testy kontrolne, sprawdzenie zgodności parametrów funkcjonalnych urządzeń z deklarowanymi przez producenta, sprawdzenie poprawności działania zgodnie z normami bezpieczeństwa zalecanymi przez producenta, konserwację zgodnie z zaleceniami producenta, testy bezpieczeństwa elektrycznego. Koszt przeglądu obejmuje koszty dojazdu. |  |  |  |  | TAK
| Przegląd zostanie udokumentowany kartą pracy/raportem serwisowym, oraz wpisem do paszportu technicznego, a wyniki testu bezpieczeństwa elektrycznego na oddzielnym protokole. Aparat zostanie oznakowany nalepką z terminem wykonania kolejnego przeglądu. |  |  |  |  | TAK
Cena brutto razem: |  |  |  |  | Kwota VAT:

## część 56
| Część | 56
Temat: |  | Czytniki płyt obrazowych
Szczegółowy podział części:
Nr | Nazwa/ Model | Nr seryjny | Rok produkcji | Przegląd do | Ilość przeglądów | Cena netto za jeden przegląd | Stawka podatku VAT | Cena brutto za jeden przegląd | Suma netto | Suma brutto
1 | Capsula XL II, CR-IR 359 FujiFilm | 16460700 | 2011 | 2024-06-30 | 2
2 | XG-1 ,CE-IR346RV FujiFilm | 56633798 | 2002 | 2024-06-30 | 2
| Przegląd zgodny z wymaganiami producenta obejmujący min. czyszczenie, kalibrację i testy kontrolne, sprawdzenie zgodności parametrów funkcjonalnych urządzeń z deklarowanymi przez producenta, sprawdzenie poprawności działania zgodnie z normami bezpieczeństwa zalecanymi przez producenta, konserwację zgodnie z zaleceniami producenta, testy bezpieczeństwa elektrycznego. Koszt przeglądu obejmuje koszty dojazdu. |  |  |  |  | TAK
| Przegląd zostanie udokumentowany kartą pracy/raportem serwisowym, oraz wpisem do paszportu technicznego, a wyniki testu bezpieczeństwa elektrycznego na oddzielnym protokole. Aparat zostanie oznakowany nalepką z terminem wykonania kolejnego przeglądu. |  |  |  |  | TAK
Cena brutto razem: |  |  |  |  | Kwota VAT:

## część 57
| Część | 57
Temat: |  | Drobna aparatura medyczna
Szczegółowy podział części:
Nr | Nazwa/ Model | Nr seryjny | Rok produkcji | Przegląd do | Ilość przeglądów | Cena netto za jeden przegląd | Stawka podatku VAT | Cena brutto za jeden przegląd | Suma netto | Suma brutto
1 | Kapnograf EMMA MAS 3639 Masimo | EM00256325 | 2020 | 2023-10-31 | 3
2 | Kontroler grzewczy + Koc IM-120B W500D Istanbul Medical | 500K1801008 12080B1711002H | 2018 | 2023-12-31 | 3
3 | Kontroler grzewczy + Koc IM-120B W500D Istanbul Medical | 500K1801009 12080B1712001H | 2018 | 2023-12-31 | 3
4 | Kontroler grzewczy + Materac IM-80MS W500D Istanbul Medical | 500K1801006 8050E1708008H | 2018 | 2023-12-31 | 3
5 | Krzesło transportowe FST Ferno | FSC000598 | 2020 | 2023-10-31 | 3
6 | Negatoskop X-RAY Fazzini | 040402 | 2019 | 2024-05-17 | 2
7 | Negatoskop X-RAY Fazzini | 024213 | 2016 | 2023-09-30 | 3
8 | Nosze RS-6 Ferno | AS111953 | 2020 | 2023-10-31 | 3
9 | Nosze podbierakowe S-265 Ferno | AS111726 | 2020 | 2023-10-31 | 3
10 | Oftalmoskop Stacjonarny HO110 Zeiss | 331400 | 1995 | 2023-09-30 | 3
11 | Przepływomierz Mediflow ultra II GCE | 200752548 | 2020 | 2023-10-31 | 3
12 | Transporter Mondial Lux Ferno | 20S019700 | 2020 | 2023-10-31 | 3
13 | Zgrzewarka rolkowa RS120A WIPAK MEDICAL | 30120944 | 2012 | 2024-06-27 | 2
| Przegląd zgodny z wymaganiami producenta obejmujący min. czyszczenie, kalibrację i testy kontrolne, sprawdzenie zgodności parametrów funkcjonalnych urządzeń z deklarowanymi przez producenta, sprawdzenie poprawności działania zgodnie z normami bezpieczeństwa zalecanymi przez producenta, konserwację zgodnie z zaleceniami producenta, testy bezpieczeństwa elektrycznego. Koszt przeglądu obejmuje koszty dojazdu. |  |  |  |  | TAK
| Przegląd zostanie udokumentowany kartą pracy/raportem serwisowym, oraz wpisem do paszportu technicznego, a wyniki testu bezpieczeństwa elektrycznego na oddzielnym protokole. Aparat zostanie oznakowany nalepką z terminem wykonania kolejnego przeglądu. |  |  |  |  | TAK
Cena brutto razem: |  |  |  |  | Kwota VAT:

## część 58
| Część | 58
Temat: |  | Urządzenia do dezynfekcji Getinge
Szczegółowy podział części:
Nr | Nazwa/ Model | Nr seryjny | Rok produkcji | Przegląd do | Ilość przeglądów | Cena netto za jeden przegląd | Stawka podatku VAT | Cena brutto za jeden przegląd | Suma netto | Suma brutto
1 | Myjnia dezynfektor S-607 | W50039027 | 2012 | 2023-09-30 | 3
2 | Myjnia dezynfektor FD1600 | W50038984 | 2012 | 2023-09-30 | 3
3 | Myjnia dezynfektor S-607 | W50039028 | 2012 | 2023-09-30 | 3
4 | Myjnia dezynfektor S-607 | W50039029 | 2012 | 2023-09-30 | 3
5 | Myjnia dezynfektor S-607 | W50045572 | 2013 | 2023-06-30 | 3
6 | Myjnia dezynfektor S-607 | WAA055160 | 2014 | 2023-06-30 | 3
7 | Myjnia dezynfektor S-607 | WAA053224 | 2014 | 2023-09-30 | 3
8 | Myjnia dezynfektor do narzędzi chirurgicznych (nieprzelotowa) 46-4 GET | W50039081 | 2012 | 2023-10-31 | 3
9 | Myjnia dezynfektor do narzędzi chirurgicznych (przelotowa) 46-4 GDT | W50039097 | 2012 | 2023-10-31 | 3
10 | Sterylizator parowy HS33 | 12481957 | 2012 | 2023-11-17 | 3
| Przegląd zgodny z wymaganiami producenta obejmujący min. czyszczenie, kalibrację i testy kontrolne, sprawdzenie zgodności parametrów funkcjonalnych urządzeń z deklarowanymi przez producenta, sprawdzenie poprawności działania zgodnie z normami bezpieczeństwa zalecanymi przez producenta, konserwację zgodnie z zaleceniami producenta, testy bezpieczeństwa elektrycznego. Koszt przeglądu obejmuje koszty dojazdu. |  |  |  |  | TAK
| Przegląd zostanie udokumentowany kartą pracy/raportem serwisowym, oraz wpisem do paszportu technicznego, a wyniki testu bezpieczeństwa elektrycznego na oddzielnym protokole. Aparat zostanie oznakowany nalepką z terminem wykonania kolejnego przeglądu. |  |  |  |  | TAK
Cena brutto razem: |  |  |  |  | Kwota VAT:

## część 59
| Część | 59
Temat: |  | Myjnie endoskopowe
Szczegółowy podział części:
Nr | Nazwa/ Model | Nr seryjny | Rok produkcji | Przegląd do | Ilość przeglądów | Cena netto za jeden przegląd | Stawka podatku VAT | Cena brutto za jeden przegląd | Suma netto | Suma brutto
1 | Intersonic IS-14 | 90116 | 1999 | 2023-10-31 | 3
2 | CYW-DUO CHOYANG | CA-EWRE-4-ABA | 2020 | 2024-01-31 | 2
| Przegląd zgodny z wymaganiami producenta obejmujący min. czyszczenie, kalibrację i testy kontrolne, sprawdzenie zgodności parametrów funkcjonalnych urządzeń z deklarowanymi przez producenta, sprawdzenie poprawności działania zgodnie z normami bezpieczeństwa zalecanymi przez producenta, konserwację zgodnie z zaleceniami producenta, testy bezpieczeństwa elektrycznego. Koszt przeglądu obejmuje koszty dojazdu. |  |  |  |  | TAK
| Przegląd zostanie udokumentowany kartą pracy/raportem serwisowym, oraz wpisem do paszportu technicznego, a wyniki testu bezpieczeństwa elektrycznego na oddzielnym protokole. Aparat zostanie oznakowany nalepką z terminem wykonania kolejnego przeglądu. |  |  |  |  | TAK
Cena brutto razem: |  |  |  |  | Kwota VAT:

## część 60
| Część | 60
Temat: |  | System do wykonywania próby wysiłkowej Mortara
Szczegółowy podział części:
Nr | Nazwa/ Model | Nr seryjny | Rok produkcji | Przegląd do | Ilość przeglądów | Cena netto za jeden przegląd | Stawka podatku VAT | Cena brutto za jeden przegląd | Suma netto | Suma brutto
1 | X-Scribe Telemetry Mortara z bieżnią Trackmaster FVX328 | FVX-1001 | 2012 | 2024-05-18 | 2
| Przegląd zgodny z wymaganiami producenta obejmujący min. czyszczenie, kalibrację i testy kontrolne, sprawdzenie zgodności parametrów funkcjonalnych urządzeń z deklarowanymi przez producenta, sprawdzenie poprawności działania zgodnie z normami bezpieczeństwa zalecanymi przez producenta, konserwację zgodnie z zaleceniami producenta, testy bezpieczeństwa elektrycznego. Koszt przeglądu obejmuje koszty dojazdu. |  |  |  |  | TAK
| Poszczególne przeglądy zostaną udokumentowane kartą pracy/raportem serwisowym, oraz wpisem do paszportu technicznego, a wyniki testu bezpieczeństwa elektrycznego na oddzielnym protokole. Aparaty zostaną oznakowane nalepką z terminem wykonania kolejnego przeglądu. |  |  |  |  | TAK
Cena brutto razem: |  |  |  |  | Kwota VAT:

## część 61
| Część | 61
Temat: |  | Myjnia dezynfektor Discher
Szczegółowy podział części:
Nr | Nazwa/ Model | Nr seryjny | Rok produkcji | Przegląd do | Ilość przeglądów | Cena netto za jeden przegląd | Stawka podatku VAT | Cena brutto za jeden przegląd | Suma netto | Suma brutto
1 | Piccolo 500 | 10344 | 2005 | 2023-09-30 | 3
| Przegląd zgodny z wymaganiami producenta obejmujący min. czyszczenie, kalibrację i testy kontrolne, sprawdzenie zgodności parametrów funkcjonalnych urządzeń z deklarowanymi przez producenta, sprawdzenie poprawności działania zgodnie z normami bezpieczeństwa zalecanymi przez producenta, konserwację zgodnie z zaleceniami producenta, testy bezpieczeństwa elektrycznego. Koszt przeglądu obejmuje koszty dojazdu. |  |  |  |  | TAK
| Przegląd zostanie udokumentowany kartą pracy/raportem serwisowym, oraz wpisem do paszportu technicznego, a wyniki testu bezpieczeństwa elektrycznego na oddzielnym protokole. Aparat zostanie oznakowany nalepką z terminem wykonania kolejnego przeglądu. |  |  |  |  | TAK
Cena brutto razem: |  |  |  |  | Kwota VAT:

## część 62
| Część | 62
Temat: |  | Myjnia dezynfektor ARJO
Szczegółowy podział części:
Nr | Nazwa/ Model | Nr seryjny | Rok produkcji | Przegląd do | Ilość przeglądów | Cena netto za jeden przegląd | Stawka podatku VAT | Cena brutto za jeden przegląd | Suma netto | Suma brutto
1 | Amigo S607 | P0614184 | 2020 | 2023-09-30 | 3
2 | Amigo S607 | P0602427 | 2020 | 2023-09-30 | 3
3 | Amigo S607 | P0670033 | 2021 | 2024-02-28 | 2
4 | Amigo S607 | P0666742 | 2021 | 2023-09-30 | 3
5 | Amigo S607 | P0558078 | 2019 | 2023-09-30 | 3
6 | Amigo S607 | P0545560 | 2019 | 2023-09-30 | 3
7 | Amigo S607 | PO670032 | 2021 | 2024-02-28 | 2
| Przegląd zgodny z wymaganiami producenta obejmujący min. czyszczenie, kalibrację i testy kontrolne, sprawdzenie zgodności parametrów funkcjonalnych urządzeń z deklarowanymi przez producenta, sprawdzenie poprawności działania zgodnie z normami bezpieczeństwa zalecanymi przez producenta, konserwację zgodnie z zaleceniami producenta, testy bezpieczeństwa elektrycznego. Koszt przeglądu obejmuje koszty dojazdu. |  |  |  |  | TAK
| Przegląd zostanie udokumentowany kartą pracy/raportem serwisowym, oraz wpisem do paszportu technicznego, a wyniki testu bezpieczeństwa elektrycznego na oddzielnym protokole. Aparat zostanie oznakowany nalepką z terminem wykonania kolejnego przeglądu. |  |  |  |  | TAK
Cena brutto razem: |  |  |  |  | Kwota VAT:

## część 63
| Część | 63
Temat: |  | Urządzenia do pielęgnacji pacjenta ARJO
Szczegółowy podział części:
Nr | Nazwa/ Model | Nr seryjny | Rok produkcji | Przegląd do | Ilość przeglądów | Cena netto za jeden przegląd | Stawka podatku VAT | Cena brutto za jeden przegląd | Suma netto | Suma brutto
1 | Łóżkowanna mobilna Concerto BAB1101-01 | P0697127 | 2021 | 2024-02-28 | 2
2 | Podnośnik transportowy Maxi Twin | P0619848/12870644 | 2020 | 2023-09-30 | 3
3 | Wanna pacjenta Concerto | P0697126 | 2021 | 2024-02-28 | 2
4 | Wózek prysznicowy Łóżkowanna Concerto | P0559125 | 2019 | 2023-09-30 | 3
5 | Wózek prysznicowy Łóżkowanna Concerto | P0545901 | 2018 | 2024-07-05 | 2
| Przegląd zgodny z wymaganiami producenta obejmujący min. czyszczenie, kalibrację i testy kontrolne, sprawdzenie zgodności parametrów funkcjonalnych urządzeń z deklarowanymi przez producenta, sprawdzenie poprawności działania zgodnie z normami bezpieczeństwa zalecanymi przez producenta, konserwację zgodnie z zaleceniami producenta, testy bezpieczeństwa elektrycznego. Koszt przeglądu obejmuje koszty dojazdu. |  |  |  |  | TAK
| Przegląd zostanie udokumentowany kartą pracy/raportem serwisowym, oraz wpisem do paszportu technicznego, a wyniki testu bezpieczeństwa elektrycznego na oddzielnym protokole. Aparat zostanie oznakowany nalepką z terminem wykonania kolejnego przeglądu. |  |  |  |  | TAK
Cena brutto razem: |  |  |  |  | Kwota VAT:

## część 64
| Część | 64
Temat: |  | Urządzenia do pielęgnacji pacjenta
Szczegółowy podział części:
Nr | Nazwa/ Model | Nr seryjny | Rok produkcji | Przegląd do | Ilość przeglądów | Cena netto za jeden przegląd | Stawka podatku VAT | Cena brutto za jeden przegląd | Suma netto | Suma brutto
1 | Fotel kąpielowy TR 1000 Klaromed | 1610-23745 | 2016 | 2024-07-05 | 2
2 | Podnośnik transportowy J160 LeviCare | 21009 | 2020 | 2024-03-31 | 2
3 | Podnośnik transportowy CARLO Alu BEKA | 2616121115 | 2016 | 2024-07-05 | 2
4 | Podnośnik transportowy J160 LeviCare | 21008 | 2021 | 2024-03-31 | 2
5 | Zestaw do kąpieli (wanna+wózek) Avero Comfort BEKA | wanna 838.44.13 wózek 4213L61963 | 2014 | 2024-05-17 | 2
6 | Zestaw do kąpieli (wanna+wózek) Avero Comfort BEKA | wanna 4213L61963 wózek 5014L62304 | 2016 | 2024-07-04 | 2
| Przegląd zgodny z wymaganiami producenta obejmujący min. czyszczenie, kalibrację i testy kontrolne, sprawdzenie zgodności parametrów funkcjonalnych urządzeń z deklarowanymi przez producenta, sprawdzenie poprawności działania zgodnie z normami bezpieczeństwa zalecanymi przez producenta, konserwację zgodnie z zaleceniami producenta, testy bezpieczeństwa elektrycznego. Koszt przeglądu obejmuje koszty dojazdu. |  |  |  |  | TAK
| Przegląd zostanie udokumentowany kartą pracy/raportem serwisowym, oraz wpisem do paszportu technicznego, a wyniki testu bezpieczeństwa elektrycznego na oddzielnym protokole. Aparat zostanie oznakowany nalepką z terminem wykonania kolejnego przeglądu. |  |  |  |  | TAK
Cena brutto razem: |  |  |  |  | Kwota VAT:

## część 65
| Część | 65
Temat: |  | Aparaty do elektroterapii
Szczegółowy podział części:
Nr | Nazwa/ Model | Nr seryjny | Rok produkcji | Przegląd do | Ilość przeglądów | Cena netto za jeden przegląd | Stawka podatku VAT | Cena brutto za jeden przegląd | Suma netto | Suma brutto
1 | Multitronic MT-3 EiE Otwock | mt - 20047/20 | 2020 | 2023-10-31 | 3
2 | Multitronic MT-3 EiE Otwock | 111 | 2009 | 2023-10-31 | 3
3 | Multitronic MT7P EiE Otwock | 138 | 2008 | 2024-05-18 | 2
4 | Multitronic MT-3 EiE Otwock | 20048/20 | 2020 | 2024-07-17 | 2
5 | Multitronic MT-3 EiE Otwock | 18087/18 | 2018 | 2024-07-17 | 2
6 | Multitronic MT-3 EiE Otwock | 18086/18 | 2018 | 2024-07-17 | 2
7 | Multitronic MT-3 EiE Otwock | 1016 | 2013 | 2023-10-31 | 3
8 | Interdynamic ID 79 PEM | 751 | 1983 | 2023-10-31 | 3
9 | Interdynamic ID 3P EiE Otwock | 57 | 1988 | 2023-10-31 | 3
10 | Interdynamic ID-8C EiE Otwock | 32 | 1999 | 2023-10-31 | 3
11 | Interdynamic ID-8C EiE Otwock | 1104 | 2008 | 2024-05-18 | 2
12 | Ionoson Expert 2 Physiomed | ISE2-0306012 | 2003 | 2023-10-31 | 3
13 | Ionoson ISE-2 Physiomed | IS-9027505 | 2005 | 2023-10-31 | 3
14 | Ionoson Expert Physiomed | ISE 2-0428911 | 1999 | 2023-10-31 | 3
15 | Inter D-64 MARP Electronic | D64125 | 2005 | 2023-10-31 | 3
16 | Aries ASTAR | AMSW-17/R1/AT | 2018 | 2023-10-31 | 3
17 | Aparat PhysioGO 200A Astar | PHG200A-01/L1/AX | 2020 | 2024-05-18 | 2
18 | Aparat PhysioGO 300A Astar | PHG300A-10/M1/AX | 2020 | 2024-05-18 | 2
19 | Diadynamic D-11+ Timer D-12 MARP Electronic | D-11 25 v.1.1, D-12 23 v.1.0 | 1989 | 2023-10-31 | 3
20 | Diatermia krótkofalowa SW 500TS Emildue | 08/5T062137 | 2008 | 2023-10-31 | 3
21 | Diatronic DT-7B EIE Otwock | 1161 | 1999 | 2023-10-31 | 3
22 | Diatronic DT-7B EIE Otwock | 1155 | 1999 | 2023-10-31 | 3
23 | Duoter Mini Astar | DM -10/06/03 | 2003 | 2023-10-31 | 3
24 | Sonicator 740 Mettler | 514XUB3640 | 2014 | 2024-05-18 | 2
25 | Sonicator 740 Mettler | 213XUB3242 | 2013 | 2023-10-31 | 3
| Przegląd zgodny z wymaganiami producenta obejmujący min. czyszczenie, kalibrację i testy kontrolne, sprawdzenie zgodności parametrów funkcjonalnych urządzeń z deklarowanymi przez producenta, sprawdzenie poprawności działania zgodnie z normami bezpieczeństwa zalecanymi przez producenta, konserwację zgodnie z zaleceniami producenta, testy bezpieczeństwa elektrycznego. Koszt przeglądu obejmuje koszty dojazdu. |  |  |  |  | TAK
| Przegląd zostanie udokumentowany kartą pracy/raportem serwisowym, oraz wpisem do paszportu technicznego, a wyniki testu bezpieczeństwa elektrycznego na oddzielnym protokole. Aparat zostanie oznakowany nalepką z terminem wykonania kolejnego przeglądu. |  |  |  |  | TAK
Cena brutto razem: |  |  |  |  | Kwota VAT:

## część 66
| Część | 66
Temat: |  | Aparaty do terapii polem magnetycznym
Szczegółowy podział części:
Nr | Nazwa/ Model | Nr seryjny | Rok produkcji | Przegląd do | Ilość przeglądów | Cena netto za jeden przegląd | Stawka podatku VAT | Cena brutto za jeden przegląd | Suma netto | Suma brutto
1 | Aparat do terapii polem magnetycznym MAGNETUS Accurro | 655 | 2002 | 2023-10-31 | 3
2 | Aparat pola magnetycznego C560A PhysioMG 825 ASTAR | MAE00041 | 2020 | 2024-05-18 | 2
3 | Magnetronik MF-10 EiE Otwock | 1755 | 1999 | 2023-10-31 | 3
4 | Magnetronik MF-10 EiE Otwock | 553 | 1996 | 2023-10-31 | 3
5 | Magnetronik MF-10 EiE Otwock | 1778 | 1999 | 2023-10-31 | 3
6 | Mata magnetyczna MAGNO ACTIVO Med.& Live | 5305 | 2008 | 2023-10-31 | 3
| Przegląd zgodny z wymaganiami producenta obejmujący min. czyszczenie, kalibrację i testy kontrolne, sprawdzenie zgodności parametrów funkcjonalnych urządzeń z deklarowanymi przez producenta, sprawdzenie poprawności działania zgodnie z normami bezpieczeństwa zalecanymi przez producenta, konserwację zgodnie z zaleceniami producenta, testy bezpieczeństwa elektrycznego. Koszt przeglądu obejmuje koszty dojazdu. |  |  |  |  | TAK
| Przegląd zostanie udokumentowany kartą pracy/raportem serwisowym, oraz wpisem do paszportu technicznego, a wyniki testu bezpieczeństwa elektrycznego na oddzielnym protokole. Aparat zostanie oznakowany nalepką z terminem wykonania kolejnego przeglądu. |  |  |  |  | TAK
Cena brutto razem: |  |  |  |  | Kwota VAT:

## część 67
| Część | 67
Temat: |  | Stymat FAMED
Szczegółowy podział części:
Nr | Nazwa/ Model | Nr seryjny | Rok produkcji | Przegląd do | Ilość przeglądów | Cena netto za jeden przegląd | Stawka podatku VAT | Cena brutto za jeden przegląd | Suma netto | Suma brutto
1 | S-200 | 76090 | 1976 | 2023-10-31 | 3
2 | S-200 | 77194 | 1977 | 2023-10-31 | 3
3 | S-200 | 80166 | 1980 | 2023-10-31 | 3
4 | S-110 | 84051 | 1984 | 2023-10-31 | 3
| Przegląd zgodny z wymaganiami producenta obejmujący min. czyszczenie, kalibrację i testy kontrolne, sprawdzenie zgodności parametrów funkcjonalnych urządzeń z deklarowanymi przez producenta, sprawdzenie poprawności działania zgodnie z normami bezpieczeństwa zalecanymi przez producenta, konserwację zgodnie z zaleceniami producenta, testy bezpieczeństwa elektrycznego. Koszt przeglądu obejmuje koszty dojazdu. |  |  |  |  | TAK
| Przegląd zostanie udokumentowany kartą pracy/raportem serwisowym, oraz wpisem do paszportu technicznego, a wyniki testu bezpieczeństwa elektrycznego na oddzielnym protokole. Aparat zostanie oznakowany nalepką z terminem wykonania kolejnego przeglądu. |  |  |  |  | TAK
Cena brutto razem: |  |  |  |  | Kwota VAT:

## część 68
| Część | 68
Temat: |  | Lampy do fizykoterapii
Szczegółowy podział części:
Nr | Nazwa/ Model | Nr seryjny | Rok produkcji | Przegląd do | Ilość przeglądów | Cena netto za jeden przegląd | Stawka podatku VAT | Cena brutto za jeden przegląd | Suma netto | Suma brutto
1 | Bioptron 2 Zepter | 124 | 2002 | 2023-10-31 | 3
2 | Bioptron 2 Zepter | 7612675 | 2005 | 2023-10-31 | 3
3 | Bioptron 2 Zepter | 025-0751-1021 | 2008 | 2023-10-31 | 3
4 | Bioptron Bionic Zepter | 105187 | 2000 | 2023-10-31 | 3
5 | Sollux LSK ZALIMP | 986/81 | 1981 | 2023-10-31 | 3
6 | Sollux LSK ZALIMP | 109 | 1996 | 2023-10-31 | 3
7 | Sollux LS-3 PEM | 096 | 2002 | 2023-10-31 | 3
8 | Sollux LUMINA ASTAR | LU5P-01/N1/AZ | 2022 | 2024-08-31 | 2
| Przegląd zgodny z wymaganiami producenta obejmujący min. czyszczenie, kalibrację i testy kontrolne, sprawdzenie zgodności parametrów funkcjonalnych urządzeń z deklarowanymi przez producenta, sprawdzenie poprawności działania zgodnie z normami bezpieczeństwa zalecanymi przez producenta, konserwację zgodnie z zaleceniami producenta, testy bezpieczeństwa elektrycznego. Koszt przeglądu obejmuje koszty dojazdu. |  |  |  |  | TAK
| Przegląd zostanie udokumentowany kartą pracy/raportem serwisowym, oraz wpisem do paszportu technicznego, a wyniki testu bezpieczeństwa elektrycznego na oddzielnym protokole. Aparat zostanie oznakowany nalepką z terminem wykonania kolejnego przeglądu. |  |  |  |  | TAK
Cena brutto razem: |  |  |  |  | Kwota VAT:

## część 69
| Część | 69
Temat: |  | Elektryczny napęd szybkoobrotowy Synthes
Szczegółowy podział części:
Nr | Nazwa/ Model | Nr seryjny | Rok produkcji | Przegląd do | Ilość przeglądów | Cena netto za jeden przegląd | Stawka podatku VAT | Cena brutto za jeden przegląd | Suma netto | Suma brutto
1 | konsola podstawowa | 2426 | 2014 | 2023-05-29 | 3
2 | EPD wiertarka szybkoobrotowa | 5990 | 2014 | 2023-05-29 | 3
| Przegląd zgodny z wymaganiami producenta obejmujący min. czyszczenie, kalibrację i testy kontrolne, sprawdzenie zgodności parametrów funkcjonalnych urządzeń z deklarowanymi przez producenta, sprawdzenie poprawności działania zgodnie z normami bezpieczeństwa zalecanymi przez producenta, konserwację zgodnie z zaleceniami producenta, testy bezpieczeństwa elektrycznego. Koszt przeglądu obejmuje koszty dojazdu. |  |  |  |  | TAK
| Poszczególne przeglądy zostaną udokumentowane kartą pracy/raportem serwisowym, oraz wpisem do paszportu technicznego, a wyniki testu bezpieczeństwa elektrycznego na oddzielnym protokole. Aparaty zostaną oznakowane nalepką z terminem wykonania kolejnego przeglądu. |  |  |  |  | TAK
Cena brutto razem: |  |  |  |  | Kwota VAT: