## Łącznie
lp | Nazwa części | Cena netto | Cena brutto
1 | cz. 1: Materiały CRYO
2 | cz. 2: filtry do klatek IVC Emerald
3 | cz. 3: Kleje
4 | cz. 4: Materiały do technik próżniowych
5 | cz. 5: Kleje tkankowe
6 | cz. 6: Baterie
7 | cz. 7: Materiały zużywalne szklane
8 | cz. 8: Materiały Bio
9 | cz. 9: Płyny chłodnicze
10 | cz. 10: Materiały bioplastik
11 | cz. 11: materiały zużywalne
12 | cz. 12: Probówki
13 | cz. 13: Materiały do hodowli butelki typu Erlenmeyer
14 | cz. 14: Materiały do histologii - Formy
15 | cz. 15: Filtr przeciwpyłowy
16 | cz. 16: Materiały zużywalne Sączki
17 | cz. 17: Materiały StemCell
18 | cz. 18: Materiały medyczne
19 | cz. 19: Końcówki uniwersalne
20 | cz. 20: Pipety
21 | cz. 21 Końcówki do stacji pipetującej
22 | cz. 22: części i materiały do mikroskopów
23 | cz. 23: Części i materiały do mikroskopów
24 | cz. 24: Części i materiały do mikroskopów
25 | cz. 25: Filtry optyczne
26 | cz. 26: Materiały diagnostyczne
27 | cz. 27: Materiały do technik próżniowych
28 | cz. 28: Materiały zużywalne (strzykawki)
29 | cz. 29: Próbówki małe
30 | cz. 30: Materiały zużywalne do demineralizatora
31 | cz. 31: Porcelana i szkło laboratoryjne
32 | cz. 32: Porcelana i szkło laboratoryjne
33 | cz. 33: Materiały do barwień histologicznych
34 | cz. 34: Materiały zużywalne do drukarki BRADY
35 | cz. 35: Probówki typu falkon 15 ml i 50 ml
36 | cz. 36: Świetlówki do lamp UV
37 | cz. 37: Probówki 5 mL
38 | cz. 38: kompresy
39 | cz. 39: Akcesoria do mikroskopii
40 | cz. 40: Tryskawki
41 | cz. 41: Kolby okrągłodenne
42 | cz. 42: Fiolki szklane i akcesoria do nich
43 | cz. 43: Okienka solne z CaF2
44 | cz. 44: Noże do ultramikrotomu
45 | cz. 45: Materiały zużywalne (metalowe) II
46 | cz. 46: Materiały zużywalne (pudełka)
47 | cz. 47: Kuwety kwarcowe
48 | cz. 48: Materiały zużywalne
Łącznie: |  | 0 | 0

## Część 1
lp | Nazwa pakietu | Nazwa | Opis (opis kryteriów równoważności) | Jednostka miary (wielkość op.) | Przewidywane ilości | wartość jednostkowa netto [PLN] | Stawka VAT % | Wartość VAT PLN (od wartości jednostkowej netto PLN) | Wartość jednostkowa brutto PLN (Wartość jednostkowa netto PLN + Wartość VAT PLN) | cena netto (ilość x Wartość jednostkowa netto PLN) | cena brutto (ilość x Wartość jednostkowa brutto PLN) | Oferowany produkt (nazwa producenta, nr katalogowy)
1 | cz. 1: Materiały CRYO | Probówki CRYO Tubes, | z polipropylenu, znakowane laserowo kodem metrycznym danych (2D) na spodzie, dodatkowy kod kreskowy 1D z boku oraz białe pole opisu tekstowego do opisu, polerowane tuby z doskonałą przezroczystością, z zewnętrznym dnem w kształcie litery F, z dobrą czytelnością, wewnętrzne dno w kształcie litery U, Zamykane nakrętkami (dostarczane z nakrętkami), do przechowywania probówek nad ciekłym azotem w temperaturze do -196° Celsjusza, produkcja zgodnie z ISO 8 lub równoważna (sterylność produkcyjna), wolne od DNA, RNA, DNaz, RNaz, endotoksyn/pirogenów, ATP. Kompatybilne z pudełkiem CRYO Racks, kody powinny być wypalane laserowo i stanowić integralną część probówki | 500szt/op | 1 |  |  | 0 | 0 | 0 | 0
2 | cz. 1: Materiały CRYO | Pudełka CRYO Racks, | z Poliwęglanu (PC), z liniowym kodem kreskowym (1D) na wąskiej stronie i kodem DataMatrix na dole, pokrywka z elementem rastrowym do szybkiej identyfikacji probówek, z dodatkowym kodem kreskowym 1D z boku oraz z białym polem opisu tekstowego do opisu, do przechowywania nad ciekłym azotem w temperaturze do -196° Celsjusza. Kody powinny być wypalone laserowo i stanowić integralną część pudełka, na pokrywie powinna być odwzorowana siatka ustawienia probówek w racku, pokrywa transparentna. Kompatybilne z probówki CRYO Tubes | 40szt/op | 1 |  |  | 0 | 0 | 0 | 0
[10 empty] | 0 | 0

## Część 2
lp | Nazwa pakietu | Nazwa | Opis (opis kryteriów równoważności) | Jednostka miary (wielkość op.) | Przewidywane ilości | wartość jednostkowa netto [PLN] | Stawka VAT % | Wartość VAT PLN (od wartości jednostkowej netto PLN) | Wartość jednostkowa brutto PLN (Wartość jednostkowa netto PLN + Wartość VAT PLN) | cena netto (ilość x Wartość jednostkowa netto PLN) | cena brutto (ilość x Wartość jednostkowa brutto PLN) | Oferowany produkt (nazwa producenta, nr katalogowy)
1 | cz. 2: filtry do klatek IVC Emerald | filtry do klatek IVC Emerald | filtry mikrobiologiczne do klatek IVC Emerald, linia szmaragdowa | 1 op. (100 szt.) | 3 |  |  | 0 | 0 | 0 | 0
[10 empty] | 0 | 0

## Część 3
lp | Nazwa pakietu | Nazwa | Opis (opis kryteriów równoważności) | Jednostka miary (wielkość op.) | Przewidywane ilości | wartość jednostkowa netto [PLN] | Stawka VAT % | Wartość VAT PLN (od wartości jednostkowej netto PLN) | Wartość jednostkowa brutto PLN (Wartość jednostkowa netto PLN + Wartość VAT PLN) | cena netto (ilość x Wartość jednostkowa netto PLN) | cena brutto (ilość x Wartość jednostkowa brutto PLN) | Oferowany produkt (nazwa producenta, nr katalogowy)
1 | cz. 3: Kleje | Klej na bazie 2-cyjanoakrylanu etylu | Klej dentystyczny,zawiera 2,74 g 2-cyjanoakrylanu etylu. | 1 op. (5 g) | 3 |  |  | 0 | 0 | 0 | 0
2 | cz. 3: Kleje | klej optyczny | optycznie przezroczysty klej, płynny, utwardzany za pomocą promieniowania UV zakresie od 315 do 400 nm z pikiem absorpcji przy 365 nm | 1 op. (30 mL) | 5 |  |  | 0 | 0 | 0 | 0
[10 empty] | 0 | 0

## Część 4
lp | Nazwa pakietu | Nazwa | Opis (opis kryteriów równoważności) | Jednostka miary (wielkość op.) | Przewidywane ilości | wartość jednostkowa netto [PLN] | Stawka VAT % | Wartość VAT PLN (od wartości jednostkowej netto PLN) | Wartość jednostkowa brutto PLN (Wartość jednostkowa netto PLN + Wartość VAT PLN) | cena netto (ilość x Wartość jednostkowa netto PLN) | cena brutto (ilość x Wartość jednostkowa brutto PLN) | Oferowany produkt (nazwa producenta, nr katalogowy)
1 | cz. 4: Materiały do technik próżniowych | Łódka z wolframu | Wolframowa łódka do odparowania metalu, dł. 4'', szer. 1/2'', napięcie 3,95 V, natężenie 140 A, moc 533 W, temp. 1800°C | 1 op. (5 szt.) | 1 |  |  | 0 | 0 | 0 | 0
2 | cz. 4: Materiały do technik próżniowych | Łódka z wolframu | Wolframowa łódka do odparowania metalu, dł. 4'', szer. 3/4'', napięcie 3,26 V, natężenie 144 A, moc 469 W, temp. 1800°C | 1 op. (5 szt.) | 1 |  |  | 0 | 0 | 0 | 0
4 | cz. 4: Materiały do technik próżniowych | Wapń do napylania | Kawałki wapnia w postaci granulowanej, rozmiar 3 mm, czystość 99% | 1 op. (100 g) | 1 |  |  | 0 | 0 | 0 | 0
3 | cz. 4: Materiały do technik próżniowych | Tygiel grafitowy | Tygiel grafitowy (grafit sprasowany), zanieczyszczenia < 5ppm, kompatybilny z systemem Prevac EVCFABEB-23 | 1 szt. | 10 |  |  | 0 | 0 | 0 | 0
[10 empty] | 0 | 0

## Część 5
lp | Nazwa pakietu | Nazwa | Opis (opis kryteriów równoważności) | Jednostka miary (wielkość op.) | Przewidywane ilości | wartość jednostkowa netto [PLN] | Stawka VAT % | Wartość VAT PLN (od wartości jednostkowej netto PLN) | Wartość jednostkowa brutto PLN (Wartość jednostkowa netto PLN + Wartość VAT PLN) | cena netto (ilość x Wartość jednostkowa netto PLN) | cena brutto (ilość x Wartość jednostkowa brutto PLN) | Oferowany produkt (nazwa producenta, nr katalogowy)
1 | cz. 5: Kleje tkankowe | Klej tkankowy | Tkankowy klej chirurgiczny dla zwierząt; Klej n-butylocyjanoakrylowy, sklejający brzegi rany polimeryzując w przeciągu kilku sekund. Butelka 3 ml z czterema końcówkami aplikatora „wielokrotnego użytku”. Niebieski barwnik ułatwiający aplikację kropli. | 1 op. (3 mL) | 3 |  |  | 0 | 0 | 0 | 0
[10 empty] | 0 | 0

## Część 6
lp | Nazwa pakietu | Nazwa | Opis (opis kryteriów równoważności) | Jednostka miary (wielkość op.) | Przewidywane ilości | wartość jednostkowa netto [PLN] | Stawka VAT % | Wartość VAT PLN (od wartości jednostkowej netto PLN) | Wartość jednostkowa brutto PLN (Wartość jednostkowa netto PLN + Wartość VAT PLN) | cena netto (ilość x Wartość jednostkowa netto PLN) | cena brutto (ilość x Wartość jednostkowa brutto PLN) | Oferowany produkt (nazwa producenta, nr katalogowy)
1 | cz. 6: Baterie | Bateria do RMS | Bateria litowa do RMS, 3,6 V, 3600mAF3:F766 | 1 op. (2 szt.) | 8 |  |  | 0 | 0 | 0 | 0
[10 empty] | 0 | 0

## Część 7
lp | Nazwa pakietu | Nazwa | Opis (opis kryteriów równoważności) | Jednostka miary (wielkość op.) | Przewidywane ilości | wartość jednostkowa netto [PLN] | Stawka VAT % | Wartość VAT PLN (od wartości jednostkowej netto PLN) | Wartość jednostkowa brutto PLN (Wartość jednostkowa netto PLN + Wartość VAT PLN) | cena netto (ilość x Wartość jednostkowa netto PLN) | cena brutto (ilość x Wartość jednostkowa brutto PLN) | Oferowany produkt (nazwa producenta, nr katalogowy)
1 | cz. 7: Materiały zużywalne szklane | Lejek ze szlifem | Lejek ze szlifem 14/23 fi 70, szklany | 1 szt. | 29 |  |  | 0 | 0 | 0 | 0
2 | cz. 7: Materiały zużywalne szklane | Lejek ze szlifem | Lejek ze szlifem 29/32 fi 100, szklany | 1 szt. | 31 |  |  | 0 | 0 | 0 | 0
3 | cz. 7: Materiały zużywalne szklane | Rozdzielacz gruszkowy | Rozdzielacz gruszkowy typu Squibba z podziałką, poj. 500 mL, kran PTFE, korek PE, szlif 29/32 NS, z korkiem PP lub PE | 1 szt. | 26 |  |  | 0 | 0 | 0 | 0
4 | cz. 7: Materiały zużywalne szklane | Korek szklany | korek szklany dmuchany; szlif 14/23, wykonany ze szkła borokrzemowego BORO 3.3 | 1 szt. | 70 |  |  | 0 | 0 | 0 | 0
5 | cz. 7: Materiały zużywalne szklane | Złącze ekspansywne | Ekspansja, ze szkła borokrzemowego 3.3, szlif zewn. 14/23 NS, szlif 29/32 NS | 1 szt. | 15 |  |  | 0 | 0 | 0 | 0
6 | cz. 7: Materiały zużywalne szklane | Złącze ekspansywne | Ekspansja, ze szkła borokrzemowego 3.3, szlif zewn. 19/26 NS, szlif 29/32 NS | 1 szt. | 11 |  |  | 0 | 0 | 0 | 0
7 | cz. 7: Materiały zużywalne szklane | Chłodnica spiralna | Chłodnica spiralna 2 x NS 29 , wykonana ze szkła borokrzemowego 3.3, z plastikowymi oliwkami, gwint GL, dł. płaszcza w granicach 250 - 300 mm | 1 szt. | 8 |  |  | 0 | 0 | 0 | 0
8 | cz. 7: Materiały zużywalne szklane | Krystalizator z wylewem | Krystalizator z wylewem, wykonany ze szkła borokrzemowego, poj. w granicach 400 - 500 mL | 1 szt. | 9 |  |  | 0 | 0 | 0 | 0
9 | cz. 7: Materiały zużywalne szklane | Krystalizator szklany z wylewem | Krystalizator z wylewem ze szkła borokrzemowego, poj. w granicach 1600 - 2000 mL | 1 szt. | 20 |  |  | 0 | 0 | 0 | 0
10 | cz. 7: Materiały zużywalne szklane | Krystalizator szklany z wylewem | Krystalizator z wylewem ze szkła borokrzemowego, poj. w granicach 600 - 900 mL | 1 szt. | 32 |  |  | 0 | 0 | 0 | 0
11 | cz. 7: Materiały zużywalne szklane | Adapter ze złączem rurowym | Adapter ze szkła borokrzemowego 3.3, złącze zgięte, szlif zewn. 14/23 NS | 1 szt. | 12 |  |  | 0 | 0 | 0 | 0
12 | cz. 7: Materiały zużywalne szklane | Adapter ze złączem rurowym | Adapter ze szkła borokrzemowego 3.3, złącze zgięte, szlif zewn. 29/32 NS | 1 szt. | 12 |  |  | 0 | 0 | 0 | 0
13 | cz. 7: Materiały zużywalne szklane | Złącze zewnętrzne z nakrętką | Złącze zewn. 14/23 z nakrętką otwór fi 6 | 1 szt. | 5 |  |  | 0 | 0 | 0 | 0
14 | cz. 7: Materiały zużywalne szklane | Biureta | Biureta prosta, szklana z teflonowym kranem i brązową skalą dyfuzyjną | 1 szt. | 5 |  |  | 0 | 0 | 0 | 0
15 | cz. 7: Materiały zużywalne szklane | Eksykator | Eksykator z tubusem, w pokrywie, fi 180 mm | 1 szt. | 2 |  |  | 0 | 0 | 0 | 0
16 | cz. 7: Materiały zużywalne szklane | Łapacz cieczy prosty | Łapacz cieczy prosty, szlif zew. 29/32 wew. 29/32 | 1 szt. | 4 |  |  | 0 | 0 | 0 | 0
17 | cz. 7: Materiały zużywalne szklane | Chłodnica spiralna | Chłodnica spiralna 2 x NS 29 , wykonana ze szkła borokrzemowego 3.3, z plastikowymi oliwkami, gwint GL, dł. płaszcza 400 mm | 1 szt. | 3 |  |  | 0 | 0 | 0 | 0
18 | cz. 7: Materiały zużywalne szklane | Chłodnica spiralna | Chłodnica spiralna 2 x NS 29 , wykonana ze szkła borokrzemowego 3.3, z plastikowymi oliwkami, gwint GL, dł. płaszcza 600 mm | 1 szt. | 3 |  |  | 0 | 0 | 0 | 0
19 | cz. 7: Materiały zużywalne szklane | Wkraplacz cylindryczny bez wyrównania ciśnienia | Wkraplacz cylindryczny bez wyrównania ciśnienia, z podziałką, poj. 50 mL, szlif 14/23 NS, kran PTFE, z korkiem PP lub PE | 1 szt. | 3 |  |  | 0 | 0 | 0 | 0
20 | cz. 7: Materiały zużywalne szklane | Wkraplacz cylindryczny bez wyrównania ciśnienia | Wkraplacz cylindryczny bez wyrównania ciśnienia, poj. 100 mL, szlif 14/23 NS, kran PTFE, z korkiem PP lub PE | 1 szt. | 3 |  |  | 0 | 0 | 0 | 0
21 | cz. 7: Materiały zużywalne szklane | Rozdzielacz gruszkowy | Rozdzielacz gruszkowy typu Squibba z podziałką, poj. 50 mL, kran PTFE, korek PE, szlif 19/26 NS, z korkiem PP lub PE | 1 szt. | 20 |  |  | 0 | 0 | 0 | 0
22 | cz. 7: Materiały zużywalne szklane | Rozdzielacz gruszkowy | Rozdzielacz gruszkowy typu Squibba z podziałką, poj. 100 mL, kran PTFE, korek PE, szlif 19/26 NS, z korkiem PP lub PE | 1 szt. | 20 |  |  | 0 | 0 | 0 | 0
23 | cz. 7: Materiały zużywalne szklane | Rozdzielacz gruszkowy | Rozdzielacz gruszkowy typu Squibba z podziałką, poj. 250 mL, kran PTFE, korek PE, szlif 29/32 NS, z korkiem PP lub PE | 1 szt. | 30 |  |  | 0 | 0 | 0 | 0
24 | cz. 7: Materiały zużywalne szklane | Szalka Petriego | Szalka Petriego ze szkła, 180 x 30 mm | 1 szt. | 38 |  |  | 0 | 0 | 0 | 0
25 | cz. 7: Materiały zużywalne szklane | Krystalizator z wylewem | Krystalizator z wylewem, ze szkła borokrzemowego 3.3, poj. w granicach 40 - 80 mL | 1 szt. | 5 |  |  | 0 | 0 | 0 | 0
26 | cz. 7: Materiały zużywalne szklane | Krystalizator z wylewem | Krystalizator z wylewem, ze szkła borokrzemowego 3.3, poj. w granicach 140 - 180 mL | 1 szt. | 3 |  |  | 0 | 0 | 0 | 0
27 | cz. 7: Materiały zużywalne szklane | Bagietki szklane | Bagietki szklane; końcówki stopione; długość 200 mm; średnica 5 mm | 1 op. (10 szt.) | 10 |  |  | 0 | 0 | 0 | 0
28 | cz. 7: Materiały zużywalne szklane | Krystalizator z wylewem | krystalizator szklany z wylewem o pojemności 300 ml, wykonany ze szkła borokrzemowego | 1 szt. | 13 |  |  | 0 | 0 | 0 | 0
29 | cz. 7: Materiały zużywalne szklane | Szkiełka zegarkowe | Szkiełka zegarkowe, wykonane ze szkła sodowo-wapniowego, średnica w granicach 90 - 120 mm | 1 szt. | 2 |  |  | 0 | 0 | 0 | 0
30 | cz. 7: Materiały zużywalne szklane | Korek szklany | korek szklany pełny; szlif 14/23 | 1 op. (10 szt.) | 2 |  |  | 0 | 0 | 0 | 0
31 | cz. 7: Materiały zużywalne szklane | Krystalizator z wylewem | krystalizator szklany z wylewem o pojemności 300 ml, wymiary o średnicy 100 mm, wysokość 50 mm, wykonany ze szkła borokrzemowego | 1 szt. | 1 |  |  | 0 | 0 | 0 | 0
32 | cz. 7: Materiały zużywalne szklane | Krystalizator szklany z wylewem | Krystalizator z wylewem ze szkła borokrzemowego, poj. 1 600 mL, średnica 190 mm, wys. 90 mm | 1 szt. | 1 |  |  | 0 | 0 | 0 | 0
33 | cz. 7: Materiały zużywalne szklane | Krystalizator szklany z wylewem | Krystalizator z wylewem ze szkła borokrzemowego, poj. 650 mL, średnica 140 mm, wys. 75 mm | 1 szt. | 1 |  |  | 0 | 0 | 0 | 0
34 | cz. 7: Materiały zużywalne szklane | Krystalizator szklany z wylewem | Krystalizator z wylewem ze szkła borokrzemowego, poj. 2 700 mL, średnica 230 mm, wys. 100 mm | 1 szt. | 1 |  |  | 0 | 0 | 0 | 0
35 | cz. 7: Materiały zużywalne szklane | Szklany lejek laboratoryjny | ɸ 100 mm, kąt rozwarcia 60°.h lejka: 200 mm, szkło BORO 3.3. | 1 | 10 |  |  | 0 | 0 | 0 | 0
36 | cz. 7: Materiały zużywalne szklane | Szklany lejek | Szklany lejek o średnicy 100 mm, wysokości 200 mm | 1 szt. | 3 |  |  | 0 | 0 | 0 | 0
37 | cz. 7: Materiały zużywalne szklane | Szklany lejek | Szklany lejek o średnicy 50 mm, wysokości 100 mm | 1 szt. | 4 |  |  | 0 | 0 | 0 | 0
38 | cz. 7: Materiały zużywalne szklane | Komora chromatograficzna | Komory do rozwijania chromatogramów na kilku płytkach jednocześnie, WYMIAR 20X20 CM, komora musi umożliwiać jednoczesny rozdział minimum 3 płytek | 1 | 1 |  |  | 0 | 0 | 0 | 0
39 | cz. 7: Materiały zużywalne szklane | Łapacz cieczy/kropel | Łapacz cieczy NS29(D),14(M) odwrócony | 1 | 6 |  |  | 0 | 0 | 0 | 0
40 | cz. 7: Materiały zużywalne szklane | Łapacz cieczy/kropel | Łapacz cieczy NS29(D),29(M) odwrócony | 1 | 6 |  |  | 0 | 0 | 0 | 0
41 | cz. 7: Materiały zużywalne szklane | rozdzielacz | rozdzielacz 2000 ml, NS 29/32, kran teflonowy | 1 | 1 |  |  | 0 | 0 | 0 | 0
42 | cz. 7: Materiały zużywalne szklane | Probówka okrągłodenna , szklana, bakteriologiczna. | Nr kat. 08-288.14_120, Chemland lub równoważny: Probówka okrągłodenna , szklana, bakteriologiczna. 14x120 mm; Materiał: szkło BORO 3.3. | 1 szt. | 100 |  |  | 0 | 0 | 0 | 0
43 | cz. 7: Materiały zużywalne szklane | bagietka szklana | Nr kat. 08-520.5-6X20, Chemland lub równoważny: Bagietka szklana fi5-6 , długość w przedziale 150 - 230 mm | 1 szt. | 20 |  |  | 0 | 0 | 0 | 0
44 | cz. 7: Materiały zużywalne szklane | Złącze ekspansywne | Nr kat. 01-014.20203A, Chemland lub równoważne: złącze ekspansywne ze szkła borokrzemowego, szlif zewn. 14/23 NS, szlif 29/32 NS | 1 szt. | 5 |  |  | 0 | 0 | 0 | 0
45 | cz. 7: Materiały zużywalne szklane | Wkraplacz cylindryczny bez wyrównania ciśnienia | Nr kat. 08-165.202.00, Chemland lub równoważne: WKRAPLACZ CYLINDRYCZNY 0025ML K.SZKŁO szlif 14/23 | 1 szt. | 2 |  |  | 0 | 0 | 0 | 0
46 | cz. 7: Materiały zużywalne szklane | Wkraplacz cylindryczny bez wyrównania ciśnienia | Nr kat. 08-165.202.21, Chemland lub równoważne: WKRAPLACZ CYLINDRYCZNY 0050ML K.SZKŁO szlif 14/23 | 1 szt. | 2 |  |  | 0 | 0 | 0 | 0
47 | cz. 7: Materiały zużywalne szklane | Wkraplacz cylindryczny z rurką odpowietrzajacą | Wkraplacz cylindryczny z rurką odpowietrzajacą, z podziałką, poj. 250 mL, szlif 29/32 NS, kran PTFE, z korkiem PP lub PE | 1 szt. | 5 |  |  | 0 | 0 | 0 | 0
48 | cz. 7: Materiały zużywalne szklane | Wkraplacz cylindryczny z rurką odpowietrzajacą | Wkraplacz cylindryczny z rurką odpowietrzajacą, z podziałką, poj. 100 mL, szlif 14/23 NS, kran PTFE, z korkiem PP lub PE | 1 szt. | 4 |  |  | 0 | 0 | 0 | 0
49 | cz. 7: Materiały zużywalne szklane | Wkraplacz cylindryczny z rurką odpowietrzajacą | Wkraplacz cylindryczny z rurką odpowietrzajacą, z podziałką, poj. 25 mL, szlif 14/23 NS, kran PTFE, z korkiem PP lub PE | 1 szt. | 6 |  |  | 0 | 0 | 0 | 0
50 | cz. 7: Materiały zużywalne szklane | Wkraplacz cylindryczny z rurką odpowietrzajacą | Wkraplacz cylindryczny z rurką odpowietrzajacą, z podziałką, poj. 50 mL, szlif 14/23 NS, kran PTFE, z korkiem PP lub PE | 1 szt. | 5 |  |  | 0 | 0 | 0 | 0
51 | cz. 7: Materiały zużywalne szklane | Złączka redukcyjna | Złączka redukcyjna z oliwką do podłączenia węża, szklana gięta pod kątem 90°, szlif 14/23 | 1 op. (5 szt.) | 3 |  |  | 0 | 0 | 0 | 0
52 | cz. 7: Materiały zużywalne szklane | Korek szklany dmuchany | Korek szklany dmuchany ze szlifem WS 29/32, wykonany ze szkła borokrzemowego BORO 3.3 | 1 szt. | 50 |  |  | 0 | 0 | 0 | 0
53 | cz. 7: Materiały zużywalne szklane | Szalki Petriego, szklane | Szalki Petriego, wykonane ze szkła sodowo-wapniowego, średnica 100 mm, wys. 15 mm | 1 op. (10 szt.) | 3 |  |  | 0 | 0 | 0 | 0
54 | cz. 7: Materiały zużywalne szklane | Złącze redukcyjne | Redukcja, ze szkła borokrzemowego 3.3, szlif zewn. 29/32 NS, szlif 14/23 NS | 1 szt. | 10 |  |  | 0 | 0 | 0 | 0
55 | cz. 7: Materiały zużywalne szklane | Złącze ekspansywne | Ekspansja, ze szkła borokrzemowego 3.3, szlif zewn. 24/29 NS, szlif 29/32 NS | 1 szt. | 8 |  |  | 0 | 0 | 0 | 0
56 | cz. 7: Materiały zużywalne szklane | Rozdzielacz gruszkowy | Rozdzielacz gruszkowy Squibba z podziałką, poj. 1000 mL, kran PTFE, korek PE, szlif 29/32 NS, z korkiem PP lub PE | 1 szt. | 3 |  |  | 0 | 0 | 0 | 0
57 | cz. 7: Materiały zużywalne szklane | Wkraplacz cylindryczny bez wyrównania ciśnienia | Wkraplacz cylindryczny bez wyrównania ciśnienia, z podziałką, poj. 25 mL, szlif 14/23 NS, kran PTFE, z korkiem PP lub PE | 1 szt. | 1 |  |  | 0 | 0 | 0 | 0
58 | cz. 7: Materiały zużywalne szklane | Rozdzielacz gruszkowy | Rozdzielacz gruszkowy typu Squibba z podziałką, poj. 500 mL, kran PTFE, korek PE, szlif 29/32 NS, z korkiem PP lub PE | 1 szt. | 2 |  |  | 0 | 0 | 0 | 0
59 | cz. 7: Materiały zużywalne szklane | Złącze redukcyjne | Redukcja, ze szkła borokrzemowego 3.3, szlif zewn. 19/26 NS, szlif 14/23 NS | 1 szt. | 4 |  |  | 0 | 0 | 0 | 0
60 | cz. 7: Materiały zużywalne szklane | Złącze redukcyjne | Redukcja, ze szkła borokrzemowego 3.3, szlif zewn. 24/29 NS, szlif 14/23 NS | 1 szt. | 4 |  |  | 0 | 0 | 0 | 0
61 | cz. 7: Materiały zużywalne szklane | Złącze redukcyjne | Redukcja, ze szkła borokrzemowego 3.3, szlif zewn. 24/29 NS, szlif 19/26 NS | 1 szt. | 4 |  |  | 0 | 0 | 0 | 0
62 | cz. 7: Materiały zużywalne szklane | Złącze redukcyjne | Redukcja, ze szkła borokrzemowego 3.3, szlif zewn. 29/32 NS, szlif 19/26 NS | 1 szt. | 4 |  |  | 0 | 0 | 0 | 0
63 | cz. 7: Materiały zużywalne szklane | Złącze redukcyjne | Redukcja, ze szkła borokrzemowego 3.3, szlif zewn. 29/32 NS, szlif 24/29 NS | 1 szt. | 4 |  |  | 0 | 0 | 0 | 0
64 | cz. 7: Materiały zużywalne szklane | Złącze ekspansywne | Ekspansja, ze szkła borokrzemowego 3.3, szlif zewn. 14/23 NS, szlif 19/26 NS | 1 szt. | 4 |  |  | 0 | 0 | 0 | 0
65 | cz. 7: Materiały zużywalne szklane | Złącze ekspansywne | Ekspansja, ze szkła borokrzemowego 3.3, szlif zewn. 14/23 NS, szlif 24/29 NS | 1 szt. | 4 |  |  | 0 | 0 | 0 | 0
66 | cz. 7: Materiały zużywalne szklane | Złącze ekspansywne | Ekspansja, ze szkła borokrzemowego 3.3, szlif zewn. 19/26 NS, szlif 24/29 NS | 1 szt. | 4 |  |  | 0 | 0 | 0 | 0
67 | cz. 7: Materiały zużywalne szklane | Złącze redukcyjne | Redukcja WS zewn. 14/23 a 14/23 WS wewn. | 1 szt. | 3 |  |  | 0 | 0 | 0 | 0
68 | cz. 7: Materiały zużywalne szklane | Złączka redukcyjna | Złączka redukcyjna z oliwką do podłączenia węża, szklana gięte pod kątem 90°, szlif 29/32 | 1 op. (5 szt.) | 2 |  |  | 0 | 0 | 0 | 0
69 | cz. 7: Materiały zużywalne szklane | Adapter ze złączem rurowym | Adapter ze szkła borokrzemowego 3.3, złącze proste, szlif zewn. 29/32 NS | 1 szt. | 4 |  |  | 0 | 0 | 0 | 0
70 | cz. 7: Materiały zużywalne szklane | Adapter, stożek, z gwintem śrubowym | Adapter szklany, szlif 14/23 NS, gwint 13 mm, szer. o Ø 6,0 - 7,0 mm | 1 szt. | 5 |  |  | 0 | 0 | 0 | 0
71 | cz. 7: Materiały zużywalne szklane | Chłodnica spiralna | Chłodnica spiralna 2 x NS 14, wykonana ze szkła borokrzemowego 3.3, z plastikowymi oliwkami, gwint GL, dł. płaszcza w granicach 150 - 200 mm | 1 szt. | 4 |  |  | 0 | 0 | 0 | 0
72 | cz. 7: Materiały zużywalne szklane | Adapter ze złączem rurowym | Adapter ze szkła borokrzemowego 3.3, złącze proste, szlif zewn. 14/23 NS | 1 szt. | 6 |  |  | 0 | 0 | 0 | 0
73 | cz. 7: Materiały zużywalne szklane | Adapter, stożek, z gwintem śrubowym | Adapter szklany, szlif 29/32 NS, gwint 13 mm, szer. o Ø 6,0 - 7,0 mm | 1 szt. | 4 |  |  | 0 | 0 | 0 | 0
74 | cz. 7: Materiały zużywalne szklane | Adapter, stożek, z gwintem śrubowym | Adapter szklany, szlif 29/32 NS, gwint 18 mm, szer. o Ø 7,0 - 8,5 mm | 1 szt. | 3 |  |  | 0 | 0 | 0 | 0
75 | cz. 7: Materiały zużywalne szklane | Korek szklany dmuchany | Korek szklany dmuchany ze szlifem WS 19/26 , wykonany ze szkła borokrzemowego BORO 3.3 | 1 szt. | 10 |  |  | 0 | 0 | 0 | 0
76 | cz. 7: Materiały zużywalne szklane | Wkraplacz cylindryczny bez wyrównania ciśnienia | Wkraplacz cylindryczny bez wyrównania ciśnienia, z podziałką, poj. 50 mL, szlif 14/23 NS, kran PTFE, z korkiem PP lub PE | 1 szt. | 1 |  |  | 0 | 0 | 0 | 0
77 | cz. 7: Materiały zużywalne szklane | Wkraplacz cylindryczny bez wyrównania ciśnienia | Wkraplacz cylindryczny bez wyrównania ciśnienia, z podziałką, poj. 100 mL, szlif 14/23 NS, kran PTFE, z korkiem PP lub PE | 1 szt. | 1 |  |  | 0 | 0 | 0 | 0
78 | cz. 7: Materiały zużywalne szklane | Wkraplacz cylindryczny bez wyrównania ciśnienia | Wkraplacz cylindryczny bez wyrównania ciśnienia, z podziałką, poj. 250 mL, szlif 29/32 NS, kran PTFE, z korkiem PP lub PE | 1 szt. | 1 |  |  | 0 | 0 | 0 | 0
79 | cz. 7: Materiały zużywalne szklane | Rozdzielacz gruszkowy | Rozdzielacz gruszkowy typu Squibba z podziałką, poj. 50 mL, kran PTFE, korek PE, szlif 19/26 NS, z korkiem PP lub PE | 1 szt. | 1 |  |  | 0 | 0 | 0 | 0
80 | cz. 7: Materiały zużywalne szklane | Rozdzielacz gruszkowy | Rozdzielacz gruszkowy typu Squibba z podziałką, poj. 100 mL, kran PTFE, korek PE, szlif 19/26 NS, z korkiem PP lub PE | 1 szt. | 1 |  |  | 0 | 0 | 0 | 0
81 | cz. 7: Materiały zużywalne szklane | Rozdzielacz gruszkowy | Rozdzielacz gruszkowy typu Squibba z podziałką, poj. 250 mL, kran PTFE, korek PE, szlif 29/32 NS, z korkiem PP lub PE | 1 szt. | 1 |  |  | 0 | 0 | 0 | 0
82 | cz. 7: Materiały zużywalne szklane | Adapter, stożek, z gwintem śrubowym | Adapter szklany, szlif 14/23 NS, gwint 18 mm, szer. o Ø 7,0 - 8,5 mm | 1 szt. | 2 |  |  | 0 | 0 | 0 | 0
[10 empty] | 0 | 0

## Część 8
lp | Nazwa pakietu | Nazwa | Opis (opis kryteriów równoważności) | Jednostka miary (wielkość op.) | Przewidywane ilości | wartość jednostkowa netto [PLN] | Stawka VAT % | Wartość VAT PLN (od wartości jednostkowej netto PLN) | Wartość jednostkowa brutto PLN (Wartość jednostkowa netto PLN + Wartość VAT PLN) | cena netto (ilość x Wartość jednostkowa netto PLN) | cena brutto (ilość x Wartość jednostkowa brutto PLN) | Oferowany produkt (nazwa producenta, nr katalogowy)
1 | cz. 8: Materiały Bio | kolumienki do wymiany buforu | Nr kat. 89883, ThermoFisher lub równoważny: kolumienki objętości 0.5 ml, do wymiany buforu, odcięcie 7kDa, rekomendowane do BLI | 50 szt. | 1 |  |  | 0 | 0 | 0 | 0
2 | cz. 8: Materiały Bio | kolumienki do usuwania barwników i biotyny | Nr kat. A44297, ThermoFisher lub równoważny: kolumienki objętości 0.5 ml, do odmywania biotyny i barwników od białka, rekomendowane do BLI | 50 szt. | 1 |  |  | 0 | 0 | 0 | 0
3 | cz. 8: Materiały Bio | Jednorazowe kolumny do odsalania | 89882 (ThermoFisher) lub równoważne Kolumny do odsalania wirówkowego: wielkość porów 7kD MWCO, pojemność próbki 0,5 mL. Kolumna wykonana z polipropylenu, Zawartość 0,05% azydku sodu w zywicy. Powierzchnia fitracyjna 7,6cm2 | 1op.(25szt.) | 1 |  |  | 0 | 0 | 0 | 0
4 | cz. 8: Materiały Bio | Jednorazowe kolumny do odsalania | 89891 (ThermoFisher) lub równoważne: Kolumny do odsalania wirówkowego; wielkość porów 7kD MWCO, pojemność próbki 5mL. Kolumna wykonana z polipropylenu, Zawartość 0,05% azydku sodu w zywicy. Powierzchnia fitracyjna 7,6cm2 | 1op.(5szt.) | 5 |  |  | 0 | 0 | 0 | 0
5 | cz. 8: Materiały Bio | Slajdy, komory typu Nunc Lab-Tek | (Thermofisher 154534PK )lub równoważna. Komora do wzorstu barwienia typu Nunc Lab Tek II , która składa się z wyjmowanej polistyrenowej komory na podłoże przymocowanej do standardowego szkiełka. Powierzchnia szkiełka jest specjalnie przygotowana do hodowli komórek przylegających. Slajdy posiadają biały matowy obszar do pisania; wykonane ze szkła, RS; Slajdy mają zawierać 8 dołków. Pakowane po 2 op. Łacznie 16 dołków. | 1 | 2 |  |  | 0 | 0 | 0 | 0
6 | cz. 8: Materiały Bio | Urządzenia do dializy | 69570 (ThermoFisher) lub równoważny Urządzenie do dializy; dializa cząsteczek powyżej 10kDa w objętości od 10 ul do 2 ml; rozmiar 0,1 ml; | 50 szt. | 2 |  |  | 0 | 0 | 0 | 0
7 | cz. 8: Materiały Bio | Urządzenia do dializy | 88401 (ThermoFisher) lub równoważny Urządzenie do dializy; dializa cząsteczek powyżej 10kDa w objętości od 10 ul do 2 ml; rozmiar 0,5 ml; | 25 szt. | 2 |  |  | 0 | 0 | 0 | 0
8 | cz. 8: Materiały Bio | Urządzenia do dializy | 88404 (ThermoFisher) lub równoważny Urządzenie do dializy; dializa cząsteczek powyżej 10kDa w objętości od 10 ul do 2 ml; rozmiar 2 ml; | 25 szt. | 2 |  |  | 0 | 0 | 0 | 0
[10 empty] | 0 | 0

## Część 9
lp | Nazwa pakietu | Nazwa | Opis (opis kryteriów równoważności) | Jednostka miary (wielkość op.) | Przewidywane ilości | wartość jednostkowa netto [PLN] | Stawka VAT % | Wartość VAT PLN (od wartości jednostkowej netto PLN) | Wartość jednostkowa brutto PLN (Wartość jednostkowa netto PLN + Wartość VAT PLN) | cena netto (ilość x Wartość jednostkowa netto PLN) | cena brutto (ilość x Wartość jednostkowa brutto PLN) | Oferowany produkt (nazwa producenta, nr katalogowy)
1 | cz. 9: Płyny chłodnicze | Płyn chłodniczy | Płyn chłodniczy do chiller'a o modelu MB-RCC-1000 | 1 op. (5 L) | 1 |  |  | 0 | 0 | 0 | 0
[10 empty] | 0 | 0

## Część 10
lp | Nazwa pakietu | Nazwa | Opis (opis kryteriów równoważności) | Jednostka miary (wielkość op.) | Przewidywane ilości | wartość jednostkowa netto [PLN] | Stawka VAT % | Wartość VAT PLN (od wartości jednostkowej netto PLN) | Wartość jednostkowa brutto PLN (Wartość jednostkowa netto PLN + Wartość VAT PLN) | cena netto (ilość x Wartość jednostkowa netto PLN) | cena brutto (ilość x Wartość jednostkowa brutto PLN) | Oferowany produkt (nazwa producenta, nr katalogowy)
1 | cz. 10: Materiały bioplastik | szalki Petriego,plastikowe, DWUKOMOROWE | Nr kat. 5904035780805, BioSpace lub rówonoważny: szalki dwukomorowe, sterylne, średnica 90 mm | 1 opak (25 szt.) | 10 |  |  | 0 | 0 | 0 | 0
2 | cz. 10: Materiały bioplastik | Butelka hodowlana T75 | Genoplast nr kat. G77080033 bądź równoważne Butelki hodowlane o powierzchni wzrostu 75cm2; dedydykowane do hodowli adherentnych; Wykonane z przezroczystego polistyrenu; Skośna szyjka, dostęp do wszystkich narożników pipetą serologiczną i skrobakiem; Pola opisu z obu stron szyjki; nadrukowana bądź wygrawerowana skala z obu stron butelki; wyprofilowana krawędź umożliwiająca ustawianie butelek w stosy; zakrętka wentylująca z filtrem hydrofobowym o porach 0,2µm; Butelki sterylne; niepirogenne (weryfikacja testem LAL, przy granicy wykrywalności <0,06 EU/ml); niecytotoksyczne | 1 op. (100 szt.) | 10 |  |  | 0 | 0 | 0 | 0
3 | cz. 10: Materiały bioplastik | Butelka hodowlana T25 | Genoplast nr kat. G77070033 bądź równoważne Butelki hodowlane o powierzchni wzrostu 25cm2; dedydykowane do hodowli adherentnych; Wykonane z przezroczystego polistyrenu; Skośna szyjka, dostęp do wszystkich narożników pipetą serologiczną i skrobakiem; Pola opisu z obu stron szyjki, nadrukowana bądź wygrawerowana skala z obu stron butelki, wyprofilowana krawędź umożliwiająca ustawianie butelek w stosy, zakrętka wentylująca z filtrem hydrofobowym o porach 0,2µm; Butelki sterylne ; niepirogenne (weryfikacja testem LAL, przy granicy wykrywalności <0,06 EU/ml); niecytotoksyczne | 1 op. (200 szt.) | 3 |  |  | 0 | 0 | 0 | 0
4 | cz. 10: Materiały bioplastik | Butelki hodowlane T175 | (Genoplast nr kat. G77090033 bądź równoważne )Butelki hodowlane o powierzchni wzrostu 175 cm²; dedydykowane do hodowli adherentnych; Wykonane z przezroczystego polistyrenu; Skośna szyjka, dostęp do wszystkich narożników pipetą serologiczną i skrobakiem; Pola opisu z obu stron szyjki; nadrukowana bądź wygrawerowana skala z obu stron butelki; wyprofilowana krawędź umożliwiająca ustawianie butelek w stosy; zakrętka wentylująca z filtrem hydrofobowym o porach 0,2µm; Butelki sterylne ; niepirogenne (weryfikacja testem LAL, przy granicy wykrywalności <0,06 EU/ml); niecytotoksyczne | 1 op. (40 szt.) | 60 |  |  | 0 | 0 | 0 | 0
5 | cz. 10: Materiały bioplastik | Szalka Petriego | Szalki petriego Ø150 mm dedykowane do hodowli adherentnej wysokość: 25mm średnica : 139,9 mm rekomendowana pojemność medium hodowlanego 30,4 -45,6 ml powierzchnia wzrostu 150,1 cm2 temperatura pracy 64°C i zamrażania do -86°C | 1 op. (500 szt.) | 1 |  |  | 0 | 0 | 0 | 0
6 | cz. 10: Materiały bioplastik | Probówki wirówkowe 5 ml zakręcane | Probówki wirówkowe o pojemności 5 ml, zakręcane, nisko adhezyjne, możliwość zamrażania w -80oC. Sterylne, wolne od DNAz i RNAz, pyrogenów i inhibitorów PCR, eddotoksyn. Z matowym polem do opisu, skala 1, 2, 3, 4, 5 ml. | 1 op. (2 x 100 szt.) | 1 |  |  | 0 | 0 | 0 | 0
7 | cz. 10: Materiały bioplastik | Szalki Petriego , 150mm | Płytka Petriego, wykonana z PS, sterylna, 150mm średnica | 1 op. (176 szt.) | 1 |  |  | 0 | 0 | 0 | 0
8 | cz. 10: Materiały bioplastik | Plytki 96-dołkowe sterylne | Nr kat. 07-6096, Biologix lub równoważne: Płytki 96- dołkowe z przykrywką, sterylne, pojemność 0,2ml; wykonane z PS; Sterylizowane wiązką elektronów, niepirogenne, wolne od RNAz i DNAz, pakowane pojedynczo | 1 op. (50szt.) | 2 |  |  | 0 | 0 | 0 | 0
9 | cz. 10: Materiały bioplastik | Płytki 6-dołkowe, strylne | Nr kat. 02/07-6006, Biologix lub równoważne: Płytki 6- dołkowe z przykrywką, sterylne, pojemność 3ml; wykonane z PS; Sterylizowane wiązką elektronów, niepirogenne, wolne od RNAz i DNAz, pakowane pojedynczo | 1 op. (50szt.) | 2 |  |  | 0 | 0 | 0 | 0
10 | cz. 10: Materiały bioplastik | Szalka Petriego | Szalki Petriego wykonane z twardego przezroczystego plastiku, średnica 90 mm, wys. 14-15 mm, bez żeber wentylacyjnych, w zestawie z nakrywkami | 1 op. (25 szt.) | 62 |  |  | 0 | 0 | 0 | 0
11 | cz. 10: Materiały bioplastik | Wymazówki do nosa | Nr kat. 202004 prod. NEST lub równoważne: sterylne wymazówki , pakowane oddzielnie bez probówki, do wymazów z nosa, wacik dakronowy lub wiskozowy, długość wymazówki 150 mm | 1 szt. | 3000 |  |  | 0 | 0 | 0 | 0
12 | cz. 10: Materiały bioplastik | Wymazówki do gardła | Nr kat. 23117, Genoplast lub Intergos lub równoważne: sterylna wymazówka z probówką i szczelnym korkiem, wiskozowa, bez podłoża, zaopatrzona w etykietę identyfikacyjna | 1 szt. | 3000 |  |  | 0 | 0 | 0 | 0
[10 empty] | 0 | 0

## Część 11
lp | Nazwa pakietu | Nazwa | Opis (opis kryteriów równoważności) | Jednostka miary (wielkość op.) | Przewidywane ilości | wartość jednostkowa netto [PLN] | Stawka VAT % | Wartość VAT PLN (od wartości jednostkowej netto PLN) | Wartość jednostkowa brutto PLN (Wartość jednostkowa netto PLN + Wartość VAT PLN) | cena netto (ilość x Wartość jednostkowa netto PLN) | cena brutto (ilość x Wartość jednostkowa brutto PLN) | Oferowany produkt (nazwa producenta, nr katalogowy)
1 | cz. 11: materiały zużywalne | kuwety plastikowe, jednorazowe, do DLS | Nr kat. ZEN0040, Mavern lub równoważny: Kuwety o mikroobjętości do pomiaru wielkości cząstek, z plastikowym korkiem. Kompatybilne z aparatem Zetasizer Nano | 100 szt. | 1 |  |  | 0 | 0 | 0 | 0
[10 empty] | 0 | 0

## Część 12
lp | Nazwa pakietu | Nazwa | Opis (opis kryteriów równoważności) | Jednostka miary (wielkość op.) | Przewidywane ilości | wartość jednostkowa netto [PLN] | Stawka VAT % | Wartość VAT PLN (od wartości jednostkowej netto PLN) | Wartość jednostkowa brutto PLN (Wartość jednostkowa netto PLN + Wartość VAT PLN) | cena netto (ilość x Wartość jednostkowa netto PLN) | cena brutto (ilość x Wartość jednostkowa brutto PLN) | Oferowany produkt (nazwa producenta, nr katalogowy)
1 | cz. 12: Probówki | Probówki do mrożenia komórek | pojemność 2 ml, sterylne, wolne od Dnaz, Rnaz, DNA i pirogenów, wytrzymujace temperaturę -196C, z uszczelką, samostojące, średnica zewnętrzna 12,5 mm, wysokość 49 mm | 1 op. (1000 szt.) | 15 |  |  | 0 | 0 | 0 | 0
2 | cz. 12: Probówki | Probówki kriogeniczne | Probówki do mrożenia żywych komórek o pojemności 2mL (objętość nominalna 1,6 mL); Wytrzymałe na temp. Do -196°C; Gwint wewnętrzny i uszczelka silikonowa zapobiegająca kontaminacji; Zamykanie i otwieranie probówek jednym obrotem nakrętki; Sterylne; niepirogenne (weryfikacja testem LAL, przy granicy wykrywalności <0,06 EU/ml); niecytotoksyczne ; | 1 op. (500 szt.) | 3 |  |  | 0 | 0 | 0 | 0
3 | cz. 12: Probówki | Probówki ogrągłodenne polistyrenowe | Polistyrenowe probówki okręgłodenne 5ml ( o wymiarach 12x75 mm) z zatyczką posiadającą w środku dwa ranty umożliwiające dwa poziomy jej nałożenia ma probówkę. Sterylna, niepirogenna, dedykowana do cytometrii przepływowej. | 1 op. (25 szt.) | 10 |  |  | 0 | 0 | 0 | 0
4 | cz. 12: Probówki | Probówki kriogeniczne podwójnie kodowane, wewnętrzny gwint, | Probówki posiadające kod 2D oraz side code, zakrętka z gwintem wewnętrzym, sterylne, pakowane w kodowany SBS rack na 96 probówek. Pojemność: 1mL. opakowanie polipropylenowe | 4 800 (50 racków po 96 probówek) | 2 |  |  | 0 | 0 | 0 | 0
[10 empty] | 0 | 0

## Część 13
lp | Nazwa pakietu | Nazwa | Opis (opis kryteriów równoważności) | Jednostka miary (wielkość op.) | Przewidywane ilości | wartość jednostkowa netto [PLN] | Stawka VAT % | Wartość VAT PLN (od wartości jednostkowej netto PLN) | Wartość jednostkowa brutto PLN (Wartość jednostkowa netto PLN + Wartość VAT PLN) | cena netto (ilość x Wartość jednostkowa netto PLN) | cena brutto (ilość x Wartość jednostkowa brutto PLN) | Oferowany produkt (nazwa producenta, nr katalogowy)
1 | cz. 13: Materiały do hodowli butelki typu Erlenmeyer | Butelki do hodowli płynnych komórek ssaczych 1000 ml | Thermo Scientific 4115- 1000 butelki jednorazowe z poliwęglanu, bądź PETG, typu Erlenmeyer do hodowli płynnych komórek ssaczych, niepirogenne, płaskie dno, wentylowane nakrętki, sterylne | 1 op. 6 sztuk | 8 |  |  | 0 | 0 | 0 | 0
2 | cz. 13: Materiały do hodowli butelki typu Erlenmeyer | Butelki do hodowli płynnych komórek ssaczych 125 ml | Thermo Scientific 4115-0125 bądź równoważne; butelki jednorazowe z poliwęglanu, bądź z PETG typu Erlenmeyer do hodowli płynnych komórek ssaczych, niepirogenne, płaskie dno, wentylowane nakrętki, sterylne | 1op. (24 szt.) | 8 |  |  | 0 | 0 | 0 | 0
3 | cz. 13: Materiały do hodowli butelki typu Erlenmeyer | Butelki do hodowli płynnych komórek ssaczych 500 ml | Thermo Scientific 4115- 0500 bądź równoważne; butelki jednorazowe z poliwęglanu, bądź z PETG typu Erlenmeyer do hodowli płynnych komórek ssaczych, niepirogenne, płaskie dno, wentylowane nakrętki, sterylne | 1op. (12 szt.) | 10 |  |  | 0 | 0 | 0 | 0
4 | cz. 13: Materiały do hodowli butelki typu Erlenmeyer | Butelki do hodowli płynnych komórek ssaczych 2000 ml | Thermo Scientific 4115- 2000 bądź równoważne; butelki jednorazowe z poliwęglanu, bądź z PETG typu Erlenmeyer do hodowli płynnych komórek ssaczych, niepirogenne, płaskie dno, wentylowane nakrętki, sterylne | 1 op. (4 szt.) | 8 |  |  | 0 | 0 | 0 | 0
[10 empty] | 0 | 0

## Część 14
lp | Nazwa pakietu | Nazwa | Opis (opis kryteriów równoważności) | Jednostka miary (wielkość op.) | Przewidywane ilości | wartość jednostkowa netto [PLN] | Stawka VAT % | Wartość VAT PLN (od wartości jednostkowej netto PLN) | Wartość jednostkowa brutto PLN (Wartość jednostkowa netto PLN + Wartość VAT PLN) | cena netto (ilość x Wartość jednostkowa netto PLN) | cena brutto (ilość x Wartość jednostkowa brutto PLN) | Oferowany produkt (nazwa producenta, nr katalogowy)
1 | cz. 14: Materiały do histologii - Formy | Foremki do zatapiania tkanek w OCT o średnicy 25 mm | Nr kat. 4728, Sakura Finetek Poland Sp. z o.o. lub równoważne: Parametry równoważności: Plastikowe foremki, okrągłe o średnicy 25 mm, do zatapiania i mrożenia tkanek w medium OCT | 1 op. (12x100 szt.) | 1 |  |  | 0 | 0 | 0 | 0
2 | cz. 14: Materiały do histologii - Formy | Foremki do zatapiania tkanek w OCT o średnicy 15 mm | Nr kat. 4730, Sakura Finetek Poland Sp. z o.o. lub równoważne: Parametry równoważności: Plastikowe foremki, okrągłe o średnicy 15 mm, do zatapiania i mrożenia biopsji w medium OCT | 1 op. (12x100 szt.) | 1 |  |  | 0 | 0 | 0 | 0
3 | cz. 14: Materiały do histologii - Formy | Foremki do zatapiania tkanek w OCT o wymiarach 25 x 20 x 5 mm | Nr kat. 4557, Sakura Finetek Poland Sp. z o.o. lub równoważne: Parametry równoważności: Plastikowe foremki, prostokątne o wymiarach 25 x 20 x 5 mm, do zatapiania i mrożenia tkanek w medium OCT | 1 op. (12x100 szt.) | 1 |  |  | 0 | 0 | 0 | 0
4 | cz. 14: Materiały do histologii - Formy | Foremki do zatapiania tkanek w OCT o wymiarach 10 x 10 x 5 mm | Nr kat. 4565, Sakura Finetek Poland Sp. z o.o. lub równoważne: Parametry równoważności: Plastikowe foremki, prostokątne o wymiarach 10 x 10 x 5 mm, do zatapiania i mrożenia tkanek w medium OCT | 1 op. (12x100 szt.) | 1 |  |  | 0 | 0 | 0 | 0
5 | cz. 14: Materiały do histologii - Formy | Foremki do zatapiania tkanek w OCT o wymiarach 15 x 15 x 5 mm | Nr kat. 4566, Sakura Finetek Poland Sp. z o.o. lub równoważne: Parametry równoważności: Plastikowe foremki, prostokątne o wymiarach 15 x 15 x 5 mm, do zatapiania i mrożenia tkanek w medium OCT | 1 op. (12x100 szt.) | 1 |  |  | 0 | 0 | 0 | 0
[10 empty] | 0 | 0

## Część 15
lp | Nazwa pakietu | Nazwa | Opis (opis kryteriów równoważności) | Jednostka miary (wielkość op.) | Przewidywane ilości | wartość jednostkowa netto [PLN] | Stawka VAT % | Wartość VAT PLN (od wartości jednostkowej netto PLN) | Wartość jednostkowa brutto PLN (Wartość jednostkowa netto PLN + Wartość VAT PLN) | cena netto (ilość x Wartość jednostkowa netto PLN) | cena brutto (ilość x Wartość jednostkowa brutto PLN) | Oferowany produkt (nazwa producenta, nr katalogowy)
1 | cz. 15: Filtr przeciwpyłowy | Filtr przeciwpyłowy | Do drzwi konsoli spektrometru NMR, 830mm x 378mm, w ramce metalowej | 1 szt. | 5 |  |  | 0 | 0 | 0 | 0
[10 empty] | 0 | 0

## Część 16
lp | Nazwa pakietu | Nazwa | Opis (opis kryteriów równoważności) | Jednostka miary (wielkość op.) | Przewidywane ilości | wartość jednostkowa netto [PLN] | Stawka VAT % | Wartość VAT PLN (od wartości jednostkowej netto PLN) | Wartość jednostkowa brutto PLN (Wartość jednostkowa netto PLN + Wartość VAT PLN) | cena netto (ilość x Wartość jednostkowa netto PLN) | cena brutto (ilość x Wartość jednostkowa brutto PLN) | Oferowany produkt (nazwa producenta, nr katalogowy)
1 | cz. 16: Materiały zużywalne Sączki | Sączki jakościowe miękkie | Sączki jakościowe miękkie, gramatura 75±2 g/m2, rozmiar 110 mm | 1 op. (100 szt.) | 12 |  |  | 0 | 0 | 0 | 0
2 | cz. 16: Materiały zużywalne Sączki | Sączki jakościowe twarde | Sączki jakościowe twarde, gramatura 85±2 g/m2, rozmiar 110 mm | 1 op. (100 szt.) | 12 |  |  | 0 | 0 | 0 | 0
3 | cz. 16: Materiały zużywalne Sączki | Sączki jakościowe średnie | Sączki jakościowe średnie, gramatura 75±2 g/m2, rozmiar 110 mm | 1 op. (100 szt.) | 12 |  |  | 0 | 0 | 0 | 0
4 | cz. 16: Materiały zużywalne Sączki | Sączki jakościowe miękkie | gramatura 65±10 g/m2, rozmiar 150 mm | 100 sztuk/opakowanie | 3 |  |  | 0 | 0 | 0 | 0
5 | cz. 16: Materiały zużywalne Sączki | Sączki jakościowe średnie | gramatura 75±10 g/m2, rozmiar 150 mm | 100 sztuk/opakowanie | 3 |  |  | 0 | 0 | 0 | 0
6 | cz. 16: Materiały zużywalne Sączki | Sączki jakościowe twarde | gramatura 85±10 g/m2, rozmiar 150 mm | 100 sztuk/opakowanie | 3 |  |  | 0 | 0 | 0 | 0
7 | cz. 16: Materiały zużywalne Sączki | Sączki filtracyjne jakościowe - składane | Sączki filtracyjne jakościowe - składane, typ 595 1/2, gramatura 68 g/m2, grubość 150 mm, rozmiar cząstek filtrowanych 7 mm, szybkość sączenia 80 s, rozmiar 240 mm | 1 op. (100 szt.) | 2 |  |  | 0 | 0 | 0 | 0
8 | cz. 16: Materiały zużywalne Sączki | Sączki filtracyjne jakościowe - składane | Sączki filtracyjne jakościowe - składane, typ MN 615 1/4, gramatura 70 g/m2, grubość 0,16 mm, rozmiar cząstek filtrowanych 4-12 mm, szybkość sączenia 22 s, zawartość popiołu ~0,1%, rozmiar 55 mm | 1 op. (100 szt.) | 2 |  |  | 0 | 0 | 0 | 0
9 | cz. 16: Materiały zużywalne Sączki | Bibuły filtracyjne jakościowe - składane | Bibuły filtracyjne jakościowe - składane, typ 3 w, gramatura 65 g/m2, grubość 0,14 mm, rozmiar cząstek filtrowanych 9-13 mm, szybkość sączenia 15 s, wytrzymałość na rozerwanie w stanie mokrym 15 kPa, rozmiar 110 mm | 1 op. (100 szt.) | 2 |  |  | 0 | 0 | 0 | 0
10 | cz. 16: Materiały zużywalne Sączki | Sączki filtracyjne jakościowe - gładkie | Sączki filtracyjne jakościowe - gładkie, typ MN 616 G, gramatura 85 g/m2, grubość 0,20 mm, szybkość sączenia 22 s, rozmiar 70 mm | 1 op. (100 szt.) | 2 |  |  | 0 | 0 | 0 | 0
11 | cz. 16: Materiały zużywalne Sączki | Papier filtracyjny | Gruba bibuła filtracyjna; wymiary 7,5x10 cm; odporna na wilgoć; odpowiednia do urządzenia Mini Trans-Blot Cassette; odpowiednia do mokrego transferu białek; 100% bawełny; odpowiednia do stosowania z alkoholami i innymi rozpuszczalnikami organicznymi; | 1 op. (50 szt.) | 10 |  |  | 0 | 0 | 0 | 0
[10 empty] | 0 | 0

## Część 17
lp | Nazwa pakietu | Nazwa | Opis (opis kryteriów równoważności) | Jednostka miary (wielkość op.) | Przewidywane ilości | wartość jednostkowa netto [PLN] | Stawka VAT % | Wartość VAT PLN (od wartości jednostkowej netto PLN) | Wartość jednostkowa brutto PLN (Wartość jednostkowa netto PLN + Wartość VAT PLN) | cena netto (ilość x Wartość jednostkowa netto PLN) | cena brutto (ilość x Wartość jednostkowa brutto PLN) | Oferowany produkt (nazwa producenta, nr katalogowy)
1 | cz. 17: Materiały StemCell | Butelki T25 do specjalicznych hodowli | Greiner 690175 bądź równoważne Butelki hodowlane o powierzchni wzrostu 25cm2; dedydykowane do wymagających hodowli adherentnych typu IPS; Wykonane z przezroczystego polistyrenu z powierzchnią TC; Skośna szyjka, dostęp do wszystkich narożników pipetą serologiczną i skrobakiem; Pola opisu z obu stron szyjki, wyprofilowana krawędź umożliwiająca ustawianie butelek w stosy, zakrętka wentylująca z filtrem hydrofobowym o porach 0,2µm, Butelki sterylne ; niepirogenne (weryfikacja testem LAL, przy granicy wykrywalności <0,06 EU/ml); niecytotoksyczne, wolne od DNaz i RNAz, zapewniające równowmierne przyleganie. Podziałek z obu stron butelki. | 1 op. 200 sztuk | 5 |  |  | 0 | 0 | 0 | 0
2 | cz. 17: Materiały StemCell | Butelki T75 do spcalistycznych hodowli | Greiner nr kat. 65 8175, bądź równoważne Butelki hodowlane o powierzchni wzrostu 75cm2; dedydykowane do wymagających hodowli adherentnych typu IPS; Wykonane z przezroczystego polistyrenu z powierzchnią TC; Skośna szyjka, dostęp do wszystkich narożników pipetą serologiczną i skrobakiem; Pola opisu z obu stron szyjki, wyprofilowana krawędź umożliwiająca ustawianie butelek w stosy, zakrętka wentylująca z filtrem hydrofobowym o porach 0,2µm, Butelki sterylne ; niepirogenne (weryfikacja testem LAL, przy granicy wykrywalności <0,06 EU/ml); niecytotoksyczne, wolne od DNaz i RNAz, zapewniające równowmierne przyleganie. Podziałek z w obu stron butelki. | 1 op. 120sztuk | 11 |  |  | 0 | 0 | 0 | 0
3 | cz. 17: Materiały StemCell | Szalki 6 cm do specjalistych hodowli | Szalka do hodowki średnica 60 mm, wysokość 15 mm, materiał PS, powierzchnia dla typu komórek: wymagające, przylegająca, TC | 1 op. 10 sztuk | 50 |  |  | 0 | 0 | 0 | 0
4 | cz. 17: Materiały StemCell | Szalki 10 cm do specjalistych hodowli | Szalka do hodowli tkankowej, (ØxH): 100 x 20 mm, materiał: PS, powierzchnia dla typu komórek: wymagająca, przylegająca, TC | 1 op. (10 sztuk) | 50 |  |  | 0 | 0 | 0 | 0
5 | cz. 17: Materiały StemCell | Butelki do hodowli komórkowych duże | Butelki do hodowli CELLSTAR 550 ml, powierzchnia 175 cm2, korek z filtrem, sterylne | 1 op. (10 x 5 szt.) | 6 |  |  | 0 | 0 | 0 | 0
6 | cz. 17: Materiały StemCell | Płytki hodowlane z mikrostudzienkami do produkcji ciał embrionalnych i sferoidów. | 34815 (StemCell Technologies) lub równoważny: Płytki hodowlane z mikrostudzienkami do łatwej; drugiej generacji są kompatybilne z różnymi typami komórek, w tym komórkami ES i iPS, komórkami rakowymi i nie tylko. Udoskonalone właściwości optyczne zapewniają krystalicznie czyste obrazowanie. Rozmiary EB i sferoidów są bardzo jednorodne i można je łatwo znaleźć, dostosowując gęstość komórek wejściowych. 24 dołki, około 300 mikrostudzienek na dołek. Mikrostudzienki mają rozmiar 800 μm | 1 op. (5 szt.) | 6 |  |  | 0 | 0 | 0 | 0
7 | cz. 17: Materiały StemCell | Filtry odwracalne | małe od 37 do 40 μm; odwracalne sitko do filtracji pojedynczych komórek i izolacji agregatów komórkowych, w tym ciał embrionalnych i sferoidów; kompatybilne z probówkami stożkowymi 14-15 mL i probówkami okrągłodennymi 3 - 5 mL | 1 op. (50 szt.) | 3 |  |  | 0 | 0 | 0 | 0
8 | cz. 17: Materiały StemCell | Płytki hodowlane z mikrostudzienkami do produkcji ciał embrionalnych i sferoidów. | 34825 (StemCell Technologies) lub równoważny Płytki hdowlane w których każda studzienka zawiera znormalizowany układ mikrostudzienek o wielkości 800 um, umożliwiający produkcję ciał embrionalnych i sferoidów. Każda płytka zawiera 6 dołków i około 1500 mikrostudzienek na dołek | 1 op. (5 szt.) | 2 |  |  | 0 | 0 | 0 | 0
9 | cz. 17: Materiały StemCell | Szalka hodowlana 3,5 cm | 627160 Cellstar bądź równoważne. Sterylny, z wysoką adhezją komórek dzięki obróbce powierzchni, wolny od Dnaz, Rnaz, ludzkiego DNA, nie progenny, nie cytotoksyczny, średnica 35mm wyskość 10mm powierzchnia wzrostu 8,7cm2, objętość nominalna 10ml, objętośc robocza 3ml, z otworami wentylacyjnymi dla bardzo dobrej wymiany gazowej | 1 op. (740 szt.) | 1 |  |  | 0 | 0 | 0 | 0
10 | cz. 17: Materiały StemCell | Szalka hodowlana 10 cm | 664160 Cellstar bądź równoważne. Sterylna, z wysoką adhezją komórek dzięki obróbce powierzchni, wolny od Dnaz, Rnaz, ludzkiego DNA, nie progenny, nie cytotoksyczny, średnica 100mm wyskość 20mm powierzchnia wzrostu 58cm2, objętość nominalna 100ml, objętośc robocza 16-17ml, z otworami wentylacyjnymi dla bardzo dobrej wymiany gazowej | 1 op. (360 szt.) | 2 |  |  | 0 | 0 | 0 | 0
11 | cz. 17: Materiały StemCell | Butelka hodowlana T25 z filtrem | Greiner nr kat 690975 bądź równoważne Sterylna butelka hodowlana T25 z filtrem; powierzchnia butelki modyfikowana polimerem Advanced TC, przeznaczona dla wymagających lub wrażliwych komórek adherentnych; Butelka hodowlana powinna być wolna od wykrywalnych DNaz, RNaz, ludzkiego DNA, oraz nie powinna być pirogenna; Produkt nie powinien być cytotoksyczny; Szyjka butelki powinna być wysokoprofilowa aby zmniejszyć ryzyko zamoczenia wnętrza nasadki, a tym samym powinna stanowić dodatkową ochronę przed zanieczyszczeniami;Butelka powinna zapewniać optymalną wymiana gazów dzięki wysokiemu przepływowi powietrza przez membranę umieszczoną w korku; Powinna zawierać skośna szyjkę oraz podziałkę z boku butelki; Powierzchnia wzrostu komórek: 25 cm²; Maks. objętość: 50 ml Butelka powinna zawierać niebieską nakrętkę z filtrem | 1 op. ( 200 szt.) | 1 |  |  | 0 | 0 | 0 | 0
12 | cz. 17: Materiały StemCell | Butelka hodowlana T75 z filtrem | Greiner 658975 bądz równoważne Butelka do hodowli komórek adherentnych wrażliwych, pierwotnych i hodowanych w warunkach obniżonej zawartości surowicy lub jej braku, powierzchnia wzrostu 75 cm2, wykonana z polistyrenu, powierzchnia hydrofilowa o podwyższonej polarności umożliwiająca wiązanie białek powierzchniowych komórek i adhezję komórek, zakrętka z filtrem hydrofobowym z membrany o porach 0,2 μm, butelka pakowana po max. 5 sztuk w worki do wielorazowego otwierania zapewniające zachowanie sterylności przy otwarciu w warunkach BSL2, produkt sterylny zgodnie z normą ISO 11137, obecność endotoksyn poniżej 0,06 EU/ml, produkt nietoksyczny zgodnie z serią norm ISO 10993, zawartość ludzkiego DNA poniżej 0,5 pg/μl, zawartość bakteryjnego DNA poniżej 0,02 pg/μl, zawartość DNaz poniżej 7,1 x 10-5 U/μl, zawartość RNaz poniżej 1,4 x 10-10 jedn. Kunitza/μl, brak mutagenności i cytotoksyczności, podzialka z boku butelki, miejsce na podpis hodowli nadrukowane w kolorze białym. | 1 op. (120 szt.) | 2 |  |  | 0 | 0 | 0 | 0
13 | cz. 17: Materiały StemCell | Szalka hodowlana opłaszczona kolagenem typu I | Szalki o średnicy 100mm, wysokości 20 mm i obszarze wzrostu 58,1 cm², wykonane z przezroczystego polistyrenu opłaszczone kolagenem typu I (pochodzącym ze szczurzych ogonów). Posiadają wypukły pierścień otaczający denko ułatwiający przenoszenie szalek, pierścienie na krawędziach pokrywki i denka ułatwiające ustawianie szalek w stosy, wypustki na nakrywce poprawiające jej zamocowanie i umozliwiające wymianę gazową; sterylne , niepirogenne (weryfikacja testem LAL, przy granicy wykrywalności <0,06 EU/ml), niecytotoksyczne | 1 op. (10 szt.) | 1 |  |  | 0 | 0 | 0 | 0
[10 empty] | 0 | 0

## Część 18
lp | Nazwa pakietu | Nazwa | Opis (opis kryteriów równoważności) | Jednostka miary (wielkość op.) | Przewidywane ilości | wartość jednostkowa netto [PLN] | Stawka VAT % | Wartość VAT PLN (od wartości jednostkowej netto PLN) | Wartość jednostkowa brutto PLN (Wartość jednostkowa netto PLN + Wartość VAT PLN) | cena netto (ilość x Wartość jednostkowa netto PLN) | cena brutto (ilość x Wartość jednostkowa brutto PLN) | Oferowany produkt (nazwa producenta, nr katalogowy)
1 | cz. 18: Materiały medyczne | Strzałki okulistyczne | Strzałki okulistyczne z celulozy ok. 35%(m/m), sterylne, do osuszania pola operacyjnego, pojemność absorpcyjna wynosi około 17 razy własnego ciężaru | 1 op. (5 szt.) | 13 |  |  | 0 | 0 | 0 | 0
2 | cz. 18: Materiały medyczne | Utwardzalne na zimno tworzywa akrylowe na protezy | Samoutwardzalna żywica akrylowa, tworzywo naprotezy, minimalny skurcz polimeryzacyjny, zastosowanie bez urządzenia dopolimeryzacji; nie zawiera kadmu.Certyfikowana biokompatybilność. Kolory: różowy, różowy żyłkowany, R50 żyłkowany, przezroczysty. Postać – proszek: 1000 g i płyn 80 ml / 500 ml. | 1 op. (1000 g) | 2 |  |  | 0 | 0 | 0 | 0
3 | cz. 18: Materiały medyczne | Cement stomatologiczny | Cement dentystyczny w strzykawce, samoadhezyjny. Nie wymaga etapu trawienia, składniki mieszają się w strzykawce. Odporny na wilgoć. Materiał w odcieniu uniwersalnym. Zestaw zawiera strzykawkę z materiałem 5ml (8,5g), 10 końcówek mieszających regularnych, 5 końcówek mieszających szerokich i końcówki endo. | 1 op. (5 mL) | 4 |  |  | 0 | 0 | 0 | 0
[10 empty] | 0 | 0

## Część 19
lp | Nazwa pakietu | Nazwa | Opis (opis kryteriów równoważności) | Jednostka miary (wielkość op.) | Przewidywane ilości | wartość jednostkowa netto [PLN] | Stawka VAT % | Wartość VAT PLN (od wartości jednostkowej netto PLN) | Wartość jednostkowa brutto PLN (Wartość jednostkowa netto PLN + Wartość VAT PLN) | cena netto (ilość x Wartość jednostkowa netto PLN) | cena brutto (ilość x Wartość jednostkowa brutto PLN) | Oferowany produkt (nazwa producenta, nr katalogowy)
1 | cz. 19: Końcówki uniwersalne | Końcówki do pipet o poj. 1 000-10 000 ul | Końcówki do pipet automatycznych o poj. 1 000-10 000 ul, niesterylne, wykonane z PP, kompatybilne z pipetami marek Brand, HTL, Sartorius, Eppendorf, Gilson | 1 op. (200 szt.) | 5 |  |  | 0 | 0 | 0 | 0
2 | cz. 19: Końcówki uniwersalne | Końcówki do pipet 10 µl | Niesterylne końcówki do pipet bez filtra, ze znacznikami pojemności, wykonane z polipropylenu o pojemności 0,1- 10 ul. Odpowiednie do pipet firmy Gilson, Eppendorf, Finnpipette, Biohit, Brand i Socorex. Z możliwością sterylizacji w autoklawie w temperaturze 121 ° C. Wymiary końcówki: średnica - 6 mm; długość - 31 mm. | 1 op. (10 x 1000 szt.) | 12 |  |  | 0 | 0 | 0 | 0
3 | cz. 19: Końcówki uniwersalne | Końcówki do pipet 1000 µl | Niesterylne końcówki do pipet bez filtra, wykonane z polipropylenu o pojemności 100 - 1000 ul. Odpowiednie do pipet firmy Eppendorf, Gilson, Finnpipette, Biohit, Brand i Socorex. Z możliwością sterylizacji w autoklawie w temperaturze 121 ° C. | 1 op. (20 x 250 szt.) | 10 |  |  | 0 | 0 | 0 | 0
4 | cz. 19: Końcówki uniwersalne | Końcówki do pipet 200 µl | Niesterylne końcówki do pipet bez filtra, wykonane z polipropylenu o pojemności 2- 200 ul. Odpowiednie do pipet firmy Eppendorf, Gilson, Finnpipette, Biohit, Brand i Socorex. Z możliwością sterylizacji w autoklawie w temperaturze 121 ° C. Wymiary końcówki: średnica - 8 mm; długość - 51 mm. Pakowane w worku po 500 sztuk. | 1 op. (2 x 500 szt.) | 30 |  |  | 0 | 0 | 0 | 0
5 | cz. 19: Końcówki uniwersalne | Końcówki 200 μl do pipet | Przezroczysty PP, sterylny. Posiadajęce filtr. Końcówki sterylizowane są wolne od DNA, DNazy i RNazy, pirogenów, inhibitorów PCR i endotoksyn | 1 op. (10 x 96 szt.) | 10 |  |  | 0 | 0 | 0 | 0
6 | cz. 19: Końcówki uniwersalne | Końcówki 1000 μl do pipet | Przezroczysty PP, sterylny. Posiadajęce filtr. Końcówki sterylizowane są wolne od DNA, DNazy i RNazy, pirogenów, inhibitorów PCR i endotoksyn | 1 op. (10 x 96 szt.) | 10 |  |  | 0 | 0 | 0 | 0
7 | cz. 19: Końcówki uniwersalne | Końcówki 10 μl do pipet | Przezroczysty PP, sterylny. Posiadajęce filtr. Końcówki sterylizowane są wolne od DNA, DNazy i RNazy, pirogenów, inhibitorów PCR i endotoksyn | 1 op. (10 x 96 szt.) | 8 |  |  | 0 | 0 | 0 | 0
8 | cz. 19: Końcówki uniwersalne | Końcówki 20 μl do pipet | Przezroczysty PP, sterylny. Posiadajęce filtr. Końcówki sterylizowane są wolne od DNA, DNazy i RNazy, pirogenów, inhibitorów PCR i endotoksyn | 1 op. (10 x 96 szt.) | 20 |  |  | 0 | 0 | 0 | 0
9 | cz. 19: Końcówki uniwersalne | Końcówki do pipet o poj. 100-1000 ul | Nr kat. 451600085240, Ulplast lub równoważne: Końcówki do pipet automatycznych sterylne z filtrem, pojemność 100-1000uL. Końcówki pakowane w pudełkach, gotowe do użycia. Pudełka pakowane indywidualnie w folię lub worki zapewniające sterylność | 480 szt | 5 |  |  | 0 | 0 | 0 | 0
10 | cz. 19: Końcówki uniwersalne | Końcówki do pipet o poj. 100 ul | Końcówki do pipet automatycznych o poj. 100 ul, niesterylne, wykonane z PP, kompatybilne z pipetami marek Brand, HTL, Sartorius, Eppendorf, Gilson, w worku | 1 op. (100 szt.) | 12 |  |  | 0 | 0 | 0 | 0
11 | cz. 19: Końcówki uniwersalne | Końcówki do pipet o poj. 1 ml | Końcówki do pipet automatycznych o poj. 1 ml, niesterylne, wykonane z PP, kompatybilne z pipetami marek Brand, HTL, Sartorius, Eppendorf, Gilson, w worku | 1 op. (100 szt.) | 12 |  |  | 0 | 0 | 0 | 0
12 | cz. 19: Końcówki uniwersalne | Końcówki do pipet o poj. 10 ml | Końcówki do pipet automatycznych o poj. 10 ml, niesterylne, wykonane z PP, kompatybilne z pipetami marek Brand, HTL, Sartorius, Eppendorf, Gilson, w worku | 1 op. (100 szt.) | 12 |  |  | 0 | 0 | 0 | 0
[10 empty] | 0 | 0

## Część 20
lp | Nazwa pakietu | Nazwa | Opis (opis kryteriów równoważności) | Jednostka miary (wielkość op.) | Przewidywane ilości | wartość jednostkowa netto [PLN] | Stawka VAT % | Wartość VAT PLN (od wartości jednostkowej netto PLN) | Wartość jednostkowa brutto PLN (Wartość jednostkowa netto PLN + Wartość VAT PLN) | cena netto (ilość x Wartość jednostkowa netto PLN) | cena brutto (ilość x Wartość jednostkowa brutto PLN) | Oferowany produkt (nazwa producenta, nr katalogowy)
1 | cz. 20: Pipety | Końcówki do pipet 0,5-5 ml | Końcówki do pipet 0,5-5 ml, pasujące do pipety LABMATE Pro | 1 op. (250 szt.) | 5 |  |  | 0 | 0 | 0 | 0
2 | cz. 20: Pipety | Końcówki do stacji pipetującej | 6434 (DONSERV) lub równoważny Końcówki do stacji pipetującej o objętości 300 ul; odpowiednie do stacji pipetującej Viaflo; sterylne; pakowane w pudełka; | 1op.(5x96 szt.) | 4 |  |  | 0 | 0 | 0 | 0
3 | cz. 20: Pipety | Końcówki do stacji pipetującej | 4431 (DONSERV) lub równoważny ; Końcówki do stacji pipetującej o objętości 300 ul; odpowiednie do stacji pipetującej Viaflo; niesterylne; pakowane w worki; | 1op.(1000 szt.) | 10 |  |  | 0 | 0 | 0 | 0
4 | cz. 20: Pipety | Rezerwuary na odczynniki | 6328 (DONSERV) lub równoważy Rezerwuary jednorazowe; wykonane z polistyrenu; 300 ml; sterylne; odpowiednie do stacji pipetującej Viaflo; | 1op.(100 szt.) | 4 |  |  | 0 | 0 | 0 | 0
[10 empty] | 0 | 0

## Część 21
lp | Nazwa pakietu | Nazwa | Opis (opis kryteriów równoważności) | Jednostka miary (wielkość op.) | Przewidywane ilości | wartość jednostkowa netto [PLN] | Stawka VAT % | Wartość VAT PLN (od wartości jednostkowej netto PLN) | Wartość jednostkowa brutto PLN (Wartość jednostkowa netto PLN + Wartość VAT PLN) | cena netto (ilość x Wartość jednostkowa netto PLN) | cena brutto (ilość x Wartość jednostkowa brutto PLN) | Oferowany produkt (nazwa producenta, nr katalogowy)
1 | cz. 21 Końcówki do stacji pipetującej | Końcówki do stacji pipetującej | nr kat. 235905, (Hamilton Company) lub równoważne; końcówki o objętości 1000 ul, maksymalna pojemność 1000 ul, zdolność do przewodzenia elektrycznego kompatybilna z wymaganiami stacji pipetującej magNA STARlet, pakowane w zamkniete blistry po 5 racków, każdy rack po 96 końcówek w układzie 8x12, długość końcówki 95,1 mm, wielkość otworu końcówki 0,7 mm, z filtrem, wykonane z polipropylenu o zdolności przewodzenia prądu, kolor czarny, na racku obecny kod kreskowy czarne znaki na białym tle, niesterylne, wolne od DNaz, RNaz, endotoksyn, ludzkiego DNA i inhibitorów PCR | 3840 szt. (5 x 96 szt. x 8) | 1 |  |  | 0 | 0 | 0 | 0
2 | cz. 21 Końcówki do stacji pipetującej | Końcówki z filtrem 50 µl | Końcówki o objętości 50 µl, kompatybilne ze stacją pipetującą PIRO (DORNIER); końcówki sterylne z filtrem, stopień czystości S | 1 op. (24 x 96 szt.) | 5 |  |  | 0 | 0 | 0 | 0
[10 empty] | 0 | 0

## Część 22
lp | Nazwa pakietu | Nazwa | Opis (opis kryteriów równoważności) | Jednostka miary (wielkość op.) | Przewidywane ilości | wartość jednostkowa netto [PLN] | Stawka VAT % | Wartość VAT PLN (od wartości jednostkowej netto PLN) | Wartość jednostkowa brutto PLN (Wartość jednostkowa netto PLN + Wartość VAT PLN) | cena netto (ilość x Wartość jednostkowa netto PLN) | cena brutto (ilość x Wartość jednostkowa brutto PLN) | Oferowany produkt (nazwa producenta, nr katalogowy)
1 | cz. 22: części i materiały do mikroskopów | Forma do próbek Qemscan | Nr kat. 40300086 Struers lub równoważne Dwuczęściowe formy do próbek o średnicy 30mm, wykonane z twardego polipropylenu, wielokrotnego użycia | 1.op. (10 sztuk) | 30 |  |  | 0 | 0 | 0 | 0
2 | cz. 22: części i materiały do mikroskopów | Klips do przekrojów | Nr kat. 40300027, Struers lub równoważane Plastikowy spinacz przeznaczony do trzymania 5 cienkich i małych próbek podczas mocowania | 1.op. (50 sztuk) | 1 |  |  | 0 | 0 | 0 | 0
3 | cz. 22: części i materiały do mikroskopów | Klipsy metalowe małe | Nr kat. 40300026, Struers lub równoważny Metalowy spinacz spręzynowy o średnicy 6 mm do trzymania małych i cienkich próbek podczas montażu | 1.op (100 sztuk) | 1 |  |  | 0 | 0 | 0 | 0
4 | cz. 22: części i materiały do mikroskopów | Osłony do preparatów | Nr kat. 49900034, Struers lub równoważny Plastikowe zatyczki o średnicy 30 mm do próbek cylindrycznych | 1 op. (100 sztuk) | 4 |  |  | 0 | 0 | 0 | 0
[10 empty] | 0 | 0

## Część 23
lp | Nazwa pakietu | Nazwa | Opis (opis kryteriów równoważności) | Jednostka miary (wielkość op.) | Przewidywane ilości | wartość jednostkowa netto [PLN] | Stawka VAT % | Wartość VAT PLN (od wartości jednostkowej netto PLN) | Wartość jednostkowa brutto PLN (Wartość jednostkowa netto PLN + Wartość VAT PLN) | cena netto (ilość x Wartość jednostkowa netto PLN) | cena brutto (ilość x Wartość jednostkowa brutto PLN) | Oferowany produkt (nazwa producenta, nr katalogowy)
1 | cz. 23: Części i materiały do mikroskopów | Wymienne końcówki do pincet | AGT5614 Agarscientific lub równoważne Końcówk wymienne, z polieteroeteroketonu, zaokrąglone. Możliwość używania w temperaturach do 260 st. C. W zestawie śrubki. Pasujące do pincety AGT5614. | 1 zestaw (2 szt.) | 2 |  |  | 0 | 0 | 0 | 0
2 | cz. 23: Części i materiały do mikroskopów | Żyletki mikrotomowe | Ostrze pozwalające szybko i skutecznie ciąć wysokiej jakości próbki z rutynowych tkanek, biopsji i gęstych tkanek. Pasują do mikrotomów i kriostatów Leica Biosystems | 1 op. (50 szt.) | 5 |  |  | 0 | 0 | 0 | 0
3 | cz. 23: Części i materiały do mikroskopów | Krążki węglowe | Krążki węglowe dwustronnie klejące do mocowania preparatu na stoliku SEM, śr. 12 mm | 1 op. (100 szt.) | 2 |  |  | 0 | 0 | 0 | 0
4 | cz. 23: Części i materiały do mikroskopów | Nić węglowa do napylarki | Szpula nicni węglowej do napylania typu flash i pulse, długość: 25 m | 25m | 1 |  |  | 0 | 0 | 0 | 0
5 | cz. 23: Części i materiały do mikroskopów | Taśma miedziana | Taśma miedziana, dwustronna, klejąca, elektrycznie przewodząca, dł. rolki 16,4 m, szer. 12,7 mm, przystosowana do stosowania w próżni i miksroskopach SEM | 1 szt. | 3 |  |  | 0 | 0 | 0 | 0
6 | cz. 23: Części i materiały do mikroskopów | Pudełka na stoliki SEM | Pudełko plastikowe do przechowywania 14 stolików, odpowiednie na stoliki typu pin, pasujące do mikroskopów SEM firmy FEI, wymiary pudełka 12,1 x 7,7 x 3,4 cm (+/- 5mm) | 1 szt. | 4 |  |  | 0 | 0 | 0 | 0
7 | cz. 23: Części i materiały do mikroskopów | Pęseta do podłoży | Pęseta do podłoży półprzewodnikowych, z antymagnetycznej stali nierdzewnej, kwasoodporna, ok. 124 mm długości, płaska gładka prostokątna końcówka o szerokości 6-7 mm | 1 szt. | 1 |  |  | 0 | 0 | 0 | 0
8 | cz. 23: Części i materiały do mikroskopów | Pęseta do podłoży z 3 rozgałęzieniami | Pęseta do podłoży półprzewodnikowych, z antymagnetycznej stali nierdzewnej, kwasoodporna, ok. 125 mm długości, płaska gładka końcówka o szerokości 9-10 mm, potrójnie rozgałęziona na górze | 1 szt. | 1 |  |  | 0 | 0 | 0 | 0
9 | cz. 23: Części i materiały do mikroskopów | Pęseta do podłoży z 5 rozgałęzieniami | Pęseta do podłoży półprzewodnikowych, z antymagnetycznej stali nierdzewnej, kwasoodporna, ok. 125 mm długości, płaska gładka końcówka o szerokości ok. 20 mm, pięciokrotnie rozgałęziona na górze | 1 szt. | 1 |  |  | 0 | 0 | 0 | 0
10 | cz. 23: Części i materiały do mikroskopów | Żarówka do oświetlacza fluorescencyjnego | Żarówka do oświetlacza fluorescencyjnego, o żywotności 2000 h, kompatybilna z lampami typu EL6000 (Leica) i HXP 120 (Zeiss) | 1 szt. | 1 |  |  | 0 | 0 | 0 | 0
11 | cz. 23: Części i materiały do mikroskopów | Pęseta do próbek krzemowych | Pęseta z rozszerzoną końcówką do chwytania wafli krzemowych, wykonana z antymagnetycznej stali nierdzewnej, końcówka wykonana z poloimeru o wysokiej odporności chemicznej | 1 szt. | 2 |  |  | 0 | 0 | 0 | 0
12 | cz. 23: Części i materiały do mikroskopów | Stolik SEM z fazą | iskoprofilowy, aluminiowy stolika na próbki do SEM, ŚREDNICA 12.7MM, FAZA 90°, nóżka o średnicy 3,2 mm. | 1 op. (10 szt.) | 1 |  |  | 0 | 0 | 0 | 0
13 | cz. 23: Części i materiały do mikroskopów | Stolik SEM z fazą | iskoprofilowy, aluminiowy stolika na próbki do SEM, ŚREDNICA 12.7MM, FAZA 36°, nóżka 6mm, średnica 3,2 mm. | 2 op. (10 szt.) | 1 |  |  | 0 | 0 | 0 | 0
14 | cz. 23: Części i materiały do mikroskopów | Włókno węglowe | Włókno węglowe odpowiednie do napylarki Leica ACE 600; długość 25 m; średnica włókna 0,8 mm; 0,4 g/m | 1 szt | 2 |  |  | 0 | 0 | 0 | 0
15 | cz. 23: Części i materiały do mikroskopów | miedziane uchwyty do próbek FIB | Uchwyty miedziane w kształcie półksiężyców; z trzema stanowiskami na próbki FIB typu lamella; szerokość 3 mm; TEM lift-out grids | 1 op. (100szt.) | 1 |  |  | 0 | 0 | 0 | 0
16 | cz. 23: Części i materiały do mikroskopów | Stoliki do preparatyki SEM | 10-002012-100 ( MicroShop) lub równoważny: Stoliki aluminiowe do mikroskopii SEM, średnica 12,7 mm, średnica nóżki 3,2 mm, dł. nóżki 8 mm, z rowkiem na krawędzi | 1 op. (100 szt.) | 8 |  |  | 0 | 0 | 0 | 0
17 | cz. 23: Części i materiały do mikroskopów | Taśma węglowa | Taśma węglowa, dwustronna, klejąca, elektrycznie przewodząca, dł. 20 m, szer. 6 mm, przystosowana do stosowania w próźni i mikroskopach SEM | 1 szt. | 9 |  |  | 0 | 0 | 0 | 0
18 | cz. 23: Części i materiały do mikroskopów | Pudełka na stoliki SEM | Pudełko plastikowe do przechowywania 14 stolików, odpowiednie na stoliki typu pin, pasujące do mikroskopów SEM firmy FEI, wymiary pudełka 12,1 x 7,7 x 3,4 cm | 1 szt. | 10 |  |  | 0 | 0 | 0 | 0
[10 empty] | 0 | 0

## Część 24
lp | Nazwa pakietu | Nazwa | Opis (opis kryteriów równoważności) | Jednostka miary (wielkość op.) | Przewidywane ilości | wartość jednostkowa netto [PLN] | Stawka VAT % | Wartość VAT PLN (od wartości jednostkowej netto PLN) | Wartość jednostkowa brutto PLN (Wartość jednostkowa netto PLN + Wartość VAT PLN) | cena netto (ilość x Wartość jednostkowa netto PLN) | cena brutto (ilość x Wartość jednostkowa brutto PLN) | Oferowany produkt (nazwa producenta, nr katalogowy)
1 | cz. 24: Części i materiały do mikroskopów | Szkiełka nakrywkowe | 24mm x 60 mm, grubość mieszcząca się w zakresie 0,1-0,2 mm | 1 op. (100 szt.) | 2 |  |  | 0 | 0 | 0 | 0
2 | cz. 24: Części i materiały do mikroskopów | Szkiełka mikroskopowe | Szkiełka mikroskopowe podstawowe. Gładka powierzchnia, krawędzie szlifowane, rozmiar 76mm x 26mm x 1 mm, niesterylne, bez pola opisowego. | 1 op. (50 szt.) | 10 |  |  | 0 | 0 | 0 | 0
3 | cz. 24: Części i materiały do mikroskopów | Kasetka na szkiełka podstawowe - na 100 szt. | Wykonana z polistyrenu Na 100 szkiełek mikroskopowych Z wkładem na dnie chroniącym przed uszkodzeniami | 1 szt. | 26 |  |  | 0 | 0 | 0 | 0
4 | cz. 24: Części i materiały do mikroskopów | Etui na szkiełka mikroskopowe | Kartonowa teczka na szkiełka mikroskopowe (76×26 mm) 20 miejsc Pola dedykowane do opisu preparatów | 1 szt. | 26 |  |  | 0 | 0 | 0 | 0
5 | cz. 24: Części i materiały do mikroskopów | Szkiełka podstawowe | Szkiełka podstawowe adhezyjne; nazwa handlowa SuperFrost Plus; zaprojektowane w sposób eliminujący konieczność nanoszenia materiałów adhezyjnych lub pokryć białkowych; z brzegami szlifowanymi pod kątem 90° i kolorowym oznaczeniem do opisu | 1 op. (72 szt.) | 101 |  |  | 0 | 0 | 0 | 0
6 | cz. 24: Części i materiały do mikroskopów | Szkiełka nakrywkowe | Szkiełka nakrywkowe, kwadratowe; rozmiar 18 mm x 18mm; numer 1,5 | 1 op. | 8 |  |  | 0 | 0 | 0 | 0
7 | cz. 24: Części i materiały do mikroskopów | Szkiełka nakrywkowe okrągłe | Grubość: 1,5 Średnica: 19 mm Odpowiednie do IVD Szkiełka nakrywkowe wykonane ze szkła o klasie hydrolitycznej 1. | 1 op. (1000 szt.) | 4 |  |  | 0 | 0 | 0 | 0
8 | cz. 24: Części i materiały do mikroskopów | Szkiełka nakrywkowe | Szkiełko mikroskopowe nakrywkowe 24x40mm; numer 1.5 | 1 op. (100 szt.) | 14 |  |  | 0 | 0 | 0 | 0
9 | cz. 24: Części i materiały do mikroskopów | Szkiełka nakrywkowe | Szkiełka nakrywkowe okrągłe; o średnicy 12 mm; grubość 1,5 | 1 op. | 4 |  |  | 0 | 0 | 0 | 0
10 | cz. 24: Części i materiały do mikroskopów | Kasetka na szkiełka mikroskopowe podstawowe | Kasetka na 100 szkiełek mikroskopowych (o wymiarach 76 x 26 x 1 mm), wymiary kasetki dł. x gł. x wys.: 210 x 179 x 35 mm | 1 szt. | 29 |  |  | 0 | 0 | 0 | 0
11 | cz. 24: Części i materiały do mikroskopów | Kasetka na szkiełka mikroskopowe podstawowe | Kasetka z przezroczystą pokrywką, wykonana z PS na 25 szkiełek mikroskopowych (o wymiarach 76 x 26 x 1 mm), wymiary kasetki: 89 x 33 x 103 mm | 1 szt. | 17 |  |  | 0 | 0 | 0 | 0
12 | cz. 24: Części i materiały do mikroskopów | Szkiełka podstawowe | szkiełka mikroskopowe podstawowe, o gładkiej powierzchni, przeźroczyste i bezbarwne, z matowym polem do opisu, o wymiarach: 76 x 26 x 1 mm | 1 op. (50 szt.) | 27 |  |  | 0 | 0 | 0 | 0
13 | cz. 24: Części i materiały do mikroskopów | Szkiełka mikroskopowe | Wysokiej jakości, gotowe do użycia szkiełka podstawowe mikroskopowe, z białym polem do opisu, 76 x 26 mm, cięte | 1 op. (50 szt.) | 105 |  |  | 0 | 0 | 0 | 0
14 | cz. 24: Części i materiały do mikroskopów | Etui z polipropylenu na 100 szt. szkiełek mikroskopowych | Pochyłe etui z polipropylenu na 100 szt. szkiełek mikroskopowych | 1 szt. | 6 |  |  | 0 | 0 | 0 | 0
15 | cz. 24: Części i materiały do mikroskopów | Szkiełka podstawowe | szkiełka mikroskopowe podstawowe, o gładkiej powierzchni, przeźroczyste i bezbarwne, z matowym polem do opisu, o wymiarach: 76 x 26 x 1 mm (+/- 2mm) | 1 op. (50 szt.) | 5 |  |  | 0 | 0 | 0 | 0
16 | cz. 24: Części i materiały do mikroskopów | Szkiełka nakrywkowe okrągłe | Okrągłe szkiełka nakrywkowe wykonane ze szkła borokrzemowego o klasie grubości 1 (od 0.13 do 0.16 mm). Średnica 18 mm. Najwyższa trwałość hydrolityczna. Zastosowanie w mikroskopii fluorescencyjnej. | 100 szt. | 10 |  |  | 0 | 0 | 0 | 0
17 | cz. 24: Części i materiały do mikroskopów | Szklane podłoża pokryte ITO | Podłoża ze szkła sodowo-wapniowego pokryte 100 nm warstwą tlenku cynowo-indowego (ITO), wymiary: 20 x 15 mm | 1 op. (100 szt.) | 1 |  |  | 0 | 0 | 0 | 0
18 | cz. 24: Części i materiały do mikroskopów | Szkiełka nakrywkowe | Szkiełka nakrywkowe, kwadratowe; rozmiar 20mm x 20mm; grubość 0,13-0,17 mm. | 1 op. (100 szt.) | 5 |  |  | 0 | 0 | 0 | 0
19 | cz. 24: Części i materiały do mikroskopów | Szkiełka nakrywkowe | Szkiełka nakrywkowe, kwadratowe, 22 x 22 mm, grubość 0,17 mm | 1 op. (100 szt.) | 10 |  |  | 0 | 0 | 0 | 0
20 | cz. 24: Części i materiały do mikroskopów | Okragłe szkiełka nakrywkowe | Okrągłe szkiełka nakrywkowe / mikroskopowe, grubość #1 (0,13-0,16 mm), średnica 5mm | 1 op. (100 szt.) | 10 |  |  | 0 | 0 | 0 | 0
21 | cz. 24: Części i materiały do mikroskopów | Szkiełka nakrywkowe | Szkiełka nakrywkowe o wymiarach 24 x 50 mm,Grubość Nr 1.5 | 1 op. (1000 szt.) | 1 |  |  | 0 | 0 | 0 | 0
22 | cz. 24: Części i materiały do mikroskopów | Okragłe szkiełka nakrywkowe | Okrągłe szkiełka nakrywkowe / mikroskopowe, grubość #1 (0,13-0,16 mm), średnica 3mm | 1 op. (100 szt.) | 5 |  |  | 0 | 0 | 0 | 0
23 | cz. 24: Części i materiały do mikroskopów | Szkiełka mikroskopowe | Szkiełka podstawowe mikroskopowe czyste | 1 op. (50szt.) | 3 |  |  | 0 | 0 | 0 | 0
24 | cz. 24: Części i materiały do mikroskopów | Szkiełka nakrywkowe | Szkiełka nakrywkowe, kwadratowe; rozmiar 18 mm x 18mm; numer 1,5 | 1 op. (100szt.) | 5 |  |  | 0 | 0 | 0 | 0
25 | cz. 24: Części i materiały do mikroskopów | Szkiełka podstawowe | Szkiełka mikroskopowe podstawowe szlifowane 90° | 1 op. (50 szt.) | 127 |  |  | 0 | 0 | 0 | 0
26 | cz. 24: Części i materiały do mikroskopów | Kasetka na szkiełka mikroskopowe | Kasetka na szkiełka, wykonane z ABS, na 50 szkiełek | 1 szt. | 51 |  |  | 0 | 0 | 0 | 0
27 | cz. 24: Części i materiały do mikroskopów | Kasetka na szkiełka mikroskopowe | Kasetka na szkiełka z przezroczystą pokrywką, na 25 szkiełek | 1 szt. | 32 |  |  | 0 | 0 | 0 | 0
28 | cz. 24: Części i materiały do mikroskopów | Szkiełka nakrywkowe | Szkiełka nakrywkowe, kwadratowe, 18 x 18 mm, grubość 0,17 mm | 1 op. (100 szt.) | 8 |  |  | 0 | 0 | 0 | 0
[10 empty] | 0 | 0

## Część 25
lp | Nazwa pakietu | Nazwa | Opis (opis kryteriów równoważności) | Jednostka miary (wielkość op.) | Przewidywane ilości | wartość jednostkowa netto [PLN] | Stawka VAT % | Wartość VAT PLN (od wartości jednostkowej netto PLN) | Wartość jednostkowa brutto PLN (Wartość jednostkowa netto PLN + Wartość VAT PLN) | cena netto (ilość x Wartość jednostkowa netto PLN) | cena brutto (ilość x Wartość jednostkowa brutto PLN) | Oferowany produkt (nazwa producenta, nr katalogowy)
1 | cz. 25: Filtry optyczne | Filtr optyczny | grubość 3 mm, wymiar 50x50 mm, WG280 | 1 szt. | 2 |  |  | 0 | 0 | 0 | 0
2 | cz. 25: Filtry optyczne | Filtr optyczny | grubość 3 mm, wymiar 50x50 mm, WG305 | 1 szt | 2 |  |  | 0 | 0 | 0 | 0
3 | cz. 25: Filtry optyczne | Filtr optyczny | grubość 3 mm, wymiar 50x50 mm, N-WG320 | 1 szt | 2 |  |  | 0 | 0 | 0 | 0
4 | cz. 25: Filtry optyczne | Filtr optyczny | grubość 3 mm, wymiar 50x50 mm, GG395 | 1 szt | 2 |  |  | 0 | 0 | 0 | 0
5 | cz. 25: Filtry optyczne | Filtr optyczny | grubość 3 mm, wymiar 50x50 mm, GG400 | 1 szt | 2 |  |  | 0 | 0 | 0 | 0
6 | cz. 25: Filtry optyczne | Filtr optyczny | grubość 3 mm, wymiar 50x50 mm, GG420 | 1 szt | 2 |  |  | 0 | 0 | 0 | 0
7 | cz. 25: Filtry optyczne | Filtr optyczny | grubość 3 mm, wymiar 50x50 mm, GG495 | 1 szt | 2 |  |  | 0 | 0 | 0 | 0
8 | cz. 25: Filtry optyczne | Filtr optyczny | grubość 3 mm, wymiar 50x50 mm, OG515 | 1 szt | 2 |  |  | 0 | 0 | 0 | 0
9 | cz. 25: Filtry optyczne | Filtr optyczny | grubość 3 mm, wymiar 50x50 mm, OG530 | 1 szt | 2 |  |  | 0 | 0 | 0 | 0
10 | cz. 25: Filtry optyczne | Filtr optyczny | grubość 3 mm, wymiar 50x50 mm, OG570 | 1 szt | 2 |  |  | 0 | 0 | 0 | 0
11 | cz. 25: Filtry optyczne | Filtr optyczny | grubość 3 mm, wymiar 50x50 mm, RG610 | 1 szt | 2 |  |  | 0 | 0 | 0 | 0
12 | cz. 25: Filtry optyczne | Filtr optyczny | grubość 3 mm, wymiar 50x50 mm, RG645 | 1 szt | 2 |  |  | 0 | 0 | 0 | 0
13 | cz. 25: Filtry optyczne | Filtr optyczny | grubość 3 mm, wymiar 50x50 mm, RG665 | 1 szt | 2 |  |  | 0 | 0 | 0 | 0
14 | cz. 25: Filtry optyczne | Filtr optyczny | grubość 3 mm, wymiar 50x50 mm, RG715 | 1 szt | 2 |  |  | 0 | 0 | 0 | 0
15 | cz. 25: Filtry optyczne | Filtr optyczny | grubość 3 mm, wymiar 50x50 mm, RG830 | 1 szt | 2 |  |  | 0 | 0 | 0 | 0
16 | cz. 25: Filtry optyczne | Filtr optyczny | grubość 3 mm, wymiar 50x50 mm, RG850 | 1 szt | 2 |  |  | 0 | 0 | 0 | 0
17 | cz. 25: Filtry optyczne | Filtr optyczny | grubość 3 mm, wymiar 50x50 mm, RG9 | 1 szt | 2 |  |  | 0 | 0 | 0 | 0
[10 empty] | 0 | 0

## Część 26
lp | Nazwa pakietu | Nazwa | Opis (opis kryteriów równoważności) | Jednostka miary (wielkość op.) | Przewidywane ilości | wartość jednostkowa netto [PLN] | Stawka VAT % | Wartość VAT PLN (od wartości jednostkowej netto PLN) | Wartość jednostkowa brutto PLN (Wartość jednostkowa netto PLN + Wartość VAT PLN) | cena netto (ilość x Wartość jednostkowa netto PLN) | cena brutto (ilość x Wartość jednostkowa brutto PLN) | Oferowany produkt (nazwa producenta, nr katalogowy)
1 | cz. 26: Materiały diagnostyczne | Drewniany aplikator z małą bawełnianą końcówką | Drewniany aplikator z małą bawełnianą końcówką z jednej strony, 150 x 2,5 mm; do czyszczenia trudno dostępnych miejsc, do rozmazów bakteriologicznych; odpowiednie do sterylizacji | 1 op. (100 szt.) | 6 |  |  | 0 | 0 | 0 | 0
2 | cz. 26: Materiały diagnostyczne | Probówka jałowa | Nr kat. SW-P-0011, Chemivet lub równoważne: Próbówka o objętości 5 ml wykonana z polipropylenu, okrągłodenna, z obrzeżem i znacznikami, z korkiem, etykietą lub polem do opisu | 200 szt | 2 |  |  | 0 | 0 | 0 | 0
3 | cz. 26: Materiały diagnostyczne | Wymazówki do gardłą | Wymazówki do gardła, wacik wiskozowy lub z dacronu - okrągły, patyczek polistyrenowy, sterylne z probówką | 1 szt. | 100 |  |  | 0 | 0 | 0 | 0
4 | cz. 26: Materiały diagnostyczne | Wymazówki z podłożem transportowym | Wymazówki z podłożem transportowym Amies, sterylne, pakowane pojedynczo | 50 szt. | 10 |  |  | 0 | 0 | 0 | 0
[10 empty] | 0 | 0

## Część 27
lp | Nazwa pakietu | Nazwa | Opis (opis kryteriów równoważności) | Jednostka miary (wielkość op.) | Przewidywane ilości | wartość jednostkowa netto [PLN] | Stawka VAT % | Wartość VAT PLN (od wartości jednostkowej netto PLN) | Wartość jednostkowa brutto PLN (Wartość jednostkowa netto PLN + Wartość VAT PLN) | cena netto (ilość x Wartość jednostkowa netto PLN) | cena brutto (ilość x Wartość jednostkowa brutto PLN) | Oferowany produkt (nazwa producenta, nr katalogowy)
1 | cz. 27: Materiały do technik próżniowych | Tygiel grafitowy | EVCEB-23 (Kurt J. Lesker Company) lub równoważny: Tygle grafitowe do źródeł E-Beam. Wymiar 1,125x0,52'', kąt nachylenia ściany 15°. Grubość ściany 0,093'' | 1 szt. | 2 |  |  | 0 | 0 | 0 | 0
2 | cz. 27: Materiały do technik próżniowych | Tygiel FABMATE do ewaporacji | EVCFABEB-23 (Kurt J. Lesker Company) lub równoważny: Tygiel FABMATE do ewaporacji. Średnica 1,125", Wysokość 0.52'', Kąt nachylenia ściany 15°, Grubość ściany 0.093''. Pojemność 3,7 cm³. | 1 szt. | 1 |  |  | 0 | 0 | 0 | 0
[10 empty] | 0 | 0

## Część 28
lp | Nazwa pakietu | Nazwa | Opis (opis kryteriów równoważności) | Jednostka miary (wielkość op.) | Przewidywane ilości | wartość jednostkowa netto [PLN] | Stawka VAT % | Wartość VAT PLN (od wartości jednostkowej netto PLN) | Wartość jednostkowa brutto PLN (Wartość jednostkowa netto PLN + Wartość VAT PLN) | cena netto (ilość x Wartość jednostkowa netto PLN) | cena brutto (ilość x Wartość jednostkowa brutto PLN) | Oferowany produkt (nazwa producenta, nr katalogowy)
1 | cz. 28: Materiały zużywalne (strzykawki) | Strzykawka 5 mL | Strzykawki jednorazowe, poj. 5 mL, z podziałką, bez igły, wykonane z PP/PE, przezroczyste, dwuczęściowe, bez martwej objetości, ze stoperem tłoka przy nabieraniu maksymalnej objętości, końcówką typu "Luer-Lock", pakowane indywidualnie | 1 op. (100 szt.) | 35 |  |  | 0 | 0 | 0 | 0
2 | cz. 28: Materiały zużywalne (strzykawki) | Strzykawki jednorazowe | Strzykawki jednorazowe, poj. 20 mL, wykonane z PP, z końcówką typu "Luer-Lock", sterylne | 1 op. (100 szt.) | 14 |  |  | 0 | 0 | 0 | 0
3 | cz. 28: Materiały zużywalne (strzykawki) | Strzykawka | Strzykawka dwuczęsciowa 1ml; skala 0,01 ml; bez kaniuli; brak martwej przestrzeni; nie zawiera lateksu i PVC; | 1 op. (100 szt.) | 17 |  |  | 0 | 0 | 0 | 0
4 | cz. 28: Materiały zużywalne (strzykawki) | Strzykawka | Strzykawka 2 ml; skala 0,1 ml; bez kaniuli; aspiracja do maksymalnej objętości; zielony tłok; tłok wykonany z polietylenu; | 1 op. (100 szt.) | 10 |  |  | 0 | 0 | 0 | 0
5 | cz. 28: Materiały zużywalne (strzykawki) | Strzykawki jednorazowe | Strzykawki jednorazowe, poj. 2 mL, wykonane z PP, z końcówką typu "Luer-Lock", sterylne | 1 op. (100 szt.) | 10 |  |  | 0 | 0 | 0 | 0
6 | cz. 28: Materiały zużywalne (strzykawki) | Strzykawka 10 mL | Strzykawki jednorazowe 10ml, bez igły, wykonane z PP/PE, dwuczęściowe, przezroczyste, z podziałką, ze stoperem tłoka przy nabieraniu maksymalnej objętości, końcówka typu "luer lock", pakowane indywidualnie. | 1 op. (100 szt.) | 23 |  |  | 0 | 0 | 0 | 0
7 | cz. 28: Materiały zużywalne (strzykawki) | Strzykawka 1 ml, Injekt-F | Strzykawka dwuczęściowa Inject-F TBC o pojemności 1 ml. Produkt nie posiada lateksu, PCV czy pirogenów. Strzykawka wyposażona w tłok zakończony "kolcem", który ma na celu zmniejszyć (zniwelować) objętość resztkową; korpus strzykawki wykonany z wysokiej jakości polipropylenu, który posiada nieścieralną podziałkę dziesiętną - skalowaną na 0.01 ml. | 1 op. (100 szt.) | 13 |  |  | 0 | 0 | 0 | 0
8 | cz. 28: Materiały zużywalne (strzykawki) | Strzykawka 20 mL | Strzykawki jednorazowe 20ml, bez igły, wykonane z PP/PE, dwuczęściowe, przezroczyste, z podziałką, ze stoperem tłoka przy nabieraniu maksymalnej objętości, końcówka typu "luer lock", pakowane indywidualnie. | 1 op. (100 szt.) | 5 |  |  | 0 | 0 | 0 | 0
9 | cz. 28: Materiały zużywalne (strzykawki) | Strzykawka insulinowa 0.5ml U40 8 mm | Mikrostrzykawka z igłą. Długość igły: 8 mm. Rozmiar igły: 0,30 mm. Pojemność: 0,5 ml - do 20 I.U. w 1/2 I.U. Bez lateksu. Długość igły 8 mm. Odpowiedni do U40-Ins. Z przyspawaną kaniulą. O specjalnym kroju zapewniającym bezbolesne nakłucie. Pokryte silikonem. Stal chirurgiczna. Brak martwej przestrzeni - otwieranie bez pęcherzyków, brak strat. Skala z dużymi, łatwymi do odczytania cyframi. Sterylne wnętrze strzykawki chronione nasadką ochronną. | 1 op. (100 szt.) | 18 |  |  | 0 | 0 | 0 | 0
10 | cz. 28: Materiały zużywalne (strzykawki) | Strzykawka 1 mL | Strzykawki jednorazowe, poj. 1 mL, z podziałką 0,1 mL, bez igły, wykonane z PP/PE, przezroczyste, dwuczęściowe, bez martwej objętości, ze stoperem tłoka przy nabieraniu maksymalnej objętości, z końcówką typu "Luer-Lock", pakowane indywidualnie | 1 op. (100 szt.) | 22 |  |  | 0 | 0 | 0 | 0
11 | cz. 28: Materiały zużywalne (strzykawki) | Strzykawka 5 ml | strzykawki 2-częściowe 5 ml, typ końcówki luer | 1 op. (100 szt.) | 3 |  |  | 0 | 0 | 0 | 0
12 | cz. 28: Materiały zużywalne (strzykawki) | Strzykawka | strzykawka10 ml jednorazowa, sterylne strzykawki wyposażone w końcówkę luer oraz precyzyjną skalę | 1 op. (100 szt.) | 8 |  |  | 0 | 0 | 0 | 0
13 | cz. 28: Materiały zużywalne (strzykawki) | Strzykawka 2 ml | strzykawki 2-częściowe 2 ml, typ końcówki luer | 1 op. (100 szt.) | 2 |  |  | 0 | 0 | 0 | 0
14 | cz. 28: Materiały zużywalne (strzykawki) | Strzykawka 50 ml | Strzykawka jednorazowa 50 ml, luer-lock; Stożek środkowy, podział na 1,0 ml, sterylna; | 1 op. (100 szt.) | 1 |  |  | 0 | 0 | 0 | 0
15 | cz. 28: Materiały zużywalne (strzykawki) | Strzykawki do filtracji buforów 50 mL | 3-częściowe strzykawki o objętości 50 mL do filtracji buforów; sterylne; jednorazowe; wolne od lateksu; bez igieł; końcówka umożliwiająca użycie filtrów strzykawkowych | 1 op. (25 szt.) | 32 |  |  | 0 | 0 | 0 | 0
16 | cz. 28: Materiały zużywalne (strzykawki) | Strzykawki jednorazowe | Strzykawki jednorazowe, poj. 5 mL, wykonane z PP, z końcówką typu "Luer-Lock", sterylne | 1 op. (100 szt.) | 5 |  |  | 0 | 0 | 0 | 0
17 | cz. 28: Materiały zużywalne (strzykawki) | Zatyczka do strzykawek | Sterylna zatyczka do strzykawek z końcówką Luer | 1 op. (100 szt.) | 1 |  |  | 0 | 0 | 0 | 0
18 | cz. 28: Materiały zużywalne (strzykawki) | Strzykawka insulinowa 1ml U40 12.7 mm | Mikrostrzykawka z igłą. Długość igły: 12,7-13 mm. Rozmiar igły: 0,30 mm. Pojemność: 1 ml. Bez lateksu. Z przyspawaną kaniulą. Krój zapewniający bezbolesne nakłucie. Pokryte silikonem. Stal chirurgiczna. Brak martwej przestrzeni - otwieranie bez pęcherzyków, brak strat. Sterylne wnętrze strzykawki chronione nasadką ochronną | 1 op. (100 szt.) | 18 |  |  | 0 | 0 | 0 | 0
19 | cz. 28: Materiały zużywalne (strzykawki) | Strzykawka z igłą | Strzykawka dokładnego dawkowania; dwuczęściowa z igłą; 2 ml; skala 0,1 ml; wysokość 30 mm; średnica zewnętrzna 0,6 mm; brak martwej przestrzeni; typ: centryczny; | 1 op. (100 szt.) | 5 |  |  | 0 | 0 | 0 | 0
[10 empty] | 0 | 0

## Część 29
lp | Nazwa pakietu | Nazwa | Opis (opis kryteriów równoważności) | Jednostka miary (wielkość op.) | Przewidywane ilości | wartość jednostkowa netto [PLN] | Stawka VAT % | Wartość VAT PLN (od wartości jednostkowej netto PLN) | Wartość jednostkowa brutto PLN (Wartość jednostkowa netto PLN + Wartość VAT PLN) | cena netto (ilość x Wartość jednostkowa netto PLN) | cena brutto (ilość x Wartość jednostkowa brutto PLN) | Oferowany produkt (nazwa producenta, nr katalogowy)
1 | cz. 29: Próbówki małe | Probówki 0,5 mL | Cienkościenne probówki o pojemości 0,5 mL , wykonane z polipropylenu, z doczepionym wieczkiem, przezroczyste ze skalą, doczepiona szczelna nakrywka z zamknięciem. | 2000 szt. | 15 |  |  | 0 | 0 | 0 | 0
2 | cz. 29: Próbówki małe | Probówki PCR | probówki do reakcji PCR o objętości 0,2ml; wykonane z polipropylenu; przezroczyste z płaską zatyczką; nadające się do używania w większości termocyklerów; autoklawowalne; wolne od DNaz, Rnaz, DNA,endotoksyn, inhibitorów reakcji PCR. | 1 op. (2 x 500 szt.) | 31 |  |  | 0 | 0 | 0 | 0
3 | cz. 29: Próbówki małe | Probówki PCR | probówki do reakcji PCR o objętości 0,2ml; wykonane z polipropylenu; przezroczyste z płaską zatyczką; autoklawowalne; wolne od DNaz, RNaz, DNA. | 1 op. (2 x 500 szt.) | 1 |  |  | 0 | 0 | 0 | 0
4 | cz. 29: Próbówki małe | Probówki sterylne 0,5 ml | Probówki o objętości 0,5 ml, z polipropylenu, przezroczyste, certyfikat sterylności, zamknięcie chroniące przed przypadkowym otwarciem, matowa powierzchnia umożliwiająca opisanie próbek,. Stosowane w zakresie temperatur: od -86°C do 100°C. Mogą być ponownie sterylizowane w temperaturze 121°C. Wytrzymałe na wirowanie do 22 000 x g. Wolne od DNaz, RNaz, pirogenów, ATP, ludzkiego i bakteryjnego DNA oraz inhibitorów PCR. | 1 op (100 szt.) | 25 |  |  | 0 | 0 | 0 | 0
5 | cz. 29: Próbówki małe | Probówki sterylne 0,2 ml | Probówki o objętości 0,2 ml z polipropylenu, przezroczyste, certyfikat sterylności, zamknięcie chroniące przed przypadkowym otwarciem, matowa powierzchnia umożliwiająca opisanie próbek. Mogą być ponownie sterylizowane w temperaturze 121°C. Wytrzymałe na wirowanie do 8 000 x g. Wolne od DNaz, RNaz, pirogenów, ATP, ludzkiego i bakteryjnego DNA oraz inhibitorów PCR. | 1000 szt. | 2 |  |  | 0 | 0 | 0 | 0
6 | cz. 29: Próbówki małe | Probówki PCR | 0030124707 (Eppendorf) lub równoważny Probówka mikrowirówkowa, bezbarwna o objętości 0,2 ml, wykonana z polipropylenu, wolna od DNA, DNAz, RNAz, inhibitorów PCR, ze zmatowioną pokrywką i osłonką na pokrywce chroniąca przed zanieczyszczeniem | 1 op. (500 szt.) | 4 |  |  | 0 | 0 | 0 | 0
[10 empty] | 0 | 0

## Część 30
lp | Nazwa pakietu | Nazwa | Opis (opis kryteriów równoważności) | Jednostka miary (wielkość op.) | Przewidywane ilości | wartość jednostkowa netto [PLN] | Stawka VAT % | Wartość VAT PLN (od wartości jednostkowej netto PLN) | Wartość jednostkowa brutto PLN (Wartość jednostkowa netto PLN + Wartość VAT PLN) | cena netto (ilość x Wartość jednostkowa netto PLN) | cena brutto (ilość x Wartość jednostkowa brutto PLN) | Oferowany produkt (nazwa producenta, nr katalogowy)
1 | cz. 30: Materiały zużywalne do demineralizatora | Filtr jonowymienny | Filtr jonowymienny H7 do demineralizatora Hydrolab HLP 5 | 1 szt. | 2 |  |  | 0 | 0 | 0 | 0
2 | cz. 30: Materiały zużywalne do demineralizatora | Filtr osadowo-węglowo-zmiękczający | Moduł A2 (filtr osadowo- węglowo- zmiękczający) do demineralizatora Hydrlolab HLP 10 | 1 szt. | 1 |  |  | 0 | 0 | 0 | 0
3 | cz. 30: Materiały zużywalne do demineralizatora | Promiennik lampy UV dwuzakresowy | Promiennik UV dwuzakresowy 185-254 nm w osłonce szklanej, ST, do demineralizatora Hydrolab | 1 szt. | 1 |  |  | 0 | 0 | 0 | 0
4 | cz. 30: Materiały zużywalne do demineralizatora | Wkład osadowy do mineralizatora | Wkład osadowy 5 um 10" do demineralizatora Hydrolab HLP 5; | 1 szt. | 1 |  |  | 0 | 0 | 0 | 0
[10 empty] | 0 | 0

## Część 31
lp | Nazwa pakietu | Nazwa | Opis (opis kryteriów równoważności) | Jednostka miary (wielkość op.) | Przewidywane ilości | wartość jednostkowa netto [PLN] | Stawka VAT % | Wartość VAT PLN (od wartości jednostkowej netto PLN) | Wartość jednostkowa brutto PLN (Wartość jednostkowa netto PLN + Wartość VAT PLN) | cena netto (ilość x Wartość jednostkowa netto PLN) | cena brutto (ilość x Wartość jednostkowa brutto PLN) | Oferowany produkt (nazwa producenta, nr katalogowy)
1 | cz. 31: Porcelana i szkło laboratoryjne | Moździerz porcelanowy z tluczkiem | Moździerz porcelanowy z tłuczkiem średnica wewn. 125 mm, średnica zewn. 155 mm, poj. 550 mL | 1 szt. | 8 |  |  | 0 | 0 | 0 | 0
[10 empty] | 0 | 0

## Część 32
lp | Nazwa pakietu | Nazwa | Opis (opis kryteriów równoważności) | Jednostka miary (wielkość op.) | Przewidywane ilości | wartość jednostkowa netto [PLN] | Stawka VAT % | Wartość VAT PLN (od wartości jednostkowej netto PLN) | Wartość jednostkowa brutto PLN (Wartość jednostkowa netto PLN + Wartość VAT PLN) | cena netto (ilość x Wartość jednostkowa netto PLN) | cena brutto (ilość x Wartość jednostkowa brutto PLN) | Oferowany produkt (nazwa producenta, nr katalogowy)
1 | cz. 32: Porcelana i szkło laboratoryjne | Tygiel porcelanowy niski | Tygiel porcelanowy niski, poj. 35 mL | 1 szt. | 25 |  |  | 0 | 0 | 0 | 0
2 | cz. 32: Porcelana i szkło laboratoryjne | Lejek Büchnera | Lejek porcelanowy według Büchnera, glazurowany na biało, poj. 70 mL, średnica wewn. 62 mm, średnica papieru filtracyjnego 55 mm | 1 szt. | 12 |  |  | 0 | 0 | 0 | 0
3 | cz. 32: Porcelana i szkło laboratoryjne | Klamra do szlifów 14 | z tworzywa sztucznego, do szlifów 14 | 1 szt. | 35 |  |  | 0 | 0 | 0 | 0
4 | cz. 32: Porcelana i szkło laboratoryjne | Klamra do szlifów 29 | z tworzywa sztucznego, do szlifów 29 | 1 szt. | 35 |  |  | 0 | 0 | 0 | 0
5 | cz. 32: Porcelana i szkło laboratoryjne | Lejek filtracyjny cylindryczny, spiek G4 | Lejek filtracyjny cylindr. spiek G4, poj. 80 mL, fi 40 mm | 1 szt. | 25 |  |  | 0 | 0 | 0 | 0
6 | cz. 32: Porcelana i szkło laboratoryjne | Lejek filtracyjny cylindryczny, spiek G4 | Lejek filtracyjny cylindr. spiek G4, poj. 200 mL, fi 65 mm | 1 szt. | 25 |  |  | 0 | 0 | 0 | 0
7 | cz. 32: Porcelana i szkło laboratoryjne | Termometr bez rtęci, zakres pomiaru od -10°C do +150°C | Termometr bez rtęci, wypełniony specjalną czerwoną cieczą, zakres pomiaru od -10°C do +150°C, podziałka 1/1°C, dł. 260 mm, średnica 7-8 mm, dostarczany w korpusie ochronnym z tworzywa sztucznego | 1 szt. | 8 |  |  | 0 | 0 | 0 | 0
8 | cz. 32: Porcelana i szkło laboratoryjne | Termometr bez rtęci, zakres pomiaru od -50°C do +50°C | Termometr bagietkowy, szklany, wypełnienie bezrtęciowe, płynowe, zakres pomiaru od -50°C do +50°C, podziałka 1/1°C, dł. 300 mm, dostarczany w opakowaniu ochronnym | 1 szt. | 6 |  |  | 0 | 0 | 0 | 0
9 | cz. 32: Porcelana i szkło laboratoryjne | Zacisk do standardowych szklanych złączy szlifowanych | Zacisk do standardowych szklanych złączy szlifowanych, do szlifu NS 29/32 | 1 szt. | 6 |  |  | 0 | 0 | 0 | 0
10 | cz. 32: Porcelana i szkło laboratoryjne | Klamry POM do szlifów | Zaciski do zabezpieczenia szlifów standardowych., do szlifu NS 19/26 | 1 szt. | 20 |  |  | 0 | 0 | 0 | 0
11 | cz. 32: Porcelana i szkło laboratoryjne | Pokrywka do tygli porcelanowych | Pokrywka 47 mm,pasująca do tygli porcelanowych, poj. 35 mL | 1 szt. | 20 |  |  | 0 | 0 | 0 | 0
12 | cz. 32: Porcelana i szkło laboratoryjne | Moździerz agatowy z tłuczkiem | Moździerz agatowy z tłuczkiem, poj. 15 ml, średnica zewn. 60-64 mm, średnica wewn. 50 mm, wys. 27-31 mm | 1 szt. | 3 |  |  | 0 | 0 | 0 | 0
13 | cz. 32: Porcelana i szkło laboratoryjne | Moździerz agatowy z tłuczkiem | Moździerz agatowy z tłuczkiem, średnica zewn. 100 mm, średnica wewn. 88 mm, wys. 41 mm | 1 szt. | 8 |  |  | 0 | 0 | 0 | 0
14 | cz. 32: Porcelana i szkło laboratoryjne | Moździerz agatowy z tłuczkiem | Moździerz agatowy z tłuczkiem, średnica zewn. 76 mm, średnica wewn. 63 mm, wys. 35 mm | 1 szt. | 8 |  |  | 0 | 0 | 0 | 0
15 | cz. 32: Porcelana i szkło laboratoryjne | Lejek filtracyjny cylindryczny, spiek G3 | Lejek filtracyjny cylindr. spiek G3, poj. 80 mL, fi 40 mm | 1 szt. | 15 |  |  | 0 | 0 | 0 | 0
16 | cz. 32: Porcelana i szkło laboratoryjne | Lejek filtracyjny cylindryczny, spiek G3 | Lejek filtracyjny cylindr. spiek G3, poj. 200 ml, fi 65 mm | 1 szt. | 15 |  |  | 0 | 0 | 0 | 0
17 | cz. 32: Porcelana i szkło laboratoryjne | Etykieta laboratoryjna bez nadruku | Etykieta laboratoryjna bez nadruku, rozmiar 60 mm x 40 mm | 1 szt. | 4 |  |  | 0 | 0 | 0 | 0
18 | cz. 32: Porcelana i szkło laboratoryjne | Lejek filtracyjny, cylindryczny, spiek G3 | Lejek filtracyjny, cylindryczny, spiek G3, poj. 35 mL fi 30 mm | 1 szt. | 15 |  |  | 0 | 0 | 0 | 0
19 | cz. 32: Porcelana i szkło laboratoryjne | Lejek filtracyjny, cylindryczny, spiek G4 | Lejek filtracyjny, cylindryczny, spiek G4, poj. 35 mL fi 30 mm | 1 szt. | 15 |  |  | 0 | 0 | 0 | 0
[10 empty] | 0 | 0

## Część 33
lp | Nazwa pakietu | Nazwa | Opis (opis kryteriów równoważności) | Jednostka miary (wielkość op.) | Przewidywane ilości | wartość jednostkowa netto [PLN] | Stawka VAT % | Wartość VAT PLN (od wartości jednostkowej netto PLN) | Wartość jednostkowa brutto PLN (Wartość jednostkowa netto PLN + Wartość VAT PLN) | cena netto (ilość x Wartość jednostkowa netto PLN) | cena brutto (ilość x Wartość jednostkowa brutto PLN) | Oferowany produkt (nazwa producenta, nr katalogowy)
1 | cz. 33: Materiały do barwień histologicznych | Mazak/ pisak | Marker hydrofobowy PAP do immunobarwień, zapewniający barierę hydrofobową na szkiełku mikroskopowym. Stabilny temperaturowo, wodoodporny. Kompatybilny z systemami detekcji opartymi na enzymach lub fluorescencji. Rozpuszczalny we wszystkich powszechnie stosowanych środkach oczyszczających. Odpowiedni do immunohistochemii, immunocytochemii, immunofluorescencji i hybrydyzacji in situ. | 1 op. (2 szt.) | 3 |  |  | 0 | 0 | 0 | 0
2 | cz. 33: Materiały do barwień histologicznych | Bio Wrap | CAS701 (Solmedia Limited) lub równoważność: wykonane z porowatego papieru, zapewniające maksymalne bezpieczeństwo tkanek podczas przetwarzania; pozwalające na prawidłową wymianę płynów i drenaż; 100 x 60mm | 1 szt. | 3 |  |  | 0 | 0 | 0 | 0
3 | cz. 33: Materiały do barwień histologicznych | Karton do archiwizacji szkiełek | LabLine lub równoważność: Pudełko kartonowe do archiwizacji szkiełek mikroskopowych; Pudełko mieszczące 1000 szt. Szkiełek; Wymiary: 310 mm x 160 mm x 85 mm | 1 szt. | 4 |  |  | 0 | 0 | 0 | 0
4 | cz. 33: Materiały do barwień histologicznych | Komora do barwienia szkiełek | Przeznaczona na 10 szkiełek podstawowych 76×26 mm | 1 szt. | 10 |  |  | 0 | 0 | 0 | 0
[10 empty] | 0 | 0

## Część 34
lp | Nazwa pakietu | Nazwa | Opis (opis kryteriów równoważności) | Jednostka miary (wielkość op.) | Przewidywane ilości | wartość jednostkowa netto [PLN] | Stawka VAT % | Wartość VAT PLN (od wartości jednostkowej netto PLN) | Wartość jednostkowa brutto PLN (Wartość jednostkowa netto PLN + Wartość VAT PLN) | cena netto (ilość x Wartość jednostkowa netto PLN) | cena brutto (ilość x Wartość jednostkowa brutto PLN) | Oferowany produkt (nazwa producenta, nr katalogowy)
1 | cz. 34: Materiały zużywalne do drukarki BRADY | etykiety do etykieciarki | M21_375-499 bądź równoważny Taśmy/ Etykiety nylonowe na eppendorfy, falkony, kolor nadruku czarny na białym, szerokość 9,5 mm, długość rolki 4,8 m, Możliwość mrożenia, autoklawowania, aplikacja w ciekłym azocie. Kompatybilne z etykieciarką BMP21-LAB Label Printer | 1 sztuka (rolka) | 5 |  |  | 0 | 0 | 0 | 0
2 | cz. 34: Materiały zużywalne do drukarki BRADY | Etykiety do drukarki BRADY | Etykiety nylonowe 25,40 (szer) x 9,53 mm (wys) i okrągłe średnica 9,53 mm | 3000 szt./rolkę | 17 |  |  | 0 | 0 | 0 | 0
3 | cz. 34: Materiały zużywalne do drukarki BRADY | Kalka tertmotransferowa do drukarki BRADY | Kalka umożliwiająca transfer drukowanego napisu na etykiety samoprzylepne, czarny napis, wymiary nadruku ok.25x9 mm, kółko średnica 9 mm | 1 szt. (rolka) | 15 |  |  | 0 | 0 | 0 | 0
[10 empty] | 0 | 0

## Część 35
lp | Nazwa pakietu | Nazwa | Opis (opis kryteriów równoważności) | Jednostka miary (wielkość op.) | Przewidywane ilości | wartość jednostkowa netto [PLN] | Stawka VAT % | Wartość VAT PLN (od wartości jednostkowej netto PLN) | Wartość jednostkowa brutto PLN (Wartość jednostkowa netto PLN + Wartość VAT PLN) | cena netto (ilość x Wartość jednostkowa netto PLN) | cena brutto (ilość x Wartość jednostkowa brutto PLN) | Oferowany produkt (nazwa producenta, nr katalogowy)
1 | cz. 35: Probówki typu falkon 15 ml i 50 ml | Probówki wirówkowe typu falkon 50 mL | Probówka PP 50ml (28x114mm) stożkowodenna, skalowana, z nakrętką, z polem do opisu, jałowa wolne od DNaz, RNaz, niepirogenna, w statywie. | 1 op. (25 szt.) | 100 |  |  | 0 | 0 | 0 | 0
2 | cz. 35: Probówki typu falkon 15 ml i 50 ml | Probówki typu falkon 50 ml | Probówki typu falkon o pojemności 50 ml, wykonane z PP, przezroczyste, nakrętka z HDPE, białe pole do opisu, STERYLNE - sterylizowane promieniowaniem gamma, możliwość wirowania do 12000g. Wolne od DNAz i RNAz, niepirogenne. | 1 op. 500 szt (worki 20 x 25 szt.) | 6 |  |  | 0 | 0 | 0 | 0
3 | cz. 35: Probówki typu falkon 15 ml i 50 ml | Probówki typu falkon 15 ml | Probówki typu falkon o pojemności 15 ml, wykonane z PP, przezroczyste, nakrętka z HDPE, białe pole do opisu, STERYLNE - sterylizowane promieniowaniem gamma, możliwość wirowania do 12000g. Wolne od DNAz i RNAz, niepirogenne. | 1 op. 500 szt. (worki 10 x 50 szt.) | 4 |  |  | 0 | 0 | 0 | 0
4 | cz. 35: Probówki typu falkon 15 ml i 50 ml | Probówki wirówkowe typu falkon 15 mL | Probówki wirówkowe typu Falcon 15 ml; stożkowe; 17x120mm; wykonane z polipropylenu; z zakrętką typu Flat-Top z PP; z matowym polem do opisu; w worku | 1 op. (500 szt.) | 14 |  |  | 0 | 0 | 0 | 0
5 | cz. 35: Probówki typu falkon 15 ml i 50 ml | Probówki wirówkowe typu falkon 50 mL | Probówki wirówkowe typu Falcon 50 ml; stożkowe; 28x114mm; wykonane z polipropylenu; z zakrętką Flat-Top z PP; z matowym polem do opisu; w worku | (1 op. 500 szt.) | 12 |  |  | 0 | 0 | 0 | 0
6 | cz. 35: Probówki typu falkon 15 ml i 50 ml | Probówki wirówkowe typu falkon 15 mL | Probówki wirówkowe o objętości 15 ml, 120 mm x 17 mm, dno stożkowe, polipropylenowe, białe pole do opisu, sterylne, autoklawowalne, możliwe wirowanie powyżej 15 tys. | 1op. 500 szt. | 11 |  |  | 0 | 0 | 0 | 0
7 | cz. 35: Probówki typu falkon 15 ml i 50 ml | Probówki wirówkowe typu Falcon | Probówki wirówkowe typu Falcon 50 ml; stożkowe; sterylne, 28x114mm; wykonane z polipropylenu; z zakrętką Flat-Top z PP; z matowym polem do opisu; w worku | 1 op. (500 szt.) | 4 |  |  | 0 | 0 | 0 | 0
8 | cz. 35: Probówki typu falkon 15 ml i 50 ml | Probówki wirówkowe typu falkon 15 mL | Probówki wirówkowe stożkowe o pojemności 15ml, wykonane z polipropylenu, przezroczyste, z precyzyjną podziałką , z białą powierzchnią do etykietowania, z nakrętką z dodatkowym uszczelnieniem, sterylne, wolne do Dnaz, RNaz, niepirogenne, pakowane w statywy | 1 op. (50 szt.) | 17 |  |  | 0 | 0 | 0 | 0
9 | cz. 35: Probówki typu falkon 15 ml i 50 ml | Probówki wirówkowe typu falkon 50 mL | falkon objętości 50 ml, wymiary 114 x 28 mm, wykonane z PP, skalowane, z polem do opisu, dołączona zakrętka z polietylenu dużej gęstości (HDPE), probówki pakowane w statywach po 25 sztuk, wytrzymałość na wirowanie powyżej 15000 x g, sterylne, niepirogenne, niecytotoksyczne | 1 op. (20 x 25szt.) | 26 |  |  | 0 | 0 | 0 | 0
[10 empty] | 0 | 0

## Część 36
lp | Nazwa pakietu | Nazwa | Opis (opis kryteriów równoważności) | Jednostka miary (wielkość op.) | Przewidywane ilości | wartość jednostkowa netto [PLN] | Stawka VAT % | Wartość VAT PLN (od wartości jednostkowej netto PLN) | Wartość jednostkowa brutto PLN (Wartość jednostkowa netto PLN + Wartość VAT PLN) | cena netto (ilość x Wartość jednostkowa netto PLN) | cena brutto (ilość x Wartość jednostkowa brutto PLN) | Oferowany produkt (nazwa producenta, nr katalogowy)
1 | cz. 36: Świetlówki do lamp UV | Promiennik lampy UV | o mocy 8mW, o długości fali 366 nm do lampy firmy CAMAG | 1 szt. | 1 |  |  | 0 | 0 | 0 | 0
2 | cz. 36: Świetlówki do lamp UV | Promiennik lampy UV | o mocy 8mW, o długości fali 254 nm do lampy firmy CAMAG | 1 szt. | 1 |  |  | 0 | 0 | 0 | 0
3 | cz. 36: Świetlówki do lamp UV | Promiennik lampy UV | o mocy 6W, o długości fali 254nm, do modelu lampy firmy Vilber Lourmat VL-6.LC | 1 szt. | 1 |  |  | 0 | 0 | 0 | 0
4 | cz. 36: Świetlówki do lamp UV | Promiennik lampy UV | o mocy 6W, o długości fali 365 nm, do modelu lampy firmy Vilber Lourmat VL-6.LC | 1 szt. | 1 |  |  | 0 | 0 | 0 | 0
5 | cz. 36: Świetlówki do lamp UV | Lampa UV 25W | Świetlówka UV, energooszczędna, można jej używać do tworzenia specjalnych efektów świetlnych, tworzy ciemnoniebieskie światło i podświetla materiały świecące pod wpływem promieni UV. Cechy produktu: moc 25 W, długość 175 mm. Dane techniczne: Długość fali 368 nm. Trzonek E27. | 1 szt | 2 |  |  | 0 | 0 | 0 | 0
[10 empty] | 0 | 0

## Część 37
lp | Nazwa pakietu | Nazwa | Opis (opis kryteriów równoważności) | Jednostka miary (wielkość op.) | Przewidywane ilości | wartość jednostkowa netto [PLN] | Stawka VAT % | Wartość VAT PLN (od wartości jednostkowej netto PLN) | Wartość jednostkowa brutto PLN (Wartość jednostkowa netto PLN + Wartość VAT PLN) | cena netto (ilość x Wartość jednostkowa netto PLN) | cena brutto (ilość x Wartość jednostkowa brutto PLN) | Oferowany produkt (nazwa producenta, nr katalogowy)
1 | cz. 37: Probówki 5 mL | Probówki wirówkowe 5 mL | niesterylne, 12x75mm, bez zatyczki, okrągłodenne, pojemność 5 ml, polistyrenowe, wolne od Dnaz/Rnaz | 1 op. (1000 szt.) | 7 |  |  | 0 | 0 | 0 | 0
2 | cz. 37: Probówki 5 mL | Probówki wirówkowe 5 mL | sterylne z korkiem, 12x75mm, okrągłodenne, pojemność 5 ml, wolne od Dnaz/Rnaz, | 1000 szt. | 3 |  |  | 0 | 0 | 0 | 0
3 | cz. 37: Probówki 5 mL | probówki 5 ml | Probówki reakcyjne o objętości 5ml; wykonane z polipropylenu; przezroczyste, bezbarwne, ze skalą, wolne od DNaz i RNaz (PCR Clean), z możliwością wirowania do 25 tys. g; nadające się do mrożenia; posiadające matową powierzchnię boczną do etykietowania i płaską zatyczkę; pakowane w worki | 1 op (2x 100 szt.) | 1 |  |  | 0 | 0 | 0 | 0
[10 empty] | 0 | 0

## Część 38
lp | Nazwa pakietu | Nazwa | Opis (opis kryteriów równoważności) | Jednostka miary (wielkość op.) | Przewidywane ilości | wartość jednostkowa netto [PLN] | Stawka VAT % | Wartość VAT PLN (od wartości jednostkowej netto PLN) | Wartość jednostkowa brutto PLN (Wartość jednostkowa netto PLN + Wartość VAT PLN) | cena netto (ilość x Wartość jednostkowa netto PLN) | cena brutto (ilość x Wartość jednostkowa brutto PLN) | Oferowany produkt (nazwa producenta, nr katalogowy)
1 | cz. 38: kompresy | Kompres gazowy | Kompres gazowy; niejałowy; 5cm x 5cm | 1 op. (100 szt.) | 10 |  |  | 0 | 0 | 0 | 0
2 | cz. 38: kompresy | Gaziki 10x10 cm | Kompres włókninowy niejałowy 10cmx10 cm. Wykonany z hydrofilowej włókniny medycznej o gramaturze 30 lub 40 g/m2. 4-warstwowy. Miękki, niestrzępiący się i wytrzymały.Może być sterylizowany z zastosowaniem pary wodnej, tlenku etylenu lub radiacyjnie. | 1 op. (100 szt.) | 5 |  |  | 0 | 0 | 0 | 0
3 | cz. 38: kompresy | Gaziki 5x5 cm sterylne | kompresy z gazy jałowe, indywidualne pakowane | 1 op. (20 x 3 szt.) | 2 |  |  | 0 | 0 | 0 | 0
4 | cz. 38: kompresy | Kompres z gazy | Kompres z gazy jałowej do zabezpieczenia zranienia lub tamowania krwotoku | 1 op. (3 szt.) | 50 |  |  | 0 | 0 | 0 | 0
5 | cz. 38: kompresy | kompresy gazowe | Kompresy gazowe 17-nitkowe, 7,5 x 7,5 cm, 8-warstwowe | 1 op. (100 szt.) | 5 |  |  | 0 | 0 | 0 | 0
6 | cz. 38: kompresy | przylepiec chirurgiczny | Nr.Kat.:1527-3 3M lub opis równoważny: przezroczysty, samorwący się, porowaty przylepiec chirurgiczny 9.1m x 7,5 cm, hypoalergiczny, nie zawierający lateksu | 1 szt. | 5 |  |  | 0 | 0 | 0 | 0
[10 empty] | 0 | 0

## Cześć 39
lp | Nazwa pakietu | Nazwa | Opis (opis kryteriów równoważności) | Jednostka miary (wielkość op.) | Przewidywane ilości | wartość jednostkowa netto [PLN] | Stawka VAT % | Wartość VAT PLN (od wartości jednostkowej netto PLN) | Wartość jednostkowa brutto PLN (Wartość jednostkowa netto PLN + Wartość VAT PLN) | cena netto (ilość x Wartość jednostkowa netto PLN) | cena brutto (ilość x Wartość jednostkowa brutto PLN) | Oferowany produkt (nazwa producenta, nr katalogowy)
1 | cz. 39: Akcesoria do mikroskopii | Karton do archiwizacji na bloczki parafinowe | 46-5110-00 (micro shop) lub równoważność: Karton do archiwizacji na bloczki parafinowe z możliwością archiwizacji ok. 350 bloczków parafinowych, z przegródkami przeciw przewracaniu i przesuwaniu się próbek; Dolna część kartonu oraz pokrywa posiadają pole do opisu; karton wykonany z białej twardej tektury; Wymiary (dł/szer/wys): 360 x 290 x 50 mm | 25 szt. | 4 |  |  | 0 | 0 | 0 | 0
2 | cz. 39: Akcesoria do mikroskopii | Pudełko na stoliki pinowe SEM | AGG3100PIK (Micro-Shop) lub równoważne: Pudełko na 14 stolików pinowych o średnicy 12.5 mm. Odpowiednie dla różnych średnic stolików typu pin. Wymiary pudełka to 121 x 77 x 34mm. | 1 szt. | 5 |  |  | 0 | 0 | 0 | 0
3 | cz. 39: Akcesoria do mikroskopii | Duże pudełko na stoliku pin-stub | AGG4051 (Micro-Shop) lub równoważne: Duże pudełko na stoliki typu pin-stub do SEM, mieści do 74 stolików o średnicy 12.5mm. Wykonane z polistyrenu. Wymiary zewnętrzne: 267 x 157 x 40mm. | 1 szt. | 2 |  |  | 0 | 0 | 0 | 0
4 | cz. 39: Akcesoria do mikroskopii | Pudełka z wkładką żelową | AGG5102-4-25 (Agar) lub równoważne: Pudełka plastikowe, przezroczyste, pokrywka z zawiasami. Żelowa powłoka polimerowa nałożona na podstawę pudełka. Żel zachowuje swoje właściwości w zakresie od -40°C do 220°C. Minimalny okres trwałości to 2 lata. Klasa 4 (średni poziom retencji). Wymiary 50.8 x 50.8 x 6.4mm | 1 op. (25 szt.) | 2 |  |  | 0 | 0 | 0 | 0
5 | cz. 39: Akcesoria do mikroskopii | Pętelki do łapania skrawków | AGT5113LM (Agar Scientific ) lub równoważny: Pętelki Perfect Loop : bardzo lekkie pętelki ze stali nierdzewnej. Grubość pętelek 0, 5mm. Uchwyt z aluminium. Wymiary pętelki: 4,7 mm średnicy oraz 150 mm długości uchwyt. | 2 szt. | 1 |  |  | 0 | 0 | 0 | 0
[10 empty] | 0 | 0

## Część 40
lp | Nazwa pakietu | Nazwa | Opis (opis kryteriów równoważności) | Jednostka miary (wielkość op.) | Przewidywane ilości | wartość jednostkowa netto [PLN] | Stawka VAT % | Wartość VAT PLN (od wartości jednostkowej netto PLN) | Wartość jednostkowa brutto PLN (Wartość jednostkowa netto PLN + Wartość VAT PLN) | cena netto (ilość x Wartość jednostkowa netto PLN) | cena brutto (ilość x Wartość jednostkowa brutto PLN) | Oferowany produkt (nazwa producenta, nr katalogowy)
1 | cz. 40: Tryskawki | Tryskawka 500 ml | Tryskawka z LDPE, 500 ml | 1 szt. | 10 |  |  | 0 | 0 | 0 | 0
2 | cz. 40: Tryskawki | Tryskawki, szeroka szyjka, odpowietrzane, tłoczone | Tryskawki, szeroka szyjka, odpowietrzane, tłoczone, z nadrukiem Woda destylowana, poj. 500 mL, kod barwny naturalny, gwint GL 45 | 1 op. (5 szt.) | 12 |  |  | 0 | 0 | 0 | 0
3 | cz. 40: Tryskawki | Tryskawka z nadrukiem do acetonu | Tryskawki, poj. 250 mL, wykonane z LDPE, z napisem "Aceton" oraz napisami ostrzegawczymi, odporna chemicznie na rozpuszczalniki, a zwłaszcza aceton, ze spryskiwaczem z PP, z szeroką szyją, gwint GL45 | 1 op. (5 szt.) | 1 |  |  | 0 | 0 | 0 | 0
4 | cz. 40: Tryskawki | Tryskawki, szeroka szyjka, odpowietrzane, tłoczone | Tryskawki, szeroka szyjka, odpowietrzane, tłoczone, z nadrukiem Etanol, poj. 250 mL, kod barwny pomarańczowy, gwint GL 45 | 1 op. (5 szt.) | 1 |  |  | 0 | 0 | 0 | 0
5 | cz. 40: Tryskawki | Tryskawka z nadrukiem do etanolu | tryskawka plastikowa, giętka, przepuszczająca światło, o pojemności 500 ml, z zieloną zakrętką i rurką, z szeroką szyją, z napisem "Ethanol" lub Etanol lub C2H5OH oraz napisami ostrzegawczymi; odporna chemicznie na rozpuszczalniki, a zwłaszcza etanol | 1 szt. | 9 |  |  | 0 | 0 | 0 | 0
6 | cz. 40: Tryskawki | Tryskawka | Tryskawka, poj. 500 mL, wykonana z LDPE, ze spryskiwaczem z PP, z wąską szyją, gwint GL25 | 1 op. (5 szt.) | 3 |  |  | 0 | 0 | 0 | 0
7 | cz. 40: Tryskawki | Tryskawka z nadrukiem do izopropanolu | Tryskawka plastikowa, poj. 500 mL, z napisem "Isopropanol" oraz napisami ostrzegawczymi, odporna chemicznie na rozpuszczalniki, a zwłaszcza izopropanol, ze spryskiwaczem | 1 szt. | 3 |  |  | 0 | 0 | 0 | 0
8 | cz. 40: Tryskawki | Tryskawka z nadrukiem do metanolu | Tryskawki, poj. 500 mL, wykonane z LDPE, z napisem "Methanol" lub "Metanol" oraz napisami ostrzegawczymi, odporna chemicznie na rozpuszczalniki, a zwłaszcza aceton, ze spryskiwaczem z PP, z szeroką szyją, gwint GL47 | 1 op. (5 szt.) | 5 |  |  | 0 | 0 | 0 | 0
9 | cz. 40: Tryskawki | Tryskawka z nadrukiem do acetonu | Tryskawki, poj. 500 mL, wykonane z LDPE, z napisem "Aceton" oraz napisami ostrzegawczymi, odporna chemicznie na rozpuszczalniki, a zwłaszcza aceton, ze spryskiwaczem z PP, z szeroką szyją, gwint GL45 | 1 op. (5 szt.) | 5 |  |  | 0 | 0 | 0 | 0
10 | cz. 40: Tryskawki | Tryskawka z nadrukiem do DMF | Tryskawki, poj. 500 mL, wykonane z LDPE, z napisem "N,N-dimethylformamide" lub "DMF" oraz napisami ostrzegawczymi, odporna chemicznie na rozpuszczalniki, a zwłaszcza aceton, ze spryskiwaczem z PP, z szeroką szyją, gwint GL47 | 1 szt. | 1 |  |  | 0 | 0 | 0 | 0
[10 empty] | 0 | 0

## Część 41
lp | Nazwa pakietu | Nazwa | Opis (opis kryteriów równoważności) | Jednostka miary (wielkość op.) | Przewidywane ilości | wartość jednostkowa netto [PLN] | Stawka VAT % | Wartość VAT PLN (od wartości jednostkowej netto PLN) | Wartość jednostkowa brutto PLN (Wartość jednostkowa netto PLN + Wartość VAT PLN) | cena netto (ilość x Wartość jednostkowa netto PLN) | cena brutto (ilość x Wartość jednostkowa brutto PLN) | Oferowany produkt (nazwa producenta, nr katalogowy)
1 | cz. 41: Kolby okrągłodenne | Kolba gruszkowa florentynka | Kolba gruszkowa florentynka, pojemność 250mL; szlif 29/32, szkło BORO 3.3 | 1 szt. | 30 |  |  | 0 | 0 | 0 | 0
2 | cz. 41: Kolby okrągłodenne | Kolba okrągłodenna | Kolba okrągłodenna ze szlifem ze szkła borokrzemowego 3.3 do próżni, poj. 1000 mL, szlif 29/32 | 1 szt. | 11 |  |  | 0 | 0 | 0 | 0
3 | cz. 41: Kolby okrągłodenne | Kolba okrągłodenna | Kolba okrągłodenna ze szlifem ze szkła borokrzemowego 3.3 do próżni, poj. 50 mL, szlif 29/32 | 1 szt. | 115 |  |  | 0 | 0 | 0 | 0
4 | cz. 41: Kolby okrągłodenne | Kolba okrągłodenna | Kolba okrągłodenna ze szlifem ze szkła borokrzemowego 3.3 do próżni, poj. 100 mL, szlif 29/32 | 1 szt. | 125 |  |  | 0 | 0 | 0 | 0
5 | cz. 41: Kolby okrągłodenne | Kolba okrągłodenna | Kolba okrągłodenna ze szlifem ze szkła borokrzemowego 3.3 do próżni, poj. 250 mL, szlif 29/32 | 1 szt. | 125 |  |  | 0 | 0 | 0 | 0
6 | cz. 41: Kolby okrągłodenne | Kolba okrągłodenna | Kolba okrągłodenna ze szlifem ze szkła borokrzemowego 3.3 do próżni, poj. 500 mL, szlif 29/32 | 1 szt. | 40 |  |  | 0 | 0 | 0 | 0
7 | cz. 41: Kolby okrągłodenne | Kolba okrągłodenna z dwoma szyjami | Kolba okrągłodenna z dwoma szyjami, szklana, poj. 100 mL, szlif środkowy 29/32 NS, szlify boczny 14/23 NS | 1 szt. | 32 |  |  | 0 | 0 | 0 | 0
8 | cz. 41: Kolby okrągłodenne | Kolba okrągłodenna, dwuszyjna | Kolba okrągłodenna, dwuszyjna, wykonana ze szkła borokrzemowego 3.3, poj. 250 mL, wys. 145 mm, szlif główny 29/32, szlif 2 NS 14/23 | 1 szt. | 21 |  |  | 0 | 0 | 0 | 0
9 | cz. 41: Kolby okrągłodenne | Kolba okrągłodenna z dwoma szyjami | Kolba okrągłodenna z dwoma szyjami, szklana, poj. 50 mL, szlif środkowy 29/32 NS, szlif boczny 14/23 NS | 1 szt. | 15 |  |  | 0 | 0 | 0 | 0
10 | cz. 41: Kolby okrągłodenne | Kolba okrągłodenna z trzema szyjami | Szkło borokrzemowe 3.3, przezroczyste, z dwoma ukośnymi szyjami bocznymi (szyja/szlif środkowa 29/32, szyje/szlify boczne 14/23). Objętość 100ml | 1 szt. | 2 |  |  | 0 | 0 | 0 | 0
11 | cz. 41: Kolby okrągłodenne | Kolba okrągłodenna z trzema szyjami | Szkło borokrzemowe 3.3, przezroczyste, z dwoma ukośnymi szyjami bocznymi (szyja/szlif środkowa 29/32, szyje/szlify boczne 14/23). Objętość 250ml | 1 szt. | 2 |  |  | 0 | 0 | 0 | 0
12 | cz. 41: Kolby okrągłodenne | Kolba okrągłodenna z trzema szyjami | Szkło borokrzemowe 3.3, przezroczyste, z dwoma ukośnymi szyjami bocznymi (szyja/szlif środkowa 29/32, szyje/szlify boczne 14/23). Objętość 500ml | 1 szt. | 2 |  |  | 0 | 0 | 0 | 0
13 | cz. 41: Kolby okrągłodenne | Kolba okrągłodenna trójszyjna | trójszyjna, skośna, 250 ml; szlif 29/32; szlif szyi 14/23 | 5 szt. | 1 |  |  | 0 | 0 | 0 | 0
14 | cz. 41: Kolby okrągłodenne | Kolba okrągłodenna trójszyjna | 500 ml, szlif 29/32; szlif szyi 14/23 | 5 szt. | 2 |  |  | 0 | 0 | 0 | 0
15 | cz. 41: Kolby okrągłodenne | kolby | kolba sercowa 50 ml, szlif 14/23 | 1 | 20 |  |  | 0 | 0 | 0 | 0
16 | cz. 41: Kolby okrągłodenne | kolby | kolba sercowa 100 ml, szlif 14/23 | 1 | 30 |  |  | 0 | 0 | 0 | 0
17 | cz. 41: Kolby okrągłodenne | kolby | kolba sercowa 200 ml, szlif 14/23 | 1 | 15 |  |  | 0 | 0 | 0 | 0
18 | cz. 41: Kolby okrągłodenne | kolby | kolba gruszkowa florentynka 50 ml, szlif 14/23 | 1 | 15 |  |  | 0 | 0 | 0 | 0
19 | cz. 41: Kolby okrągłodenne | kolby | kolba gruszkowa florentynka 100 ml, szlif 14/23 | 1 | 15 |  |  | 0 | 0 | 0 | 0
20 | cz. 41: Kolby okrągłodenne | Kolba okrągłodenna | Kolba okrągłodenna ze szlifem ze szkła borokrzemowego 3.3 do próżni, poj. 25 mL, szlif 14/23 | 1 szt. | 10 |  |  | 0 | 0 | 0 | 0
21 | cz. 41: Kolby okrągłodenne | Kolba okrągłodenna z dwoma szyjami | Kolba okrągłodenna z dwoma szyjami, szklana, poj. 25 mL, szlif środkowy 14/23 NS, szlif boczny 14/23 NS | 1 szt. | 4 |  |  | 0 | 0 | 0 | 0
22 | cz. 41: Kolby okrągłodenne | Kolba okrągłodenna z dwoma szyjami | Kolba okrągłodenna z dwoma szyjami, szklana, poj. 50 mL, szlif środkowy 14/23 NS, szlif boczny 14/23 NS | 1 szt. | 6 |  |  | 0 | 0 | 0 | 0
23 | cz. 41: Kolby okrągłodenne | Kolba okrągłodenna z dwoma szyjami | Kolba okrągłodenna z dwoma szyjami, szklana, poj. 100 mL, szlif środkowy 14/23 NS, szlif boczny 14/23 NS | 1 szt. | 8 |  |  | 0 | 0 | 0 | 0
24 | cz. 41: Kolby okrągłodenne | Kolba okrągłodenna z trzema szyjami | Szkło borokrzemowe 3.3, przezroczyste, z dwoma ukośnymi szyjami bocznymi (szyja/szlif środkowa 29/32, szyje/szlify boczne 14/23). Objętość 50ml | 1 szt | 4 |  |  | 0 | 0 | 0 | 0
25 | cz. 41: Kolby okrągłodenne | Kolba okrągłodenna z trzema szyjami | Szkło borokrzemowe 3.3, przezroczyste, z dwoma ukośnymi szyjami bocznymi (szyja/szlif środkowa 14/23, szyje/szlify boczne 14/23). Objętość 25ml | 1 szt | 4 |  |  | 0 | 0 | 0 | 0
[10 empty] | 0 | 0

## Część 42
lp | Nazwa pakietu | Nazwa | Opis (opis kryteriów równoważności) | Jednostka miary (wielkość op.) | Przewidywane ilości | wartość jednostkowa netto [PLN] | Stawka VAT % | Wartość VAT PLN (od wartości jednostkowej netto PLN) | Wartość jednostkowa brutto PLN (Wartość jednostkowa netto PLN + Wartość VAT PLN) | cena netto (ilość x Wartość jednostkowa netto PLN) | cena brutto (ilość x Wartość jednostkowa brutto PLN) | Oferowany produkt (nazwa producenta, nr katalogowy)
1 | cz. 42: Fiolki szklane i akcesoria do nich | Fiolki szklane, ND28 | Przezroczyste szklane fiolki, snapowane, bez otworu, z przezroczystymi zatyczkami z PE, 28 mm | 1 op. (250 szt.) | 5 |  |  | 0 | 0 | 0 | 0
2 | cz. 42: Fiolki szklane i akcesoria do nich | Fiolki ND9 | Fiolki 2 ml do HPLC; z polem do opisu i podziałką; ND9; gwintowane; szkło bezbarwne; do autosamplera | 1 op. (100 szt.) | 20 |  |  | 0 | 0 | 0 | 0
3 | cz. 42: Fiolki szklane i akcesoria do nich | Fiolki ND18 | Fiolki z przezroczystego szkła sodowo-wapniowego, pojemność w granicach 10 - 12 ml ND18, (bez zatyczki) | 1 op. (100 szt.) | 37 |  |  | 0 | 0 | 0 | 0
4 | cz. 42: Fiolki szklane i akcesoria do nich | Zatyczki do fiolek ND18 | Zatyczki do fiolek ND18 | 1 op. (100 szt.) | 36 |  |  | 0 | 0 | 0 | 0
5 | cz. 42: Fiolki szklane i akcesoria do nich | Nakrętki z septą | Nakrętki z septą ND9, septa PTFE/ silikon, bez nacięcia | 1 op. (100 szt.) | 16 |  |  | 0 | 0 | 0 | 0
6 | cz. 42: Fiolki szklane i akcesoria do nich | Fiolki szklane | z nakrętką, z przeźroczystego, sodowo-wapniowego szkła, z zakrętką gwintową; 20ml; | 1 op. (100 szt.) | 10 |  |  | 0 | 0 | 0 | 0
7 | cz. 42: Fiolki szklane i akcesoria do nich | Szklane fiolki | Szklane fiolki, poj. 20 mL, wykonane z przezroczystego szkła, z zakrętką gwintowaną z tworzywa sztucznego | 1 op. (50 szt.) | 5 |  |  | 0 | 0 | 0 | 0
8 | cz. 42: Fiolki szklane i akcesoria do nich | Fiolki szklane z nakrętkami | Fiolki szklane wykonane ze szkła borokrzemowego, z gwintem i nakrętką, o pojemności 11 ml; wymiary 24 x 45 mm. | 1 op. (195 szt.) | 1 |  |  | 0 | 0 | 0 | 0
9 | cz. 42: Fiolki szklane i akcesoria do nich | Szklane fiolki | Szklane fiolki, poj. 10 mL, wykonane z ciemnego szkła, z zakrętką gwintowaną z tworzywa sztucznego | 1 op. (50 szt.) | 1 |  |  | 0 | 0 | 0 | 0
10 | cz. 42: Fiolki szklane i akcesoria do nich | Szklane fiolki | Szklane fiolki, poj. 10 mL, wykonane z przezroczystego szkła, z zakrętką gwintowaną z tworzywa sztucznego | 1 op. (50 szt.) | 1 |  |  | 0 | 0 | 0 | 0
11 | cz. 42: Fiolki szklane i akcesoria do nich | Szklane fiolki | Szklane fiolki, poj. 20 mL, wykonane z ciemnego szkła, z zakrętką gwintowaną z tworzywa sztucznego | 1 op. (50 szt.) | 7 |  |  | 0 | 0 | 0 | 0
12 | cz. 42: Fiolki szklane i akcesoria do nich | Fiolki szklane z nakrętkami | Fiolki szklane wykonane ze szkła borokrzemowego, z gwintem i nakrętką, o pojemności w granicach 10 - 12 ml | 1 op. (195 szt.) | 12 |  |  | 0 | 0 | 0 | 0
13 | cz. 42: Fiolki szklane i akcesoria do nich | Fiolki szklane | z białą nakrętką, z przeźroczystego szkła, z zakrętką gwintową; pojemność w granicach 20 - 22 ml; | 1 op. (100 szt.) | 28 |  |  | 0 | 0 | 0 | 0
14 | cz. 42: Fiolki szklane i akcesoria do nich | Fiolki 4 mL do autosamplera | Fiolki z gwintem na zakrętki, poj. 4 mL, wys. 45 mm, średnica 14,7 mm, średnica gwintu 13 mm | 1 op. (100 szt.) | 5 |  |  | 0 | 0 | 0 | 0
15 | cz. 42: Fiolki szklane i akcesoria do nich | Zakrętki czarne z PP | Zakrętki do fiolek o poj. 4 mL, wykonane z polipropylenu, bez otworu, średnica gwintu 13 mm | 1 op. (100 szt.) | 6 |  |  | 0 | 0 | 0 | 0
16 | cz. 42: Fiolki szklane i akcesoria do nich | Szklane fiolki | Szklane fiolki, poj. 10 mL, wykonane z przezroczystego szkła, z zakrętką gwintowaną z tworzywa sztucznego | 1 op. (50 szt.) | 1 |  |  | 0 | 0 | 0 | 0
17 | cz. 42: Fiolki szklane i akcesoria do nich | Fiolki szklane z nakrętkami | Fiolki szklane wykonane ze szkła borokrzemowego, z gwintem i nakrętką, o pojemności w granicach 5 ml | 1 op. (100 szt.) | 12 |  |  | 0 | 0 | 0 | 0
18 | cz. 42: Fiolki szklane i akcesoria do nich | Fiolki szklane z nakrętkami | Fiolki szklane wykonane ze szkła borokrzemowego, z gwintem i nakrętką, o pojemności w granicach 10 ml | 1 op. (100 szt.) | 12 |  |  | 0 | 0 | 0 | 0
19 | cz. 42: Fiolki szklane i akcesoria do nich | Fiolki szklane z nakrętkami | Fiolki szklane wykonane ze szkła borokrzemowego, z gwintem i nakrętką, o pojemności w granicach 20 ml | 1 op. (100 szt.) | 12 |  |  | 0 | 0 | 0 | 0
20 | cz. 42: Fiolki szklane i akcesoria do nich | Fiolki szklane | z nakrętką, z przeźroczystego, borokorzemowego szkła, z zakrętką gwintową; 20ml; | 1 op. (100 szt.) | 1 |  |  | 0 | 0 | 0 | 0
[10 empty] | 0 | 0

## Część 43
lp | Nazwa pakietu | Nazwa | Opis (opis kryteriów równoważności) | Jednostka miary (wielkość op.) | Przewidywane ilości | wartość jednostkowa netto [PLN] | Stawka VAT % | Wartość VAT PLN (od wartości jednostkowej netto PLN) | Wartość jednostkowa brutto PLN (Wartość jednostkowa netto PLN + Wartość VAT PLN) | cena netto (ilość x Wartość jednostkowa netto PLN) | cena brutto (ilość x Wartość jednostkowa brutto PLN) | Oferowany produkt (nazwa producenta, nr katalogowy)
1 | cz. 43: Okienka solne z CaF2 | okienka solne z CaF2 | transparentne w zakresie 4000-400 cm-1, stosowane jako podłoża do spektroskopii w podczerwieni, średnica 10-15mm, grubość 0.5-2 mm | 1szt | 3 |  |  | 0 | 0 | 0 | 0
[10 empty] | 0 | 0

## Część 44
lp | Nazwa pakietu | Nazwa | Opis (opis kryteriów równoważności) | Jednostka miary (wielkość op.) | Przewidywane ilości | wartość jednostkowa netto [PLN] | Stawka VAT % | Wartość VAT PLN (od wartości jednostkowej netto PLN) | Wartość jednostkowa brutto PLN (Wartość jednostkowa netto PLN + Wartość VAT PLN) | cena netto (ilość x Wartość jednostkowa netto PLN) | cena brutto (ilość x Wartość jednostkowa brutto PLN) | Oferowany produkt (nazwa producenta, nr katalogowy)
1 | cz. 44: Noże do ultramikrotomu | Nóż do ultramikrotomu | Nr: kat: 30-US Diatome lub równoważny: Nóż diamentowy do utramikrotomu, długość ostrza: 3 mm; kąt ostrza: 35°; Typ: ultra; zakres grubości cięcia: 30 - 200 nm; do cięcia materiałów biologicznych i inżynieryjnych, na potrzeby mikroskopii elektronowej, | 1 szt. | 1 |  |  | 0 | 0 | 0 | 0
2 | cz. 44: Noże do ultramikrotomu | Nóż do ultramikrotomu 6 mm | nr kat: 60-HIS Diatome lub równoważny: Nóż diamentowy do utramikrotomu, kąt 45°, długość ostrza: 6 mm; Typ: histo; Zakres grubości cięcia: 0,2 - 5 µm, z dużym zagłębieniem na skrawki, do cięcia praparatów na potrzeby mikroskopii świetlnej, | 1 szt. | 1 |  |  | 0 | 0 | 0 | 0
[10 empty] | 0 | 0

## Część 45
lp | Nazwa pakietu | Nazwa | Opis (opis kryteriów równoważności) | Jednostka miary (wielkość op.) | Przewidywane ilości | wartość jednostkowa netto [PLN] | Stawka VAT % | Wartość VAT PLN (od wartości jednostkowej netto PLN) | Wartość jednostkowa brutto PLN (Wartość jednostkowa netto PLN + Wartość VAT PLN) | cena netto (ilość x Wartość jednostkowa netto PLN) | cena brutto (ilość x Wartość jednostkowa brutto PLN) | Oferowany produkt (nazwa producenta, nr katalogowy)
1 | cz. 45: Materiały zużywalne (metalowe) II | Łapa uniwersalna | Łapa uniwersalna, rozwarcie 0-80 mm | 1 szt. | 15 |  |  | 0 | 0 | 0 | 0
2 | cz. 45: Materiały zużywalne (metalowe) II | Łapa uniwersalna | Łapa uniwersalna, rozwarcie 12-50 mm | 1 szt. | 15 |  |  | 0 | 0 | 0 | 0
3 | cz. 45: Materiały zużywalne (metalowe) II | Łącznik krzyżowy | Łącznik krzyżowy, żeliwo ciągliwe, chromowany, śruba skrzydełkowa M8, Ø 16,5 mm | 1 szt. | 20 |  |  | 0 | 0 | 0 | 0
4 | cz. 45: Materiały zużywalne (metalowe) II | Łapa do chłodnic | Łapa 4 palce do chłodnic, chromowana, dwustronnie regulowana | 1 szt. | 15 |  |  | 0 | 0 | 0 | 0
5 | cz. 45: Materiały zużywalne (metalowe) II | Statyw laboratoryjny z wyposażeniem | Statyw laboratoryjny z podstawowym wyposażeniem: pręt L=90 cm z podstawą, wym. podstawy: 300 x 220 mm, łącznik krzyżowy (5 szt.), łapa do biuret podwójna, pierścień o średnicy 90 mm zamknięty, pierścień otwarty o średnicy 60 mm, łapa do chłodnic, łapa do kolb mała, łapa do kolb duża. Uchwyty wykonane są ze stali nierdzewnej, podstawa statywu jest lakierowana | 1 szt. | 2 |  |  | 0 | 0 | 0 | 0
6 | cz. 45: Materiały zużywalne (metalowe) II | Łącznik krzyżowy | Łącznik krzyżowy, żeliwo ciągliwe, chromowany, śruba skrzydełkowa M8, Ø 16,5 mm | 1 szt. | 10 |  |  | 0 | 0 | 0 | 0
7 | cz. 45: Materiały zużywalne (metalowe) II | Pręt stalowy do montażu kratownicy | Pręt wykonany ze stali nierdzewnej AISI 304, dł. 100 mm, średnica 12 mm | 1 szt. | 5 |  |  | 0 | 0 | 0 | 0
8 | cz. 45: Materiały zużywalne (metalowe) II | Pręt stalowy | Pręt wykonany ze stali nierdzewnej, dł. 1000 mm, średnica 12 mm | 1 szt. | 3 |  |  | 0 | 0 | 0 | 0
9 | cz. 45: Materiały zużywalne (metalowe) II | Łącznik haczykowy | Łącznik haczykowy, ze stali nierdzewnej, do pręta o fi 13 mm | 1 szt. | 10 |  |  | 0 | 0 | 0 | 0
10 | cz. 45: Materiały zużywalne (metalowe) II | Pręt stalowy | Pręt wykonany ze stali nierdzewnej, dł. 1250 mm, średnica 12 mm | 1 szt. | 3 |  |  | 0 | 0 | 0 | 0
11 | cz. 45: Materiały zużywalne (metalowe) II | Pręt stalowy | Pręt wykonany ze stali nierdzewnej, dł. 1500 mm, średnica 12 mm | 1 szt. | 3 |  |  | 0 | 0 | 0 | 0
12 | cz. 45: Materiały zużywalne (metalowe) II | Pręt stalowy | Pręt wykonany ze stali nierdzewnej, dł. 2000 mm, średnica 12 mm | 1 szt. | 3 |  |  | 0 | 0 | 0 | 0
13 | cz. 45: Materiały zużywalne (metalowe) II | Łapa laboratoryjna | KX89.1 (Carl Roth) lub równoważny: łapa z korkiem, cztery palce. cynkowana, rozwarcie 80 mm, dlugosc 240mm, średnica pręta nie mniejsza niż 6mm. Regulacja zakończona poprzeczym precikiem | 1 | 20 |  |  | 0 | 0 | 0 | 0
[10 empty] | 0 | 0

## Część 46
lp | Nazwa pakietu | Nazwa | Opis (opis kryteriów równoważności) | Jednostka miary (wielkość op.) | Przewidywane ilości | wartość jednostkowa netto [PLN] | Stawka VAT % | Wartość VAT PLN (od wartości jednostkowej netto PLN) | Wartość jednostkowa brutto PLN (Wartość jednostkowa netto PLN + Wartość VAT PLN) | cena netto (ilość x Wartość jednostkowa netto PLN) | cena brutto (ilość x Wartość jednostkowa brutto PLN) | Oferowany produkt (nazwa producenta, nr katalogowy)
1 | cz. 46: Materiały zużywalne (pudełka) | Kriopudełka, kartonowe | Kartonowe kriopudełka z pokrywką i wkładem, służące do przechowywania w niskich temperaturach probówek o objętości 1-2 ml. Wykonane z laminowanego wodoodpornego kartonu. Odpowiednie do przechowywania maksymalnie 81 próbek w niskich temperaturach (do –140 ° C). Orientacyjne wymiary: 132 x 132 x 50 mm +/- 5% | 1 szt. | 51 |  |  | 0 | 0 | 0 | 0
2 | cz. 46: Materiały zużywalne (pudełka) | Kriopudełka kartonowe | Kriopudełka wykonane z trwałej, odpornej chemicznie tektury, z wewnętrzną podziałką, 81- miejscowe. Wodoodporna powłoka, odpowiednie dla probówek o pojemności 0,5 ml, 1,5 ml, 2,0 ml. Odpowiednie do zamrażania i autoklawowania. | 1 op. (5 szt.) | 24 |  |  | 0 | 0 | 0 | 0
3 | cz. 46: Materiały zużywalne (pudełka) | Pojemnik do zamrażania | Pojemnik do zamrażania krioprobówek; bez konieczności dodawania alkoholu; stała szybkość schładzania na poziomie -1℃/minutę po umieszczeniu w zamrażarce -80℃; osłona izolacyjna oraz termoprzewodzący rdzeń zapewniają równomierne odprowadzanie ciepła ze wszystkich krioprobówek; pojemniki nietłukące; łatwe otwieranie; nie są zimne w dotyku nawet po zmrożeniu; 12 numerowanych otworów na krioprobówki 1,0 lub 2,0 ml; wymiary (śr. x wys.): 11,7 x 10,9 cm; śr. otworów: 12,7 mm. | 1 szt. | 50 |  |  | 0 | 0 | 0 | 0
4 | cz. 46: Materiały zużywalne (pudełka) | Pudełka do przechowywadania mikroprobowek | Pudełko do przechowywania mikroprobówek, wieczko nasuwane, materiał: impergnowany karton, odpornego na niskie temperatury i wilgoć. format: 10 x 10, na 100 probówek, nadaje się do probówek do max. 12 mm Ø, wysokość 36-45 mm. Wymiary pudełka 135x135x wys. 45 mm | 1 op. (10 szt.) | 1 |  |  | 0 | 0 | 0 | 0
5 | cz. 46: Materiały zużywalne (pudełka) | Pudełko do mrożenia | Plastkowe pudełka do przechowywania 81 probówek z materiałem biologicznym o poj.1-2 ml; wymiary 130x130x52 mm; | 1 op. (48 szt.) | 1 |  |  | 0 | 0 | 0 | 0
6 | cz. 46: Materiały zużywalne (pudełka) | Pudełko na probówki 0,2 ml | Pudełko 96-miejscowe na probówki do PCR 0,2 ml | 1 op. (5 szt.) | 2 |  |  | 0 | 0 | 0 | 0
[10 empty] | 0 | 0

## Część 47
lp | Nazwa pakietu | Nazwa | Opis (opis kryteriów równoważności) | Jednostka miary (wielkość op.) | Przewidywane ilości | wartość jednostkowa netto [PLN] | Stawka VAT % | Wartość VAT PLN (od wartości jednostkowej netto PLN) | Wartość jednostkowa brutto PLN (Wartość jednostkowa netto PLN + Wartość VAT PLN) | cena netto (ilość x Wartość jednostkowa netto PLN) | cena brutto (ilość x Wartość jednostkowa brutto PLN) | Oferowany produkt (nazwa producenta, nr katalogowy)
1 | cz. 47: Kuwety kwarcowe | kuweta absorpcyjna z podniesionym dnem | Nr kat. 59.1005 110, Starna lub równoważny: kuweta absorpcyjna z podniesionym dnem, kompatybilna z aparatem JASCO-815, o dł. Drogi opt. 5 mm i objętości 1.7 ml | 1 szt | 2 |  |  | 0 | 0 | 0 | 0
2 | cz. 47: Kuwety kwarcowe | Kuweta kwarcowa fluorescencyjna z korkiem PTFE | Para kuwet kwarcowych typu (QS) 200-2500 nm Fluorescencyjne z korkiem Droga opt.: 10 x 10 mm Objętość: 3 500 μl Wym. zewn.: 45 × 12,5 × 12,5 mm | 1 szt | 30 |  |  | 0 | 0 | 0 | 0
3 | cz. 47: Kuwety kwarcowe | Kuweta Spektrofotometryczna | Biosens Nr kat. 1QS50 lub równoważny Kuweta kwarcowa z korkiem teflonowym. Długość drogi optycznej: 50 mm. Wymiary: 45x12,5x52,5. Objetość 17,5 ml | 1 szt | 2 |  |  | 0 | 0 | 0 | 0
4 | cz. 47: Kuwety kwarcowe | Rozbieralna dwuczęściowa kuweta kwarcowa absorpcyjna QS | Kuweta absorpcyjna typu (QS) typu zamkniętego 200 - 2500 nm Droga opt.: 0,5 ± 0,010 mm Objętość: 120-180 μl Wym. zewn.: 45 x 12,5 x 2,7 mm Szer. wewn.: 9 mm | 1 szt. | 17 |  |  | 0 | 0 | 0 | 0
[10 empty] | 0 | 0

## Część 48
lp | Nazwa pakietu | Nazwa | Opis (opis kryteriów równoważności) | Jednostka miary (wielkość op.) | Przewidywane ilości | wartość jednostkowa netto [PLN] | Stawka VAT % | Wartość VAT PLN (od wartości jednostkowej netto PLN) | Wartość jednostkowa brutto PLN (Wartość jednostkowa netto PLN + Wartość VAT PLN) | cena netto (ilość x Wartość jednostkowa netto PLN) | cena brutto (ilość x Wartość jednostkowa brutto PLN) | Oferowany produkt (nazwa producenta, nr katalogowy)
1 | cz. 48: Materiały zużywalne | Zestaw szpatułek | Zestaw szpatułek podwójnych z pincetą, stal szlachetna | 1 op. | 3 |  |  | 0 | 0 | 0 | 0
2 | cz. 48: Materiały zużywalne | Rysik diamentowy | SPI Supplies 06004-AB lub równoważny Rysik diamentowy. Konstrukcja w stylu długopisu z systemem przyciskowym. Wewnętrzny kąt diamentu 60 stopni. | 1 szt | 4 |  |  | 0 | 0 | 0 | 0
3 | cz. 48: Materiały zużywalne | Pinceta z platikową wymienną końcówką | Pinceta ze stali nierdzewnej. Końcówka plastikowa z polieteroeteroketonu, wymienna, końcówka zaokrąglona. Możliwość używania w temperaturach do 260 st. C. Długość całkowita 13 cm +/-3 | 1 szt | 3 |  |  | 0 | 0 | 0 | 0
4 | cz. 48: Materiały zużywalne | Rysik diamentowy | Rysik diamentowy z drewnianą rączką, do trwałego znakowania szkła | 1 szt. | 3 |  |  | 0 | 0 | 0 | 0
5 | cz. 48: Materiały zużywalne | Skalpel jednorazowy | Skalpel jednorazowy, sterylny, numer ostrza 22, każda sztuka pakowana osobno, sterylizowany promieniowaniem gamma. | 1 op. (10 szt.) | 2 |  |  | 0 | 0 | 0 | 0
6 | cz. 48: Materiały zużywalne | Skalpel | skalpel chirurgiczny 23 mm, sterylny | 1 op. (12 szt.) | 13 |  |  | 0 | 0 | 0 | 0
7 | cz. 48: Materiały zużywalne | Zestaw szpatułek (6 szpatułek + pęseta) | Zestaw szpatułek ze stali szlachetnej 18/10, obejmujący 6 szpatułek podwójnych i 1 pęsetę: mikrołyżeczka, dł. 150 mm, szer. łyżki 5 mm; mikrołyżeczko-szpatułka, dł. 150 mm, szer. łyżki 7 mm; podwójna szpatułka micro, dł. 150 mm, szer. ostrza 4 mm; podwójna szpatułka, dł. 150 mm, szer. ostrza 9 mm; podwójna szpatułka, zakrzywiona, dł. 150 mm, szer. ostrza 4 mm; podwójna szpatułka, zakrzywiona, dł. 150 mm, szer. ostrza 9 mm; pęseta prosta końcówka , dł. 145 mm | 1 op. | 8 |  |  | 0 | 0 | 0 | 0
8 | cz. 48: Materiały zużywalne | Uchwyt do skalpela | Uchwyt na skalpel, wykonany ze stali szlachetnej. Wielokrotnego użytku, przeznaczony do sterylizacji. Pasuje do ostrzy Swann-Morton nr 23. | 1 szt. | 3 |  |  | 0 | 0 | 0 | 0
9 | cz. 48: Materiały zużywalne | szpatułki | Zestaw 12 szt łyzeczko- szpatułek o róznej długości i objetości, podójnie zakończone | 1 op (12 szt) | 4 |  |  | 0 | 0 | 0 | 0
10 | cz. 48: Materiały zużywalne | Szpatułka | Nr kat. 06-521138-15, Chemland lub równoważny: szpatułka podwójna do możdzierzy stal 18-8 dł150mm, Stal polerowana. Jeden koniec zaokrąglony, drugi prostokątny. | 1 szt. | 15 |  |  | 0 | 0 | 0 | 0
11 | cz. 48: Materiały zużywalne | Rysik diamentowy | Rysik diamentowy z metalowym uchwytem, do trwałego znakowania szkła i podłoży krzemowych | 1 szt. | 2 |  |  | 0 | 0 | 0 | 0
12 | cz. 48: Materiały zużywalne | Ostrza do skalpeli | Sterylne ostrza ze stali węglowej, pasujące do skalpeli firmy BAYHA®. Typ: 23 | 1 op. (100 szt.) | 5 |  |  | 0 | 0 | 0 | 0
13 | cz. 48: Materiały zużywalne | Ostrza do skalpeli | Sterylne ostrza ze stali węglowej, pasujące do skalpeli firmy BAYHA, typ 22 | 1 op. (12 szt.) | 6 |  |  | 0 | 0 | 0 | 0
14 | cz. 48: Materiały zużywalne | Żyletki ze stali nierdzewnej | Żyletki z wysokiej jakości stali nierdzewnej z dwustronnym ostrzem | 10 szt. | 4 |  |  | 0 | 0 | 0 | 0
15 | cz. 48: Materiały zużywalne | Pęseta kątowa | Pęseta kątowa z ostrą końcówką, wykonana ze stali nierdzewnej, dł. pęsety 10-18 cm | 1 szt. | 10 |  |  | 0 | 0 | 0 | 0
16 | cz. 48: Materiały zużywalne | Pęseta | Pęseta uniwersalna prosta, precyzyjna, z ostrą końcówką, wykonana ze stali nierdzewnej, dł. pęsety 10-18 cm | 1 szt. | 13 |  |  | 0 | 0 | 0 | 0
17 | cz. 48: Materiały zużywalne | Pęseta kątowa | Pęseta kątowa z płaską końcówką, wykonana ze stali nierdzewnej, dł. pęsety 10-18 cm | 1 szt. | 7 |  |  | 0 | 0 | 0 | 0
18 | cz. 48: Materiały zużywalne | ostrza chirurgiczne do skalpela nr 10 | ostrza chirurgiczne nr 10, każde ostrze pakowane w indywidualy blister foliowy wykonane ze stali węglowej, jałowe, pasuje do uchwytu nr 3 | 1 op. - 100 szt | 10 |  |  | 0 | 0 | 0 | 0
19 | cz. 48: Materiały zużywalne | uchwyt nr 3 do skalpela | uchwyt nr 3 do ostrzy chirurgicznych, pasuje do ostrzy nr 10, trzonek nr 3 typu obsadka, wykonany ze stali nierdzewnej, pakowany indywidualnie, z podziałką na rękojeści, antypoślizgowa rączka, do sterylizacji i dezynfekcji | 1szt | 4 |  |  | 0 | 0 | 0 | 0
20 | cz. 48: Materiały zużywalne | Pęseta do próbek | Pęseta samozamykająca się, z ostrym końcem, wykonana ze stali nierdzewnej antymagnetycznej, dł. pęsety 110 mm | 1 szt. | 39 |  |  | 0 | 0 | 0 | 0
21 | cz. 48: Materiały zużywalne | Pęseta prosta | stal szlachetna nierdzewna 18/10, końce zaokrąglone, długość: 14-15 cm | 1 szt | 5 |  |  | 0 | 0 | 0 | 0
22 | cz. 48: Materiały zużywalne | Pęseta prosta | stal szlachetna nierdzewna 18/10, końce zaokrąglone, długość: 18-21 cm | 1 szt | 2 |  |  | 0 | 0 | 0 | 0
23 | cz. 48: Materiały zużywalne | Pęseta prosta | stal szlachetna nierdzewna 18/10, końce zaokrąglone, długość: 24-25 cm | 1 szt | 2 |  |  | 0 | 0 | 0 | 0
24 | cz. 48: Materiały zużywalne | Ostrza do skalpeli | Sterylne ostrza ze stali węglowej, pasujące do skalpeli firmy BAYHA®. Typ: 15 | 1 op. (12 szt.) | 4 |  |  | 0 | 0 | 0 | 0
25 | cz. 48: Materiały zużywalne | Ostrza do skalpeli | Sterylne ostrza ze stali węglowej, pasujące do skalpeli. Typ: 11 | 1 op. (12 szt.) | 1 |  |  | 0 | 0 | 0 | 0
26 | cz. 48: Materiały zużywalne | Ostrza do skalpeli | Sterylne ostrza ze stali węglowej,pasujące do skalpeli. Typ: 29 | 1 op. (12 szt.) | 1 |  |  | 0 | 0 | 0 | 0
27 | cz. 48: Materiały zużywalne | Pęseta | Nr kat. 4295210, Medok.com.pl, lub równoważne: Pęseta o długości całkowitej 10 cm i grubości ostrza 0,12 mm, 1x2 ząbka. | 1 szt. | 1 |  |  | 0 | 0 | 0 | 0
28 | cz. 48: Materiały zużywalne | Metalowa szpatułka do dzielenia i nakładnia próbek | Metalowa szpatułka, wykonana ze stali nierdzewnej, uchwyt długopisowy, długość 17 cm +/- 2 cm, dwustronna | 1 szt | 3 |  |  | 0 | 0 | 0 | 0
[10 empty] | 0 | 0