## 1
ZAŁĄCZNIK nr 1A - FORMULARZ ASORTYMENTOWO - CENOWY (Szczegółowy opis przedmiotu zamówienia)
Pakiet nr 1. Drut Kirschnera, grotowkręt Schanza, gwoździe Steinmana, drut do wiązania Kod CPV: 33183000-6
L.p. | Szczegółowy opis przedmiotu zamówienia | Numer katalogowy/ producent | Jednostka miary | Ilość sztuk | Cena jedn. netto w zł | Wartość netto w zł | Podatek VAT |  | Wartość brutto w zł
[7 empty] | % | Kwota
1 | Drut Kirschnera, ostrze jednostronne typu trokar, L-310 mm,średnica – 1,2 mm |  | szt. | 120
2 | Drut Kirschnera, ostrze jednostronne typu trokar, L-310 mm,średnica – 1,4 mm |  | szt. | 150
3 | Drut Kirschnera, ostrze jednostronne typu trokar, L-310 mm,średnica – 1,6 mm |  | szt. | 500
4 | Drut Kirschnera, ostrze jednostronne typu trokar, L-310 mm,średnica – 1,8 mm |  | szt. | 50
5 | Drut Kirschnera, ostrze jednostronne typu trokar, L-310 mm, średnica – 2,0 mm |  | szt. | 130
6 | Drut do cerklażu miękki o średnicy 1,2 mm długość 10 mb wykonane ze stali implantacyjnej |  | szt. | 4
7 | Drut do cerklażu miękki o średnicy 1,5 mm długość 10 mb wykonane ze stali implantacyjnej |  | szt. | 2
8 | Grotowkręt Schanza |  | szt. | 5
9 | Gwoździe Steinmana |  | szt. | 5
[5 empty] | Razem |  | X

## 2
ZAŁĄCZNIK nr 1A - FORMULARZ ASORTYMENTOWO - CENOWY (Szczegółowy opis przedmiotu zamówienia)
Pakiet nr 2. Zestaw implantów do zespoleń w obrębie kończyn górnych i dolnych oraz miednicy Kod CPV: 33183000-6
L.p. | Szczegółowy opis przedmiotu zamówienia | Numer katalogowy/ producent | Jednostka miary | Ilość sztuk | Cena jedn. netto w zł | Wartość netto w zł | Podatek VAT |  | Wartość brutto w zł
[7 empty] | % | Kwota
1 | Płytki proste w kształcie zmniejszającym kontakt z kością (wyprofilowana od spodniej strony), blokująco – kompresyjna. Na trzonie płyty znajdują się otwory dwufunkcyjne, blokująco-kompresyjne z możliwością zastosowania pojedynczej śruby blokującej 3.5mm lub korowej/gąbczastej o średnicy 3.5/4.0mm. Odpowiedni kształt otworów w płycie daje możliwość dokonywania kompresji między odłamowej a podłużny otwór blokująco-kompresyjny umożliwia pionowe pozycjonowanie płytki. Kształt otworów na trzonie płyty pozwala także na zastosowanie techniki śruby ciągnącej. Średnica rdzenia dla śrub: blokowanych 3.5mm wynosi 2.9mm; korowych 3.5mm wynosi 2.4mm. Instrumentarium wyposażone w: wiertła z końcówką typu AO; wkłady śrubokrętów zakończone końcówką typu AO do szybko złączki wiertarskiej typu AO lub dynamometru 1.5NM ; dynamometr 1.5NM z możliwością dołączania do szybko złączki wiertarskiej typu AO lub zewnętrznego uchwytu na końcówki AO . System płyt współpracuje ze śrubami perforowanymi do augmentacji 3.5mm. Implanty stalowe. Wykonane z materiału dopuszczonego warunkowo dla rezonansu magnetycznego. Płyta prosta w długości od 59mm do 163mm, posiada od 4 do 12 otworów. |  | 20 | Sztuka
2 | Płytki proste rekonstrukcyjne o kształcie zmniejszającym kontakt z kością (wyprofilowana od spodniej strony). Na trzonie płyty znajdują się otwory dwufunkcyjne, blokująco-kompresyjne z możliwością zastosowania pojedynczej śruby blokującej 3.5mm lub korowej/gąbczastej o średnicy 3.5/4.0mm. Koralikowy kształt płyty ułatwia anatomiczne wygięcie/dopasowanie płyty do kości . Odpowiedni kształt otworów w płycie daje możliwość dokonywania kompresji między odłamowej. Kształt otworów na trzonie płyty pozwala także na zastosowanie techniki śruby ciągnącej. Średnica rdzenia dla śrub: blokowanych 3.5mm wynosi 2.9mm; korowych 3.5mm wynosi 2.4mm. Instrumentarium wyposażone w: wiertła z końcówką typu AO; wkłady śrubokrętów zakończone końcówką typu AO do szybko złączki wiertarskiej typu AO lub dynamometru 1.5NM ; dynamometr 1.5NM z możliwością dołączania do szybko złączki wiertarskiej typu AO lub zewnętrznego uchwytu na końcówki AO . System płyt współpracuje ze śrubami perforowanymi do augmentacji 3.5mm. Implanty stalowe wykonane z materiału warunkowo dopuszczonego dla rezonansu magnetycznego. Płyta prosta w długości od 70mm do 200mm posiada od 5 do 14 otworów |  | 3 | Sztuka
3 | Płytka tubularna. Płyta wyposażona w otwory gwintowane z możliwością zastosowania śrub blokujących o średnicy 3.5mm lub korowych/gąbczastych o średnicy 3.5/4.0mm. Średnica rdzenia dla śrub: blokowanych 3.5mm wynosi 2.9mm; korowych 3.5mm wynosi 2.4mm. Instrumentarium wyposażone w: wiertła z końcówką typu AO; wkłady śrubokrętów zakończone końcówką typu AO do szybko złączki wiertarskiej typu AO lub dynamometru 1.5NM ; dynamometr 1.5NM z możliwością dołączania do szybko złączki wiertarskiej typu AO lub zewnętrznego uchwytu na końcówki AO . System płyt współpracuje ze śrubami perforowanymi do augmentacji 3.5mm. Implanty stalowe. Wykonane z materiału dopuszczonego warunkowo dla rezonansu magnetycznego. Płyty tubularne (półkoliste) w długości od 28mm do 148mm , posiada od 2 do 12 otworów. |  | 60 | Sztuka
4 | Płytka prosta przynasadowa . Płytka anatomiczna o kształcie zmniejszającym kontakt z kością , blokująco-kompresyjna. Na trzonie płyty powinny znajdować się otwory dwufunkcyjne, blokująco-kompresyjne z możliwością zastosowania śrub blokujących lub korowych/gąbczastych o średnicy 3.5/4.0mm. Odpowiedni kształt otworów w płycie powinień dać możliwość dokonywania kompresji między odłamowej i podłużny otwór blokująco-kompresyjny umożliwiający pionowe pozycjonowanie płytki. Kształt otworów pozwalający na zastosowanie techniki śruby ciągnącej . Na końcu płyty powinny znajdować się otwory umożliwiające wstępną stabilizację drutami Kirschnera. W płycie przynasadowej znajduje się jeden koniec o zmniejszonej grubości dopasowanej do okolic przynasadowych. Instrumentarium powinno być wyposażone w prowadnice do techniki minimalnie inwazyjnej. Średnica rdzenia dla śrub: blokowanych 3.5mm wynosi 2.9mm; korowych 3.5mm wynosi 2.4mm. Instrumentarium wyposażone w: wiertła z końcówką typu AO; wkłady śrubokrętów zakończone końcówką typu AO do szybko złączki wiertarskiej typu AO lub dynamometru 1.5NM ; dynamometr 1.5NM z możliwością dołączania do szybko złączki wiertarskiej typu AO lub zewnętrznego uchwytu na końcówki AO . System płyt współpracuje ze śrubami do augmentacji 3.5mm. Implanty stalowe. Wykonane z materiału dopuszczonego warunkowo dla rezonansu magnetycznego. Płyty przynasadowe w długości od 86mm do 242mm , posiada od 6 do 18 otworów. |  | 5 | Sztuka
| Płyty proste LCP 4,5/5 wyprofilowane od spodniej strony, blokująco kompresyjne, o zmniejszonym kontakcie z kością, otwory dwufunkcyjne bez konieczności stosowania zaślepek, z możliwością stosowania śrub blokowanych, korowych i gąbczastych, podłużny otwór blokująco-kompresyjny, system blokowania śrub w płytce (śruby posiadające dodatkowy stożkowy gwint na główce dopasowany do gwintu znajdującego się w otworach płytki) wkręcane za pomocą śrubokręta dynamometrycznego, z gniazdami sześciokątnymi i gwiazdkowymi. Materiał stal. | X | X | X |  |  |  | X
5 | Płyty proste wąskie długość od 44-224 mm, od 2-12 otworów |  | 1 | Sztuka
6 | Płyty proste wąskie długość od 242-440 mm, od 13-24 otworów |  | 1 | Sztuka
7 | Płyty proste szerokie długość od 116-224 mm, od 6-12 otworów |  | 1 | Sztuka
8 | Płyty proste szerokie długość od 242-332 mm, od 13-18 otworów |  | 1 | Sztuka
9 | Płyty wygięte szerokie długość od 229-336 mm, od 12-18 otworów |  | 1 | Sztuka
10 | Płyty proste rekonstrukcyjne- długość 56-189 mm, od 3-10 otworów wyprofilowane od spodniej strony, blokująco kompresyjne, o zmniejszonym kontakcie z kością, otwory dwufunkcyjne bez konieczności stosowania zaślepek, z możliwością stosowania śrub blokowanych, korowych i gąbczastych, podłużny otwór blokująco-kompresyjny, system blokowania śrub w płytce (śruby posiadające dodatkowy stożkowy gwint na główce dopasowany do gwintu znajdującego się w otworach płytki) wkręcane za pomocą śrubokręta dynamometrycznego, z gniazdami sześciokątnymi i gwiazdkowymi, implanty wykonane ze stali nierdzewnej |  | 1 | Sztuka
11 | Płyty proste rekonstrukcyjne- długość 208-303 mm, od 11-16 otworów |  | 1 | Sztuka
12 | Płytka do złamań trzonu oraz w bocznej części obojczyka. Na trzonie płyty znajdują się otwory dwufunkcyjne, blokująco-kompresyjne z możliwością zastosowania pojedynczej śruby blokującej 3.5mm lub korowej/gąbczastej o średnicy 3.5/4.0mm. Odpowiedni kształt otworów w płycie daje możliwość dokonywania kompresji między odłamowej a podłużny otwór blokująco-kompresyjny umożliwia pionowe pozycjonowanie płytki. Kształt otworów na trzonie płyty pozwala także na zastosowanie techniki śruby ciągnącej . W głowie płyty znajdują się otwory gwintowane prowadzące śruby blokowane o średnicy 2.4/2.7mm pod różnymi kątami – w różnych kierunkach. Średnica rdzenia dla śrub: blokowanych 3.5mm wynosi 2.9mm; korowych 3.5mm wynosi 2.4mm. Instrumentarium wyposażone w: wiertła z końcówką typu AO; wkłady śrubokrętów zakończone końcówką typu AO do szybko złączki wiertarskiej typu AO lub dynamometru 0.8/1.5NM ; dynamometr 0.8/1.5NM z możliwością dołączania do szybko złączki wiertarskiej typu AO lub zewnętrznego uchwytu na końcówki AO . System płyt współpracuje ze śrubami perforowanymi do augmentacji 3.5mm. Głowa płyty o zmniejszonym profilu i kształcie dopasowanym do anatomii. Implanty stalowe. Wykonane z materiału dopuszczonego warunkowo dla rezonansu magnetycznego. Różne rodzaje płyt. Płyty górno-przednie z bocznym przedłużeniem w wersji prawa/lewa, w długości od 69mm do 135mm, ilość otworów od 3 do 8 na trzonie i 6 otworów w głowie płyty, Płyty górno-przednie bez bocznego przedłużenia w wersji prawa/lewa, w długości od 94mm do 120mm, ilość otworów od 6 do 8 na trzonie. |  | 2 | Sztuka
13 | Płytka do złamań trzonu oraz w bocznej części obojczyka. Implanty stalowe. Wykonane z materiału dopuszczonego warunkowo dla rezonansu magnetycznego. Różne rodzaje płyt. Płyta górna z bocznym przedłużeniem w wersji prawa/lewa zaopatrzona w głowie płyty w śruby o średnicy 2.7mm i w trzonie płyty w śruby 3.5mm; płyty o długości od 110mm do 136 mm ; ilość otworów w płycie od 6 do 8 w trzonie ; Płyta górna bez bocznego przedłużenia w wersji prawa/lewa zaopatrzona w śruby o średnicy. 3.5mm; o długości od 94mm do 123mm; ilość otworów w płycie od 6 do 8 w trzonie ; |  | 2 | Sztuka
14 | Płytka hakowa anatomiczna o kształcie zmniejszającym kontakt z kością blokująco - kompresyjna do złamań w bocznej części oraz trzonu obojczyka. Płyta wyposażona w części bocznej w hak o wysokości 12 ,15 i 18mm . W głowie płyty znajdują się dwa równoległe otwory kombinowane prowadzące śruby blokowane o średnicy 3.5mm pod różnymi kątami – w różnych kierunkach. Na trzonie płyty znajdują się otwory dwufunkcyjne, blokująco-kompresyjne z możliwością zastosowania pojedynczej śruby blokującej 3.5mm lub korowej/gąbczastej o średnicy 3.5/4.0mm. Odpowiedni kształt otworów w płycie daje możliwość dokonywania kompresji między odłamowej a podłużny otwór blokująco-kompresyjny umożliwia pionowe pozycjonowanie płytki. Kształt otworów na trzonie płyty pozwala także na zastosowanie techniki śruby ciągnącej . Średnica rdzenia dla śrub: blokowanych 3.5mm wynosi 2.9mm; korowych 3.5mm wynosi 2.4mm. Instrumentarium wyposażone w: wiertła z końcówką typu AO; wkłady śrubokrętów zakończone końcówką typu AO do szybko złączki wiertarskiej typu AO lub dynamometru 1.5NM ; dynamometr 1.5NM z możliwością dołączania do szybko złączki wiertarskiej typu AO lub zewnętrznego uchwytu na końcówki AO . System płyt współpracuje ze śrubami perforowanymi do augmentacji 3.5mm. Płyta posiada ilości otworów na trzonie od 4 do 7. Implanty stalowe. Wykonane z materiału dopuszczonego warunkowo dla rezonansu magnetycznego. Płyty lewe/prawe. |  | 20 | Sztuka
15 | Płytki do dalszej nasady kości ramiennej. Płyty mocowane od strony przyśrodkowej lub tylnobocznej. Płytka anatomiczna o kształcie zmniejszającym kontakt z kością , blokująco-kompresyjna. Na trzonie płyty znajdują się otwory dwufunkcyjne, blokująco-kompresyjne z możliwością zastosowania pojedynczej śruby blokującej 3.5mm lub korowej/gąbczastej o średnicy 3.5/4.0mm. Odpowiedni kształt otworów w płycie daje możliwość dokonywania kompresji między odłamowej a podłużny otwór blokująco-kompresyjny umożliwia pionowe pozycjonowanie płytki. Kształt otworów na trzonie płyty pozwala także na zastosowanie techniki śruby ciągnącej . Średnica rdzenia dla śrub: blokowanych 3.5mm wynosi 2.9mm; korowych 3.5mm wynosi 2.4mm. Instrumentarium wyposażone w: wiertła z końcówką typu AO; wkłady śrubokrętów zakończone końcówką typu AO do szybko złączki wiertarskiej typu AO lub dynamometru 0.8/1.5NM ; dynamometr 0.8/1.5NM z możliwością dołączania do szybko złączki wiertarskiej typu AO lub zewnętrznego uchwytu na końcówki AO . System płyt współpracuje ze śrubami perforowanymi do augmentacji 3.5mm. Implanty stalowe. Wykonane z materiału dopuszczonego warunkowo dla rezonansu magnetycznego. W głowie płyty znajdują się otwory gwintowane prowadzące śruby blokowane o średnicy 2.4/2.7mm pod różnymi kątami – w różnych kierunkach. Śruby wprowadzane w głowę kości ramiennej przez płytę za pomocą celownika. Różne rodzaje płyt : Płyty przyśrodkowe o długości od 59mm do 136mm, ilość otworów w trzonie od 3 do 9. Płyty tylnoboczne o długości od 65mm do 143mm, ilość otworów w trzonie od 3 do 9 , Płytki tylnoboczne z podparciem o długości od 65mm do 143mm, ilość otworów w trzonie od 3 do 9. Płytki w wersji : prawe i lewe . Płyty przyśrodkowe o długości 201mm, ilość otworów w trzonie 14. Płyty tylnoboczne o długości 208mm, ilość otworów w trzonie 14 , Płytki tylnoboczne z podparciem o długości 208mm, ilość otworów w trzonie 14. Płytki w wersji : prawe i lewe . |  | 2 | Sztuka
16 | Płyta rekonstrukcyjna do bliższej nasady kości łokciowej. Płytka anatomiczna o kształcie zmniejszającym kontakt z kością , blokująco-kompresyjna. Na trzonie płyty znajdują się otwory dwufunkcyjne, blokująco-kompresyjne z możliwością zastosowania pojedynczej śruby blokującej 3.5mm lub korowej/gąbczastej o średnicy 3.5/4.0mm. Odpowiedni kształt otworów w płycie daje możliwość dokonywania kompresji między odłamowej a podłużny otwór blokująco-kompresyjny umożliwia pionowe pozycjonowanie płytki. Kształt otworów na trzonie płyty pozwala także na zastosowanie techniki śruby ciągnącej . W głowie płyty znajdują się otwory gwintowane prowadzące śruby blokowane o średnicy 3.5mm pod różnymi kątami – w różnych kierunkach. Średnica rdzenia dla śrub: blokowanych 3.5mm wynosi 2.9mm; korowych 3.5mm wynosi 2.4mm. Instrumentarium wyposażone w: wiertła z końcówką typu AO; wkłady śrubokrętów zakończone końcówką typu AO do szybko złączki wiertarskiej typu AO lub dynamometru 1.5NM ; dynamometr 1.5NM z możliwością dołączania do szybko złączki wiertarskiej typu AO lub zewnętrznego uchwytu na końcówki AO . System płyt współpracuje ze śrubami perforowanymi do augmentacji 3.5mm. Implanty stalowe. Wykonane z materiału dopuszczonego warunkowo dla rezonansu magnetycznego. Śruby wprowadzane w głowę kości łokciowej za pomocą celownika. Płytki lewe i prawe, Płytki dostępne w długości od 86mm do 163mm, ilość otworów w trzonie od 2 do 8.Płytki dostępne w długości od 190mm do 216mm, ilość otworów w trzonie od 10 do 12. |  | 20 | Sztuka
17 | Płyta dłoniowa do dalszej nasady kości promieniowej. Płytka anatomiczna o kształcie zmniejszającym kontakt z kością, blokująco-kompresyjna do dalszej nasady kości promieniowej. Na głowie i trzonie płyty znajdują się zagęszczone otwory blokująco kompresyjne, zbudowane z czterech gwintowanych kolumn z możliwością zastosowania w nich śrub blokowanych zmienno-kątowo z odchyleniem od osi w każdym kierunku do 15 stopni, o średnicy 2.4/2.7mm z gwintowaną główką lub alternatywnie standardowych śrub korowych o średnicy 2.4/2.7mm. Śruby blokujące ze stożkowym gwintem na główce wkręcane za pomocą śrubokręta dynamometrycznego 0.8/1.2NM. Implanty stalowe. Wykonane z materiału dopuszczonego warunkowo dla rezonansu magnetycznego. Różne rodzaje płyt w wersji prawa/lewa: płyta dłoniowa pozastawowa posiada w głowie 4 i 5 otworów, w trzonie od 3 do 5 otworów. |  | 9 | Sztuka
18 | Płyta dłoniowa do dalszej nasady kości promieniowej. Płytka anatomiczna o kształcie zmniejszającym kontakt z kością, blokująco-kompresyjna do dalszej nasady kości promieniowej. Na głowie i trzonie płyty znajdują się zagęszczone otwory blokująco kompresyjne, zbudowane z czterech gwintowanych kolumn z możliwością zastosowania w nich śrub blokowanych zmienno-kątowo z odchyleniem od osi w każdym kierunku do 15 stopni, o średnicy 2.4/2.7mm z gwintowaną główką lub alternatywnie standardowych śrub korowych o średnicy 2.4/2.7mm. Śruby blokujące ze stożkowym gwintem na główce wkręcane za pomocą śrubokręta dynamometrycznego 0.8/1.2NM. Implanty stalowe. Wykonane z materiału dopuszczonego warunkowo dla rezonansu magnetycznego. Różne rodzaje płyt w wersji prawa / lewa : płytka dłoniowa specjalistyczna anatomiczna, wielopoziomowa, z wyróżnionymi strefami blokowania w głowie do kolumny bocznej, środkowej której kształt pozwala na efektywną diagnostykę rtg(trójkątny otwór w środku głowy); otwory pod druty Kirschnera umożliwiające wstępne umocowanie płyty na kości . Płyty wąskie - w długości od 42mm do 72mm , przy 6 otworów w głowie i od 2 do 5 otworów w trzonie Płyty standard - w długości od 45mm do 75mm, przy 6 otworów w głowie i od 2 do 5 otworów w trzonie Płyty standard - w długości od 47mm do 77mm, przy 7 otworów w głowie i od 2 do 5 otworów w trzonie |  | 1 | Sztuka
19 | Płytka dłoniowa - anatomiczna o kształcie zmniejszającym kontakt z kością, blokująco - kompresyjna do dalszej nasady kości promieniowej. Na trzonie płyty otwory dwufunkcyjne nie wymagające zaślepek/przejściówek, gwintowany w części blokującej i gładki w części kompresyjnej z możliwością zastosowania śrub blokujących lub korowych ( kompresja międzyodłamowa ), podłużny otwór blokująco – kompresyjny umożliwia elastyczność poziomego pozycjonowania płytki. W głowie płyty otwory prowadzące śruby pod różnymi kątami – w różnych kierunkach średnicy 2.4/2.7mm. W części dalszej płytki otwory owalne gwintowane z możliwością zastosowania alternatywnie śrub blokowanych w płytce i korowych 3,5mm. Śruby blokowane w płycie wkręcane przy pomocy śrubokręta dynamometrycznego 0,8Nm/1,5Nm. Śruby blokowane w płycie i korowe samogwintujące z gniazdami gwiazdkowymi i sześciokątnymi. Płyty prawe i lewe. Płyty w długości od 95mm do 115mm , przy 4 otworach w głowie i od 5 do 9 otworów w trzonie Materiał stal. |  | 1 | Sztuka
20 | Płytka dłoniowa - anatomiczna o kształcie zmniejszającym kontakt z kością, blokująco - kompresyjna do dalszej nasady kości promieniowej. Na trzonie płyty otwory dwufunkcyjne nie wymagające zaślepek/przejściówek, gwintowany w części blokującej i gładki w części kompresyjnej z możliwością zastosowania śrub blokujących lub korowych ( kompresja międzyodłamowa ), podłużny otwór blokująco – kompresyjny umożliwia elastyczność poziomego pozycjonowania płytki. W głowie płyty otwory prowadzące śruby pod różnymi kątami – w różnych kierunkach średnicy 2.4/2.7mm. W części dalszej płytki otwory owalne gwintowane z możliwością zastosowania alternatywnie śrub blokowanych w płytce i korowych 3,5mm. Śruby blokowane w płycie wkręcane przy pomocy śrubokręta dynamometrycznego 0,8Nm/1,5Nm. Śruby blokowane w płycie i korowe samogwintujące z gniazdami gwiazdkowymi i sześciokątnymi. Płyty prawe i lewe. Płyty w długości od 184mm do 240mm , przy 4 otworach w głowie i od 11 do 15 otworów w trzonie Materiał stal. |  | 1 | Sztuka
21 | Płyty do złamań szyjki i głowy kości promieniowej. Płytka anatomiczna o kształcie zmniejszającym kontakt z kością , blokująco-kompresyjna. Na trzonie płyty znajdują się otwory dwufunkcyjne, blokująco-kompresyjne z możliwością zastosowania pojedynczej śruby blokującej 2.4mm lub korowej o średnicy 2.0/2.4/2.7mm. Implanty stalowe. Wykonane z materiału dopuszczonego warunkowo dla rezonansu magnetycznego. Płyty posiadają od 2 do 4 otworów w trzonie i od 5 do 6 otworów w głowie płytki, płyty głowowe dostępne w wersji prawe i lewe, płyty szyjkowe - uniwersalne. |  | 2 | Sztuka
| Płyta anatomiczna do kłykci kości udowej i piszczelowej wprowadzane techniką małoinwazyjną - płyta blokująco-kompresyjna, anatomiczna prawa i lewa, w głowie płytki zagęszczone otwory prowadzące śruby pod różnymi kątami, w części dalszej otwory dwufunkcyjne bez konieczności stosowania zaślepek, - instrumentarium wyposażone w przezierne dla promieni RTG, celowniki mocowane do płyty umożliwiające przez skórne wkręcenie śrub przez płytę, implanty wykonane ze stali nierdzewnej | X | X | X | X | X | X | X
22 | Płyta do dalszej nasady kości udowej boczna długość 156-316 mm, 0d 5-13 otworów w trzonie i 7 otworów w głowie płyty, implanty wykonane ze stali nierdzewnej |  | 8 | Sztuka
23 | Płyta do bliższej nasady kości piszczelowej boczna dług 140- 300 mm, ilość otworów 5- 13 w trzonie i 7 otworów w głowie płytki prawa/lewa, implanty wykonane ze stali nierdzewnej |  | 5 | Sztuka
24 | Płyta do bliższej nasady kości udowej. Płytka anatomiczna o kształcie zmniejszającym kontakt z kością , blokująco-kompresyjna. Na trzonie płyty znajdują się otwory dwufunkcyjne, blokująco-kompresyjne z możliwością zastosowania pojedynczej śruby blokującej o średnicy 5.0mm lub korowej o średnicy 4.5mm. W głowie płyty znajdują się: otwory gwintowane prowadzące śruby blokowane o średnicy 5.0mm/ 7.3mm pod różnymi kątami – w różnych kierunkach. Kształt otworów na trzonie płyty pozwala także na zastosowanie techniki śruby ciągnącej . Śruby blokowane w płycie to lite i kaniulowane (5.0mm/7.3mm), samogwintujące oraz samotnące/samogwintujące z gniazdami sześciokątnymi i gwiazdkowymi wkręcane przy pomocy śrubokręta dynamometrycznego 4.0Nm. Implanty stalowe. Wykonane z materiału dopuszczonego warunkowo dla rezonansu magnetycznego. Różne rodzaje płyt: - płyty do bliższej nasady kości udowej (bez haka), długości od 139mm do 391mm, od 2 do 16 otworów w trzonie i 3 otwory w głowie płytki, płyty lewe i prawe. - płyty hakowe do bliższej nasady kości udowej, długości od 133mm do 385mm, od 2 do 16 otworów w trzonie i 2 otwory w głowie płytki, płyty uniwersalne. |  | 3 | Sztuka
25 | Płyta do kłykci kości udowej wprowadzane techniką minimalnie inwazyjną. Płytka anatomiczna o kształcie zmniejszającym kontakt z kością , blokująco-kompresyjna. Na trzonie płyty znajdują się otwory dwufunkcyjne, blokująco-kompresyjne z możliwością zastosowania pojedynczej śruby blokującej o średnicy 5.0mm lub korowej o średnicy 4.5mm. Odpowiedni kształt otworów w płycie daje możliwość dokonywania kompresji między odłamowej a podłużny otwór blokująco-kompresyjny umożliwia pionowe pozycjonowanie płytki. W głowie płyty znajdują się: otwory gwintowane prowadzące śruby blokowane o średnicy 5.0 /7.3mm pod różnymi kątami – w różnych kierunk. Implanty stalowe. Wykonane z materiału dopuszczonego warunkowo dla rezonansu magnetycznego. W zestawie znajdują się śruby kompresyjne kaniulowane, konikalne o średnicy 5.0/7.3mm oraz nakładki kompresyjne kaniulowane do śrub konikalnych o średnicy 5.0mm umożliwiające kompresję między kłykciową. Instrumentarium wyposażone w przezierne dla promieni RTG celowniki mocowane do płyty umożliwiające przezskórne wkręcanie śrub przez płytę. Płyty prawe i lewe do dalszej nasady kości udowej boczne w długości od 170mm do 326mm, posiadają od 6 do 18 otworów w trzonie i 5 otworów w głowie płytki. |  | 1 | Sztuka
| Płyty LCP 4,5 i 5,0 boczne i przyśrodkowe do bliższego końca kości piszczelowej - płyta blokująco-kompresyjna, anatomiczna prawa i lewa, w głowie płytki zagęszczone otwory prowadzące śruby pod różnymi kątami, w części dalszej otwory dwufunkcyjne bez konieczności stosowania zaślepek, implanty wykonane ze stali nierdzewnej | X | X | X | X | X | X | X
26 | Płyta do bliższej nasady kości piszczelowej. Płytka anatomiczna o kształcie zmniejszającym kontakt z kością , blokująco-kompresyjna. Na trzonie płyty znajdują się otwory dwufunkcyjne, blokująco-kompresyjne z możliwością zastosowania pojedynczej śruby blokującej o średnicy 5.0mm lub korowej o średnicy 4.5mm. Implanty stalowe wykonane z materiału dopuszczonego dla rezonansu magnetycznego. Różne rodzaje płyt: - płyty do bliższej nasady kości piszczelowej boczne o średnicy śrub 4.5/5.0mm, długości od 82mm do 262mm, od 4 do 14 otworów w trzonie i 5 otworów w głowie płytki, płyty prawe i lewe |  | 20 | Sztuka
27 | Płyta do bliższej nasady kości piszczelowej. Płytka anatomiczna o kształcie zmniejszającym kontakt z kością , blokująco-kompresyjna. Na trzonie płyty znajdują się otwory dwufunkcyjne, blokująco-kompresyjne z możliwością zastosowania pojedynczej śruby blokującej o średnicy 5.0mm lub korowej o średnicy 4.5mm. Implanty stalowe wykonane z materiału dopuszczonego dla rezonansu magnetycznego. Różne rodzaje płyt: - płyty do bliższej nasady kości piszczelowej przyśrodkowe o średnicy śrub 4.5/5.0mm, długości od 106mm do 322mm,od 4 do 16 otworów w trzonie i 5 otworów w głowie płytki, płyty prawe i lewe. |  | 3 | Sztuka
| Płytka anatomiczna do blizszej i dalszej nasady kości piszczelowej, implanty wykonane ze stali nierdzewnej | X | X | X | X | X | X | X | x
28 | Płyta do bliższej nasady kości piszczelowej. Płytka anatomiczna o kształcie zmniejszającym kontakt z kością , blokująco-kompresyjna. Na trzonie płyty znajdują się otwory dwufunkcyjne, blokująco-kompresyjne z możliwością zastosowania pojedynczej śruby blokującej 3.5mm lub korowej/gąbczastej o średnicy 3.5/4.0mm. Implanty stalowe wykonane z materiału dopuszczonego dla rezonansu magnetycznego. Różne rodzaje płyt : - płyty do bliższego końca kości piszczelowej boczne o średnicy śrub 3.5mm, o długości od 81mm do 237mm, od 4 do 16 otworów w trzonie i 7 otworów w głowie płytki, płyty prawe i lewe. |  | 2 | Sztuka
29 | Płyta do bliższej nasady kości piszczelowej. Płytka anatomiczna o kształcie zmniejszającym kontakt z kością , blokująco-kompresyjna. Na trzonie płyty znajdują się otwory dwufunkcyjne, blokująco-kompresyjne z możliwością zastosowania pojedynczej śruby blokującej 3.5mm lub korowej/gąbczastej o średnicy 3.5/4.0mm. Implanty stalowe wykonane z materiału dopuszczonego dla rezonansu magnetycznego. Różne rodzaje płyt : - płyty do bliższego końca kości piszczelowej przyśrodkowe o średnicy śrub 3.5mm, o długości od 93mm do 301mm, od 4 do 20 otworów w trzonie i 5 otworów w głowie płytki, płyty prawe i lewe. |  | 2 | Sztuka
30 | Płyta do złamań w obrębie bliższego końca kości piszczelowej tylno-przyśrodkowa. Płytka anatomiczna o kształcie zmniejszającym kontakt z kością , blokująco-kompresyjna. Na trzonie płyty znajdują się otwory dwufunkcyjne, blokująco-kompresyjne z możliwością zastosowania pojedynczej śruby blokującej 3.5mm lub korowej/gąbczastej o średnicy 3.5/4.0mm. Implanty stalowe wykonane z materiału dopuszczonego dla rezonansu magnetycznego. Różne rodzaje płyt: - płyty do bliższego końca kości piszczelowej tylno-przyśrodkowe o średnicy śrub 3.5mm, o długości od 69mm do 183mm, od 1 do 10 otworów w trzonie i 3 otworów w głowie płytki, płyty uniwersalne do kończyny prawej i lewej. |  | 1 | Sztuka
31 | Płyta do dalszej nasady kości piszczelowej. Płytka anatomiczna o kształcie zmniejszającym kontakt z kością , blokująco-kompresyjna. Na trzonie płyty znajdują się otwory dwufunkcyjne, blokująco-kompresyjne z możliwością zastosowania pojedynczej śruby blokującej o średnicy 3.5mm lub korowej/gąbczastej o średnicy 3.5/4.0mm. Implanty stalowe wykonane z materiału dopuszczonego dla rezonansu magnetycznego. Różne rodzaje plyt: płyta anatomiczna do dalszej nasady kości piszczelowej od strony przyśrodkowej o długości od 109mm do 239mm przy ilości od 4 do 14 otworów w płycie . Płyty prawe i lewe. |  | 20 | Sztuka
32 | Płyta do dalszej nasady kości piszczelowej od strony przedniobocznej. Płytka anatomiczna o kształcie zmniejszającym kontakt z kością , blokująco-kompresyjna. Na trzonie płyty znajdują się otwory dwufunkcyjne, blokująco-kompresyjne z możliwością zastosowania pojedynczej śruby blokującej o średnicy 3.5mm lub korowej/gąbczastej o średnicy 3.5/4.0mm. Implanty stalowe wykonane z materiału dopuszczonego dla rezonansu magnetycznego. Różne rodzaje płyt: Płyty przednioboczne o długości od 80mm do 184mm, od 5 do 13 otworów w trzonie i 6 otworów w głowie płytki. Płyty prawe i lewe. |  | 3 | Sztuka
33 | Płyta do dalszej nasady kości piszczelowej od strony przedniobocznej. Płytka anatomiczna o kształcie zmniejszającym kontakt z kością , blokująco-kompresyjna. Na trzonie płyty znajdują się otwory dwufunkcyjne, blokująco-kompresyjne z możliwością zastosowania pojedynczej śruby blokującej o średnicy 3.5mm lub korowej/gąbczastej o średnicy 3.5/4.0mm. Implanty stalowe wykonane z materiału dopuszczonego dla rezonansu magnetycznego. Różne rodzaje płyt: Płyty przednioboczne o długości od 210mm do 288mm, od 15 do 21 otworów w trzonie i 6 otworów w głowie płytki. Płyty prawe i lewe. |  | 1 | Sztuka
34 | Płytki do dalszej nasady kości strzałkowe tylnoboczne i boczne. Płytka anatomiczna o kształcie zmniejszającym kontakt z kością , blokująco-kompresyjna. Na trzonie płyty znajdują się otwory dwufunkcyjne, blokująco-kompresyjne z możliwością zastosowania pojedynczej śruby blokującej 3.5mm lub korowej/gąbczastej o średnicy 3.5/4.0mm. Implanty stalowe wykonane z materiału dopuszczonego dla rezonansu magnetycznego. Różne rodzaje płyt : płyty boczne w długości od 73mm do 125 mm , od 3 do 7 otworów w płycie ; płyty tynoboczne w długości od 77mm do 129 mm , od 3 do 7 otworów w płycie . |  | 10 | Sztuka
35 | System kabli ortopedycznych z zaciskami w wersji stal. Dostępna średnica kabli: 1.7mm Kable zbudowane z wiązek (8x7)+(1x19) przewodów zapewniające wysoką elastyczność i kontrolę. Wszystkie kable wyposażone w pojedynczy zacisk. Instrumentarium wyposażone w narzędzia do przewlekania, napinania oraz obcinania kabli a także w wielorazowe zaciski tymczasowe umożliwiające prawidłowe ustawienie zespolenia oraz naprężenie zespołu kabli. Możliwość mocowania do płytek poprzez dedykowane piny z oczkiem okrągłym lub szerokim wkręcany w nagwintowany otwór w płycie. |  | 8 | Sztuka
36 | Pin wkręcany do systemu kabli ortopedycznych w wersji stal |  | 4 | Sztuka
37 | Śruby blokowane 2.4mm o długości od 6mm do 30 mm, samogwintujące stal |  | 20 | Sztuka
38 | Śruby blokowane zmienno-kątowe 2,4mm o długości od 6mm do 60mm, samogwintujące |  | 10 | Sztuka
39 | Śruby 2,4mm korowe o długości od 6mm do 40mm, samogwintujące, stal |  | 10 | Sztuka
40 | Śruby blokowane 2.7mm o długości od 6mm do 60mm, samogwintujące, stal |  | 60 | Sztuka
41 | Śruby blokowane zmienno-kątowe 2.7mm o długości od 10mm do 60mm, samogwintujące stal |  | 1 | Sztuka
42 | Śruby 2.7mm korowe o długości od 6mm do 60mm, samogwintujące, stal |  | 2 | Sztuka
43 | Śruby 2.7mm korowe o długości od 6mm do 60mm, samogwintujące, stal |  | 1 | Sztuka
44 | Śruby blokowane 3.5mm o długości od 10mm do 95mm, samogwintujące, stal |  | 700 | Sztuka
45 | Śruby 3.5mm korowe o długości od 10mm do 60mm, samogwintujące, stal |  | 250 | Sztuka
46 | Śruby 3.5mm korowe o długości od 65mm do 110mm, samogwintujące, stal |  | 1 | Sztuka
47 | Śruba blokująca kaniulowana średnica 7.3mm,samotnąca,o długości od 20mm do 145mm , gniazdo śrubokręta sześciokątne 4.0mm, stal |  | 1 | Sztuka
48 | Śruba konikalna kaniulowana średnica 7.3mm,samotnąca, o długości od 50mm do 95mm, pełny gwint, gniazdo sześciokątne 4.0mm, stal |  | 1 | Sztuka
49 | Śruba konikalna kaniulowana średnica 7.3mm,samotnąca, o długości od 50mm do 95mm, niepełny gwint, gniazdo sześciokątne 4.0mm, stal |  | 1 | Sztuka
50 | Śruba blokująca kaniulowana średnica 5.0mm,samotnąca, o długości od 25mm do 105mm, gniazdo śrubokręta sześciokątne 4.0mm, stal |  | 1 | Sztuka
51 | Śruba konikalna kaniulowana średnica 5.0mm,samotnąca, o długości od 40mm do 90mm, gniazdo śrubokręta sześciokątne 4.0mm, stal |  | 1 | Sztuka
52 | Nakładka kompresyjna do śruby konikalnej kaniulowanej śr. 5.0mm, samotnąca, gniazdo śrubokręta sześciokątne 4.0 mm, stal. |  | 1 | Sztuka
53 | Śruba blokująca średnica 5.0mm,samogwintująca, o długości od 14mm do 90mm, gniazdo śrubokręta sześciokątne 3.5mm, stal |  | 250 | Sztuka
54 | Śruba korowa 4.5mm - samogwintująca, o długości od 14mm do 64mm, gniazdo śrubokręta sześciokątne 3.5mm, stal |  | 50 | Sztuka
55 | Śruba korowa 4.5mm - samogwintująca, o długości od 66mm do 95mm, gniazdo śrubokręta sześciokątne 3.5mm, stal |  | 1 | Sztuka
56 | Śruby kaniulowane o średnicy gwintu 3.0mm. Śruby samogwintujące i samotnące. Kaniulacja śrub powinna umożliwiać wprowadzenie drutu Kirschnera o średnicy 1.1mm dla śruby o średnicy 3.0mm. Śruby zaopatrzone we wsteczne nacięcia na gwincie ułatwiające usunięcie śruby. Głowa śruby o zmniejszonym profilu - spłaszczona zapewniająca dobre oparcie na kości. Gniazda śrub krzyżowe (śruby o średnicy 3.0mm) . Średnica trzonu dla śruby 3.0mm wynosi 2mm. Implanty stalowe wykonane z materiału dopuszczonego dla rezonansu magnetycznego. Dostępne różne długości i rodzaje śrub: o średnicy 3.0mm z krótkim, gwintem - w długości od 8mm do 50mm przy długości gwintu od 4mm do 10mm o średnicy 3.0mm z długim gwintem - w długości od 14mm do 50mm przy długości gwintu od 6mm do 22mm. |  | 10 | Sztuka
57 | Śruby kaniulowane o średnicy gwintu 4.5mm. Śruby samogwintujące i samotnące. Kaniulacja śrub powinna umożliwiać wprowadzenie drutu Kirschnera o średnicy 1.6mm. Śruby powinny być zaopatrzone we wsteczne nacięcia na gwincie ułatwiające usunięcie śruby. Głowa śruby o zmniejszonym profilu - spłaszczona zapewniająca dobre oparcie na kości. Gniazda śrub sześciokątne - 3.5mm. Średnica trzonu śruby 4.5mm wynosi 3.1mm. Implanty stalowe wykonane z materiału dopuszczonego dla rezonansu magnetycznego. Dostępne różne długości i rodzaje śrub: o średnicy 4.5mm z krótkim gwintem - w długości od 20mm do 80mm przy długości gwintu od 7mm do 26mm ; o średnicy 4.5mm z pełnym gwintem - w długości od 20mm do 80mm; |  | 200 | Sztuka
58 | Śruby kaniulowane o średnicy gwintu 6.5mm. Śruby samogwintujące i samotnące. Kaniulacja śrub powinna umożliwiać wprowadzenie drutu Kirschnera o średnicy 2.8mm. Śruby powinny być zaopatrzone we wsteczne nacięcia na gwincie ułatwiające usunięcie śruby. Głowa śruby o zmniejszonym profilu - spłaszczona zapewniająca dobre oparcie na kości. Gniazda śrub sześciokątne - 4.0mm. Średnica trzonu śruby 6.5mm wynosi 4.8mm. Implanty tytanowe wykonane z materiału dopuszczonego dla rezonansu magnetycznego. Dostępne różne długości i rodzaje śrub: o średnicy 6.5 mm z krótkim gwintem - w długości od 30mm do 150mm o średnicy 6.5 mm z długim gwintem - w długości od 45mm do 150mm o średnicy 6.5 mm z pełnym gwintem - w długości od 20mm do 130mm; |  | 10 | Sztuka
59 | Podkładki do śrub kaniulowanych, stal. |  | 20 | Sztuka
60 | Podkładki do śrub kaniulowanych, tytan |  | 2 | Sztuka
| Płyty do zespoleń miednicy | X | X | X | X | X | X | X
61 | Płytka rekonstrukcyjna o niskim profilu blokująco - kompresyjna do złamań miednicy. Płytka anatomiczna o kształcie zmniejszającym kontakt z kością , blokująco-kompresyjna. Na trzonie płyty znajdują się otwory blokująco-kompresyjne z możliwością zastosowania pojedynczej śruby blokującej 3.5mm lub korowej/korowej miedniczej /gąbczastej o średnicy 3.5/3.5/4.0mm. Implanty stalowe wykonane z materiału dopuszczonego dla rezonansu magnetycznego. Kompletne instrumentarium wyposażone w specjalistyczne narzędzia do nastawiania fragmentów miednicy, kompresji oraz podważki dostosowane do operacji miednicy. Różne typy płyt: płyty proste, długości od 39mm do 260mm , przy ilości od 3 do 20 otworów |  | 1 | Sztuka
62 | Płytka rekonstrukcyjna o niskim profilu blokująco - kompresyjna do złamań miednicy. Implanty stalowe wykonane z materiału dopuszczonego dla rezonansu magnetycznego. Kompletne instrumentarium wyposażone w specjalistyczne narzędzia do nastawiania fragmentów miednicy, kompresji oraz podważki dostosowane do operacji miednicy. Różne typy płyt: płyty proste z otworami współ-osiowymi i płyty proste z otworami o poszerzonym kącie śrub, długości od 39mm do 260mm przy ilości od 3 do 20 otworów. |  | 1 | Sztuka
63 | Płytka rekonstrukcyjna o niskim profilu blokująco - kompresyjna do złamań miednicy. Implanty stalowe wykonane z materiału dopuszczonego dla rezonansu magnetycznego. Kompletne instrumentarium wyposażone w specjalistyczne narzędzia do nastawiania fragmentów miednicy, kompresji oraz podważki dostosowane do operacji miednicy. Różne typy płyt: płyty wygięte łukowate, długości od 78mm do 208mm przy ilości od 6 do 16 otworów. |  | 1 | Sztuka
64 | Płytka rekonstrukcyjna o niskim profilu blokująco - kompresyjna do złamań miednicy. Implanty stalowe wykonane z materiału dopuszczonego dla rezonansu magnetycznego. Kompletne instrumentarium wyposażone w specjalistyczne narzędzia do nastawiania fragmentów miednicy, kompresji oraz podważki dostosowane do operacji miednicy. Różne typy płyt: płyty wygięte typu „J”, długości od 130mm do 208mm przy ilości od 10 do 16 otworów, prawe/lewe |  | 1 | Sztuka
65 | Płytka rekonstrukcyjna o niskim profilu blokująco - kompresyjna do złamań miednicy. Implanty stalowe wykonane z materiału dopuszczonego dla rezonansu magnetycznego. Kompletne instrumentarium wyposażone w specjalistyczne narzędzia do nastawiania fragmentów miednicy, kompresji oraz podważki dostosowane do operacji miednicy. Różne typy płyt: płyty wygięte typu „J” z otworami współosiowymi, długości od 130mm do 208mm przy ilości od 10 do 16 otworów, prawe/lewe pod śruby korowe |  | 1 | Sztuka
66 | Płytka rekonstrukcyjna o niskim profilu blokująco - kompresyjna do złamań miednicy. Implanty stalowe wykonane z materiału dopuszczonego dla rezonansu magnetycznego. Kompletne instrumentarium wyposażone w specjalistyczne narzędzia do nastawiania fragmentów miednicy, kompresji oraz podważki dostosowane do operacji miednicy. Różne typy płyt: płyty do spojenia łonowego, otwory umożliwiające przeprowadzenie nici oraz drutów Kirschnera, długości od 57mm do 78 mm przy ilości od 4 do 6 otworów. |  | 1 | Sztuka
67 | Płytka o niskim profilu kompresyjna z dwoma haczykami mocującymi do złamań miednicy. Płyta posiada od 1 do 3 otworów przystosowanych do śrub korowych z możliowością wkręcenia pod różnym kątem. Długości płyt : 19.5mm, 31.5mm, 43.5mm . płyta sprężysta do miednicy |  | 1 | Sztuka
68 | Jednopłytowy system ukształtowany anatomicznie do stabilizacji powierzchni czworobocznej miednicy. Płyty nadgrzebieniowe dostępne w dwóch rozmiarach L i S oraz dwóch długościach części nadgrzebieniowej 11 i 12 otworów, prawa i lewa, z możliwością wprowadzenia pionowej śruby kulszowej. Możliwość wkręcania śrub korowych w odchyleniu +/-28 stopni. System wyposażony w trzy ergonomiczne, przezierne retraktory wykonane z włókna węglowego ułatwiające wgląd do pola operacyjnego. Istnieje możliwość zamontowania światłowodu doświetlającego pole operacyjne. Retraktory posiadają możliwość umocowania do kości za pomocą drutów w celu uwidocznienia złamania bez konieczności podtrzymywania ich przez operatora. Instrumentarium wyposażone w narzędzia pozwalające na wstępne modelowanie płyty ex-situ oraz precyzyjne modelowanie in-situ. Materiał: stal, wersja sterylna |  | 1 | Sztuka
69 | Śruby 3.5mm korowe do miednicy o długości od 30mm do 150mm, samogwintujące, stal |  | 2 | Sztuka
| Płyty nasadowe | X | X | X | X | X | X | X
70 | Płytka prosta przynasadowa . Płytka anatomiczna o kształcie zmniejszającym kontakt z kością , blokująco-kompresyjna. Na trzonie płyty powinny znajdować się otwory dwufunkcyjne, blokująco-kompresyjne z możliwością zastosowania śrub blokujących lub korowych/gąbczastych o średnicy 3.5/4.0mm. Na końcu płyty powinny znajdować się otwory umożliwiające wstępną stabilizację drutami Kirschnera. W płycie przynasadowej znajduje się jeden koniec o zmniejszonej grubości dopasowanej do okolic przynasadowych. Instrumentarium powinno być wyposażone w prowadnice do techniki minimalnie inwazyjnej. Implanty stalowe. Wykonane z materiału dopuszczonego warunkowo dla rezonansu magnetycznego. Płyty przynasadowe w długości od 86mm do 242mm , posiada od 6 do 18 otworów. |  | 1 | Sztuka
71 | Płytka prosta przynasadowa o kształcie zmniejszającym kontakt z kością (wyprofilowana od spodniej strony), blokująco – kompresyjna. Płyta wyposażona w otwory dwufunkcyjne nie wymagające zaślepek/przejściówek, blokująco – kompresyjne z możliwością zastosowania śrub blokujących lub korowych/gąbczastych ( kompresja międzyodłamowa ). Na końcach płyty otwory umożliwiające wstępna stabilizacje drutami Kirschnera. W płycie przynasadowej jeden koniec o zmniejszonej grubości dopasowanej do okolic przynasadowych. W części przynasadowej otwory owalne gwintowane z możliwością zastosowania alternatywnie śrub blokowanych w płytce i korowych/gąbczastych 3.5/4mm, śruby blokujące wkręcane za pomocą śrubokręta dynamometrycznego 1,5Nm. W części trzonowej otwory owalne gwintowane z możliwością zastosowania alternatywnie śrub blokowanych w płytce o średnicy 5.0mm i korowych o średnicy 4.5mm, śruby blokujące wkręcane za pomocą śrubokręta dynamometrycznego 4,0Nm.Śruby blokowane w płycie samogwintujące z gniazdami sześciokątnymi i gwiazdkowymi. Płyty o długości od 8 do 12 otworów – od 118 do 190 mm. Materiał stal. |  | 1 | Sztuka
72 | Płytka prosta przynasadowa o kształcie zmniejszającym kontakt z kością (wyprofilowana od spodniej strony), blokująco – kompresyjna. W płycie przynasadowej jeden koniec o zmniejszonej grubości dopasowanej do okolic przynasadowych. W części przynasadowej otwory owalne gwintowane z możliwością zastosowania alternatywnie śrub blokowanych w płytce i korowych/gąbczastych 3.5/4mm, śruby blokujące wkręcane za pomocą śrubokręta dynamometrycznego 1,5Nm. W części trzonowej otwory owalne gwintowane z możliwością zastosowania alternatywnie śrub blokowanych w płytce o średnicy 5.0mm i korowych o średnicy 4.5mm, śruby blokujące wkręcane za pomocą śrubokręta dynamometrycznego 4,0Nm.Śruby blokowane w płycie samogwintujące z gniazdami sześciokątnymi i gwiazdkowymi. Płyty o długości od 13 do 20 otworów – od 208 do 334 mm. Materiał stal. |  | 1 | Sztuka
73 | Płytka anatomiczna o kształcie zmniejszającym kontakt z kością blokująco - kompresyjna do dalszej nasady kości ramiennej do złamań pozastawowych, na trzonie płyty otwory dwufunkcyjne nie wymagające zaślepek/przejściówek, gwintowany w części blokującej i gładki w części kompresyjnej z możliwością zastosowania śrub blokujących lub zwykłych ( kompresja międzyodłamowa ), podłużne otwory blokująco – kompresyjny umożliwiające elastyczność pionowego pozycjonowania płytki. W głowie płyty zagęszczone otwory prowadzące śruby pod różnymi kątami – w różnych kierunkach. Głowa płyty o zmniejszonym profilu i kształcie dopasowanym do anatomii – płyta boczno-tylna. W części trzonowej płytki otwory owalne gwintowane z możliwością zastosowania alternatywnie śrub blokowanych w płytce i korowych/gąbczastych 3.5/4mm. Śruby blokujące wkręcane za pomocą śrubokręta dynamometrycznego 1,5Nm. Śruby blokowane w płycie samogwintujące i samotnące/samogwinujące z gniazdami sześciokątnymi i gwiazdkowymi. Długość od 122mm do 302mm, ilość otworów od 4 do 14 na trzonie i 5 otworów w głowie płyty. Płyty lewe/prawe. Materiał stal |  | 1 | Sztuka
[5 empty] | Razem |  | X
Warunki dodatkowe:
Na czas trwania umowy
Dostawca zapewni użyczenia nieodpłatnie instrumentarium operacyjnego do zakładania w/w implantów
oraz zapewni w siedzibie Zamawiającego skład konsygnacyjny ( komis) oferowanych implantów, z możliwością wymiany rozmiarów.
Ilość składu konsygnacyjnego zostanie określona po podpisaniu umowy, wg bieżących potrzeb zamawiającego.
Zamawiający zastrzega sobie możliwość nieodpłatnego przeszkolenia przez Wykonawcę personelu Zamawiającego ( min. 4 osoby ) w zakresie implantacji przedmiotu zamówienia.

## 3
ZAŁĄCZNIK nr 1A - FORMULARZ ASORTYMENTOWO - CENOWY (Szczegółowy opis przedmiotu zamówienia)
Pakiet nr 3 Implanty do zaopatrzenia złamań w obrębię kończyny dolnej, tytanowe Kod CPV: 33183100-7, 33183000-6
L.p. | Szczegółowy opis przedmiotu zamówoienia | Numer katalogowy / producent | Ilość | Jednostka miary | Cena jedn. netto w zł | Wartość netto w zł | Podatek VAT |  | Wartość brutto w zł
[7 empty] | % | Kwota |  | Nr katalogowy
1 | Tytanowy gwóźdź śródszpikowy do artrodezy stawu skokowego, kaniulowany, sterylny. Długość gwoździa 150, 200 i 300 mm. Średnica gwoździa 10-12 mm. Wygięcie gwoździa w części dalszej o wartości 5° na valgus. Gwoździe prawe/lewe.Wszystkie elementy systemu sterylne. Wymagana sterylność podwójna: Opakowanie zewnętrzne ofoliowane z widocznym oznakowaniem. Opakowanie wewnętrzne wzmocnione ,zapobiegające przypadkowemu otwarciu ,oznakowane. Termin ważności sterylności minimum 1 rok. |  | 7 | szt | [5 empty] | 18181XXXS, 18191XXXS
2 | Śruba blokująca tytanowa, sterylna ø 5 mm, dł. 25-120 mm ze skokiem co 2.5 mm |  | 21 | szt | [5 empty] | 1896-50XXS
3 | Śruba kompresyjna tytanowa, sterylna ø 8 mm i 14.5 mm |  | 7 | szt | [5 empty] | 18180001S
4 | Zaślepka tytanowa, sterylna ø 8 mm i o długości 4 mm oraz ø 12 mm i o długości 5, 10 i 15 mm |  | 7 | szt | [5 empty] | 181800XXS
5 | Tytanowy gwóźdź śródszpikowy piszczelowy, kaniulowany, sterylny. Długość gwoździa od 240-420 mm ze skokiem co 15 mm, średnica gwoździa 8-15 mm. Możliwość zastosowania kompresji w zakresie do 7 mm. Wygięcie gwoździa w części bliższej o wartości 10° a w części dalszej o wartości 4°. Otwory w cześci dalszej w odległości 5,15 i 25 mm od końca gwoździa.Śruba blokująca tytanowa, sterylna, pełny gwint, ø 4 mm i ø 5 mm o długości 25-60 mm ze skokiem co 2.5 mm i 60-120 mm ze skokiem co 5 mm,Śruba kompresyjna tytanowa, sterylna, ø 8 mm,Zaślepka tytanowa, sterylna ø 7 mm o długości 0 mm (pełny gwint), ø 8 mm o długości 0 mm oraz ø 11.5 mm o długości 5-35 mm.Wszystkie elementy systemu sterylne. Wymagana sterylność podwójna: Opakowanie zewnętrzne ofoliowane z widocznym oznakowaniem. Opakowanie wewnętrzne wzmocnione ,zapobiegające przypadkowemu otwarciu ,oznakowane. Termin ważności sterylności minimum 1 rok. Instrumentarium powinno zawierać celownik umożliwiający dostęp nadrzepkowy. |  | 10 | szt | [5 empty] | 1822-XXXXS
6 | Silikonowa osłona |  | 10 | szt | [5 empty] | 1806-1406S, 1806-1407S
7 | Śruba blokująca tytanowa, sterylna, pełny gwint, ø 4 mm i ø 5 mm o długości 25-60 mm ze skokiem co 2.5 mm i 60-120 mm ze skokiem co 5 mm |  | 30 | szt | [5 empty] | 1896-XXXXS
8 | Śruba kompresyjna tytanowa, sterylna, ø 8 mm |  | 1 | szt | [5 empty] | 18220001S
9 | Zaślepka tytanowa, sterylna ø 7 mm o długości 0 mm (pełny gwint), ø 8 mm o długości 0 mm oraz ø 11.5 mm o długości 5-35 mm |  | 10 | szt | [5 empty] | 1822-00XXS
10 | Tytanowe płytki anatomiczne do zespoleń dalszej częsci kości strzałkowej. 3,4,5,6,7,8,9,10,12 otworowe. Płytka z otworami pod tymczasową stabilizacje drutami kirschnera .W części nasadowej i trzonie płytki otwory blokowane o wielokierunkowym, ustalonym kątowo, ustawieniu.Gwint tworzony w momencie wkręcania się śruby o srednicy 3,5 mm zapewniający pewną stabilizację. Nie wymagające zaślepek/przejściówek do wkrętów blokowanych. Kodyfikacja kolorystyczna , śruby blokowane w kolorze srebrnym Śruby korowe w kolorze złotym.. |  | 10 | szt | [5 empty] | 40209XX 40209XXS
11 | Śruba blokowana tytanowa ø 3.5 mm, dł. 10-70 mm |  | 50 | szt | [5 empty] | 6573XX
12 | Śruba korowa tytanowa ø 3.5 mm, dł. 10-70 mm |  | 10 | szt | [5 empty] | 6574XX
13 | płytka ukształtowana anatomicznie do bliższej nasady kości piszczelowej. płyta prawa/lewa. Zakładana od strony bocznej i przyśrodkowej. Płyta boczna w części nasadowej posiada 5 otworów gwintowanych pod śruby blokowane ø4.0mm i korowe 3,5mm i 2 otwory niegwintowane pod śruby gąbczaste ø4.0mm oraz otwór podpórkowy pod śrubę blokowaną ø4.0mm skierowaną we fragment tylno-przyśrodkowy. Płyta przyśrodkowa w części nasadowej posiada 4 otwory gwintowane pod śruby blokowane ø4.0mm i korowe 3,5mm i owalny otwór niegwintowany dla optymalnego pozycjonowania płyty. Długości płyt: 71, 84, 95, 97, 121, 123, 147, 149, 173, 175, 199, 201, 225, 227, 251, 253, 277, 279, 303, 305, 329, 355 mm. Otwory korowe pod śruby korowe 3,5 mm i śruby gąbczaste 4, 0 mm. W trzonie płyty otwory gwintowane pod śruby blokowane 4,0 mm i śruby korowe 3,5 mm oraz śruby korowe częściowo gwintowane 3,5 mm. Możliwość zastosowania celownika do założenia płyty techniką MIPO. Tytan |  | 5 | szt | [5 empty] | 6273XX, 6273XXS, 6277XX, 6277XXS
14 | Tytanowa śruba blokująca ø 4.0 mm, dł. 14-95 mm |  | 30 | szt | [5 empty] | 6610XX
15 | Tytanowa śruba korowa ø 3.5 mm, dł. 14-95 mm |  | 10 | szt | [5 empty] | 6614XX
16 | Płytka ukształtowana anatomicznie do dalszej nasady kości piszczelowej. Zakładana od strony przedniobocznej i przyśrodkowej. Płyta prawa/lewa. Płytka posiada 7 otworów gwintowanych w części nasadowej pod śruby blokowane 4.0mm i korowe 3.5mm, grubość płyty w części dystalnej 1.3mm. Możliwość zastosowania śrub korowych 2.7mm w części dystalnej płyty przednio-bocznej. Długość płyty: 97, 102, 123, 127, 149, 153, 175, 178, 201, 203, 227, 229, 253, 254, 279, 280, 305, 331mm. Otwory korowe pod śruby korowe 3, 5 mm i śruby gąbczaste 4,0 mm. W trzonie płyty otwory gwintowane pod śruby blokowane 4,0 mm i śruby korowe 3,5 mm oraz śruby korowe częściowo gwintowane 3,5 mm. Możliwość zastosowania celownika do założenia płyty techniką MIPO. Tytan |  | 5 | szt | [5 empty] | 6274XX, 6274XXS
17 | Tytanowa śruba blokująca ø 4.0 mm, dł. 14-95 mm |  | 30 | szt | [5 empty] | 6610XX
18 | Tytanowa śruba korowa ø 3.5 mm, dł. 14-95 mm |  | 10 | szt | [5 empty] | 6614XX
19 | Rozwiertaki giętkie od 6 do 15 mm |  | 1 | szt | [5 empty] | 0227XXXX
20 | Śruba kaniulowana 4.0 |  | 40 | szt | [5 empty] | 604xxxS
21 | Podkładka pod śrubę kaniulowaną 4,0 |  | 40 | szt | [5 empty] | 619905S
22 | Płyty proste o kształcie zmniejszającym kontakt z kością, blokująco-kompresyjne, wąskie i szerokie. Płyty z otworami owalnymi kompresyjnymi do śrub korowych i okrągłymi uniwersalnymi do śrub korowych lub blokujących. Na końcach płyt otwory do wstępnej stabilizacji drutami Kirschnera. Śruby z gwintem stożkowym, wieloosiowe +/- 15 st. Implanty wykonane z tytanu, płyty proste pod śruby 3,5 i 2,7 - od 3 do 22 otworów, dł. 42 do 271 mm. |  | 10 | szt
23 | Płytki proste, półkoliste z otworami pod śruby blokowane 2,7 mm. Materiał tytan. Długość 23 do 191 mm, od 2 do 16 otworów. |  | 10 | szt
24 | Śruby 3,5 i 2,7 mm. Tytanowe. |  | 90 | szt
RAZEM | [6 empty] | x
Warunki dodatkowe:
Na czas trwania umowy Wykonawca nieodpłatnie użyczy Zamawiającemu instrumentarium operacyjne niezbędne do wykonania zabiegu oraz zapewni w siedzibie Zamawiającego skład konsygnacyjny ( komis) oferowanych implantów, z możliwością wymiany rozmiarów. Ilość składu konsygnacyjnego zostanie określona po podpisaniu umowy, wg bieżących potrzeb zamawiającego.
Zamawiający zastrzega sobie możliwość nieodpłatnego przeszkolenia przez Wykonawcę personelu Zamawiającego ( min. 4 osoby ) w zakresie implantacji przedmiotu zamówienia.

## 4
ZAŁĄCZNIK nr 1A - FORMULARZ ASORTYMENTOWO - CENOWY (Szczegółowy opis przedmiotu zamówienia)
Pakiet nr 4. Implanty do chirurgii artroskopowej i małoinwazyjnej w obrębie barku Kod CPV: 33183100-7
L.p. | Szczegółowy opis przedmiotu zamówienia | Numer katalogowy/ producent | Ilość sztuk | Jednostka miary | Cena jedn. netto w zł | Wartość netto w zł | Podatek VAT |  | Wartość brutto w zł
[7 empty] | % | Kwota
Implanty artroskopowe do zastosowania w chirurgii nadgarstka i barku
1 | Zestaw instrumentarium 1,4 mm: płaszcz, wiertło i obturator do miękkiej kotwicy z plecionki poliestrowej; sterylny (jednorazowy) |  | 1 | zest.
2 | Miękka kotwica do barku, wykonana z plecionki poliestrowej, na sterylnym podajniku, średnica 1,4 mm |  | 5 | szt.
3 | Wiertło 1,4 mm do miękkiej kotwicy z plecionki poliestrowej |  | 1 | szt.
4 | Kotwica tytanowa 3 mm ze wzmocnioną nicią, na sterylnym podajniku |  | 1 | szt.
5 | Zestaw instrumentarium 2,9 mm: płaszcz, wiertło i obturator do miękkiej kotwicy z plecionki poliestrowej; sterylny (jednorazowy) |  | 2 | zest.
6 | Miękka kotwica do naprawy stożka rotatorów, wykonana z plecionki poliestrowej, na sterylnym podajniku, średnica 2,9 mm, dwie różnokolorowe, wzmocnione nici |  | 40 | szt.
7 | Wiertło 2,9 mm długie do miękkiej kotwicy z plecionki poliestrowej |  | 1 | szt.
8 | Kotwica z materiału PEEK, wbijana, bezwęzłowa, z możliwością wprowadzenia i niezależnego napięcia 8 nitek, średnica 4,5 mm i 5,5 mm, długość 23 mm, rotacyjna głowica w aplikatorze umożliwiająca kontrolę napięcia nitek |  | 2 | szt.
9 | Kotwica z materiału PEEK, wbijana – z tytanowym grotem, bez konieczności nawiercania, bezwęzłowa, z możliwością wprowadzenia i niezależnego napięcia 8 nitek, średnica 4,5 mm, długość 25,8 mm, rotacyjna głowica w aplikatorze umożliwiająca kontrolę napięcia nitek |  | 2 | szt.
10 | Kotwica do barku wykonana z tytanu, średnica 5 mm i 6,5 mm, dwie wzmocnione nici poprowadzone przez niezależne oczka, umieszczone wewnątrz kotwicy. Implant wkręcany, gwint na całej długości w celu uzyskania optymalnego mocowania w kości korowej. |  | 8 | szt.
11 | Prowadnica nitinolowa do przeszywacza tkanki miękkiej Quattro |  | 4 | szt.
12 | Bezwęzłowy system do leczenia niestabilności stawu barkowo-obojczykowego, składający się z guzika tytanowego o średnicy 10 mm oraz ostro zakończonej z jednej strony płytki tytanowej, połączonej z samozaciskową, bezwęzłową i regulowaną pętlą polietylenową. Płytka z wystającym pierścieniem ograniczającym jej przemieszczanie względem kanału. W zestawie nić prowadząca implant. |  | 1 | zest.
13 | Zestaw instrumentarium: płaszcz, popychacz, wiertło 4,5 mm; sterylny (jednorazowy) |  | 1 | zest.
14 | Wiertło kaniulowane 4,5 mm |  | 1 | szt.
15 | Obszycie przeszczepu, nitka o podwyższonej wytrzymałości, biało-niebieska (op. 10 szt.) jest to ExpressBraid- z pętlą |  | 1 | op.
16 | Obszycie przeszczepu, nitka o podwyższonej wytrzymałości,biała lub niebieska (op. 12 szt.) |  | 1 | op.
17 | Miękka uniwersalna kotwica z igłami, wykonana z plecionki poliestrowej, na sterylnym podajniku, średnica 1,4 mm, krótki podajnik |  | 6 | szt.
18 | Miękka uniwersalna kotwica z igłami, wykonana z plecionki poliestrowej, na sterylnym podajniku, średnica 1,4 mm, krótki podajnik, prowadnica, wiertło 1,4 mm (zestaw) |  | 4 | zest.
19 | Wiertło short 1,4 mm do miękkiej kotwicy z plecionki poliestrowej |  | 1 | szt.
20 | Wielorazowa prowadnica short 1,4 mm do miękkiej kotwicy z plecionki poliestrowej |  | 1 | szt.
21 | Miękka uniwersalna kotwica z igłami tnącymi lub tępymi, wykonana z plecionki poliestrowej, na sterylnym podajniku, średnica 2,9 mm, dwie różnokolorowe, wzmocnione nici, krótki podajnik |  | 2 | szt.
22 | Wiertło short 2,9 mm do miękkiej kotwicy z plecionki poliestrowej |  | 1 | szt.
23 | Wielorazowa prowadnica short 2,9 mm do miękkiej kotwicy z plecionki poliestrowej |  | 1 | szt.
24 | Miękka uniwersalna kotwica o średnicy 1 mm, wykonana z plecionki poliestrowej, 2 igły, nici 2/0 lub 3/0, sterylny podajnik, wiertło w zestawie |  | 1 | zest.
25 | Kaniula artroskopowa z obturatorem, jednorazowa, podwójne uszczelnienie, przezroczysta, średnica 7 mm, długość 75-130 mm |  | 4 | szt.
26 | Kaniula artroskopowa z obturatorem, jednorazowa, podwójne uszczelnienie, przezroczysta, średnica 8,5 mm, długość 75-130 mm |  | 4 | szt.
27 | Rozwiertak z bocznym rozcięciem średnica 5-8 do implantu tytanowego 2,9 mm w technologii endobaton |  | 1 | szt.
28 | Implant tytanowy 2,9 mm w technologii endobaton, z igłami, na jednorazowym podajniku z wypychaczem implantu. Podziałka głębokości na ścianie bocznej podajnika. |  | 1 | szt.
29 | Obszycie przeszczepu, prosta igła połączona z pętlą wykonaną z nici o podwyższonej wytrzymałości, biało-niebieska |  | 3 | szt.
30 | Bezwęzłowy system do leczenia niestabilności stawu barkowo-obojczykowego, składający się z guzika tytanowego o średnicy 10 mm oraz ostro zakończonej z jednej strony płytki tytanowej, połączonej z samozaciskową, bezwęzłową, i regulowaną pętlą polietylenową, Płytka z wystającym pierścieniem ograniczającym jej przemieszczanie względem kanału. W zestawie nić prowadząca implant. |  | 5 | szt.
31 | Bezwęzłowy system do leczenia przewlekłej niestabilności stawu barkowo-obojczykowego, składający się z guzika tytanowego o średnicy 10 mm oraz ostro zakończonej z jednej strony płytki tytanowej, połączanej z samozaciskową, bezwęzłową i regulowaną pętlą polietylenową, która połączona jest z drugą samozaciskową, bezwęzłową i regulowaną pętlą polietylenową. Płytka z wystającym pierścieniem ograniczającym jej przemieszczanie względem kanału. W zestawie nić prowadząca implant. |  | 5 | szt.
32 | Sterylny (jednorazowy) zestaw instrumentarium: płaszcz, popychacz, wiertło 4,5 mm. |  | 5 | szt.
33 | Wiertło kaniulowane 4,5 mm. |  | 5 | szt.
34 | Szydło do prowadzenia przeszczepu. |  | 5 | szt.
35 | Taśma wykonana z UHMWPE 2 szt : czarno-niebieska i czarna końce #2, szerokość 1,5 mm możliwość wiązania węzłów |  | 5 | szt.
36 | Bezwęzłowy system do naprawy więzozrostu strzałkowo-piszczelowego składający się z : guzika wykonanego z stali nierdzewnej o średnicy 6,35 mm, ostro zakończonej z jednej strony płytki tytanowej, połączonej z samozaciskową, bezwęzłową i regulowana pętlą polietylenową. Płytka z wystającym pierścieniem ograniczającym jej przemieszczanie względem kanału. W zestawie nić prowadząca implant. Drutu K 1,57 mm x2 wiertła kaniulowego 3,2 mm wiertła pełnego 3,2 mm |  | 5 | szt.
37 | Bezwęzłowy system do naprawy więzozrostu strzałkowo-piszczelowego składający się z :guzika wykonanego z stali nierdzewnej o średnicy 6,35 mm ostro zakończonej z jednej strony płytki tytanowej, połączonej z samozaciskową, bezwęzłową i regulowana pętlą polietylenową. Płytka z wystającym pierścieniem ograniczającym jej przemieszczanie względem kanału. W zestawie nić prowadząca implant. |  | 5 | szt.
38 | Wiertło kaniulowe 3,2 mm |  | 5 | szt.
[5 empty] | Razem |  | X
Warunki dodatkowe:
Na czas trwania umowy
Dostawca zapewni użyczenia nieodpłatnie instrumentarium operacyjnego do zakładania w/w implantów oraz zapewni w siedzibie Zamawiającego skład konsygnacyjny (komis) oferowanych implantów, z możliwością wymiany rozmiarów.
Ilość składu konsygnacyjnego zostanie określona po podpisaniu umowy, wg bieżących potrzeb zamawiającego.
Zamawiający zastrzega sobie możliwość nieodpłatnego przeszkolenia przez Wykonawcę personelu Zamawiającego ( min. 4 osoby ) w zakresie implantacji przedmiotu zamówienia.

## 5
ZAŁĄCZNIK nr 1A - FORMULARZ ASORTYMENTOWO - CENOWY (Szczegółowy opis przedmiotu zamówienia)
Pakiet nr 5 Implanty do chirurgii stopy Kod CPV: 33183100-7
L.p. | Szczegółowy opis przedmiotu zamówienia | Numer katalogowy/ producent | Ilość | Jednostka miary | Cena jedn. netto w zł | Wartość netto w zł | Podatek VAT |  | Wartość brutto w zł
[7 empty] | % | Kwota
Implanty do osteotomii Scarf, Chevron, Weil, Akin
1 | Klamry stalowe waryzujące o szerokości 8 i 10 mm z kątem 90 stopni |  | 10 | szt.
2 | Tytanowe śruby kompresyjne typu Herberta, samotnące, samowiercące kaniulowane o średnicy 2,3mm i długościach od 10 do 30 mm. Minimum 11 rozmiarów. Średnica główki z gwintem 3,5mm, średnica rdzenia 1,75mm. Kaniulacja śruby pod drut prowadzący Ø 0,9mm. Gniazdo łba śruby typu torx. |  | 10 | szt.
3 | Tytanowe śruby kompresyjne typu Herberta, samotnące, samowiercące kaniulowane o średnicy 2,9mm i długościach od 10 do 34 mm w minimum 13 rozmiarach. Średnica główki z gwintem 3,9mm, średnica rdzenia 1.85mm. Kaniulacja śruby pod drut prowadzący Ø 1,0mm. Gniazdo łba śruby typu torx. |  | 10 | szt.
4 | Tytanowe śruby typu "snap-off", do osteotomii Weil 'a o średnicy 2mm, w minimum 6 długościach. Długość od 11 do 16mm. Średnica wałeczka uchwytowego 1,6mm i długości min. 22mm |  | 10 | szt.
5 | Kompresyjne klamry niklowo-tytanowe z tzw. pamięcią kształtu, o symetrycznych i niesymetrycznych ramionach. Szerokość od 8 do 25mm. Klamry wyposażone w ząbkowane wcięcia ramion zapobiegające migracji. Instrumentarium wielokrotnego użytku. |  | 20 | szt.
6 | Frezy do małoinwazyjnych zabiegów w obrębie stopy o średnicach 2.0 mm , 2.2 mm i 3.0 mm i długościach od 8 mm do 22mm . Frezy klinowe w rozmiarach 3.1x13mm i 4.1x13mm |  | 10 | szt.
Implanty do artrodezy stawów przodostopia, śródstopia i stępu
7 | Tytanowe płytki do artrodezy pierwszego stawu śródstopno-paliczkowego o grubości nie większej niż 1,4 mm. Płytki anatomiczne: lewe i prawe posiadające min. 4 uniwersalne otwory na śruby kompresyjne i kątowo-stabilne. Długości płytek od 34mm do 41mm. Śruby kompresyjne i kątowo-stabilne, tytanowe o średnicy 3.0 i 3.5 mm w minimum 10 długościach od 10-40mm |  | 10 | szt.
8 | Tytanowe płytki długie do artrodezy pierwszego stawu śródstopno-paliczkowego o grubości od 1.3 do 1,6 mm. Płytki anatomiczne: lewe i prawe posiadające min. 7 uniwersalnych otworów na śruby kompresyjne i kątowo-stabilne. Długości płytek min 53mm. |  | 2 | szt.
9 | Tytanowa płytka prosta, dwuotworowa, do artrodezy międzystawowej o grubości nie większej niż 1,6 mm. Płytki posiadające uniwersalny otwór, pozwalacjący na kompresję w 1 fazie a następnie zablokowanie śruby. Płytki o długości od 25mm do 32 mm w min 3 rozmiarach. |  | 10 | szt.
10 | Tytanowa płytka typu H, czterootworowa, do artrodezy międzystawowej o grubości nie większej niż 1,6 mm. Płytki posiadające 2 uniwersalne otwory, pozwalacjące na kompresję w 1 fazie a następnie zablokowanie śruby. Płytki o długości od 25mm do 32 mm w min 3 rozmiarach. |  | 10 | szt.
11 | Śruby kompresyjne i kątowo-stabilne do płytek, tytanowe o średnicy 3.0 i 3.5 mm w minimum 10 długościach od 10-40mm |  | 120 | szt.
12 | Implant do zatoki stępu wykonany z elastycznego, biokompatybilnego polimeru, kaniulowany; w minimum 7 rozmiarach od 10 do 17mm. W celu identyfikacji i kontroli umiejscowienia, implant musi posiadać 2 znaczniki RTG. Produkt w wersji sterylnej. |  | 15 | szt.
[5 empty] | Razem |  | X
Warunki dodatkowe:
Na czas trwania umowy
Dostawca zapewni użyczenia nieodpłatnie instrumentarium operacyjnego do zakładania w/w implantów oraz zapewni w siedzibie Zamawiającego skład konsygnacyjny (komis) oferowanych implantów, z możliwością wymiany rozmiarów.
Ilość składu konsygnacyjnego zostanie określona po podpisaniu umowy, wg bieżących potrzeb zamawiającego.
Zamawiający zastrzega sobie możliwość nieodpłatnego przeszkolenia przez Wykonawcę personelu Zamawiającego ( min. 4 osoby ) w zakresie implantacji przedmiotu zamówienia.

## 6
ZAŁĄCZNIK nr 1A - FORMULARZ ASORTYMENTOWO - CENOWY (Szczegółowy opis przedmiotu zamówienia)
Pakiet nr 6. Endoproteza głowy kości promieniowej Kod CPV: 33183100
L.p. | Szczegółowy opis przedmiotu zamówienia | Numer katalogowy/ producent | Ilość sztuk | Jednostka miary | Cena jedn. netto w zł | Wartość netto w zł | Podatek VAT |  | Wartość brutto w zł
[7 empty] | % | Kwota
1 | Endoproteza głowy kości promieniowej: 2-częściowa proteza, trzpień w co najmniej 2 rozmiarach, głowa w co najmniej 3 średnicach i 3 wysokościach |  | 5 | szt.
[5 empty] | Razem |  | X

## 7
ZAŁĄCZNIK nr 1A - FORMULARZ ASORTYMENTOWO - CENOWY (Szczegółowy opis przedmiotu zamówienia)
Pakiet nr 7. Implanty do leczenia złamań okołoprotezowych Kod CPV: 33183100-7
L.p. | Szczegółowy opis przedmiotu zamówienia | Numer katalogowy/ producent | Ilość sztuk | Jednostka miary | Cena jedn. netto w zł | Wartość netto w zł | Podatek VAT |  | Wartość brutto w zł
[7 empty] | % | Kwota
OPIS do pozycji 1-18. Płyta anatomiczna do kości udowej i piszczelowej. Wprowadzane techniką małoinwazyjną - płyta blokująco-kompresyjna, anatomiczna prawa i lewa, w głowie i trzonie płytki otwory prowadzące śruby pod różnymi kątami z możliwością angulacji 15 stopni w każdym kierunku. Możliwość dokonania kompresji między odłamami i płytą i uzyskania stabilności kątowej za pomocą blokowanej zaślepki. Możliwość dodatkowego odsunięcia płyty od kości za pomocą spacerów o długości 1, 2 lub 3 mm. Możliwość użycia kabli w każdym otworze w płycie wraz z blokowanym lub nieblokowanym w płycie oczkiem na kabel. Instrumentarium wyposażone w przezierne dla promieni RTG celowniki mocowane do płyty umożliwiające przez skórne wkręcenie śrub przez płytę, implanty wykonane z tytanu.
1 | Płyta do dalszej nasady kości udowej boczna. Płyty prawe i lewe, posiadają 5, 9, 13 otworów w trzonie w długościach odpowiednio 167, 246 i 324 mm. |  | 2 | szt.
2 | Płyta do dalszej nasady kości udowej boczna okołoprotezowa. Płyty prawe i lewe, posiadają 9, 12, 15, 18 otworów w trzonie, w długościach odpowiednio 238, 278, 317, 355 mm. Rzędy trzech otworów w trzonie umożliwiające dwukorową fiksację śruby i ominięcie trzpienia protezy. |  | 1 | szt.
3 | Płyta do dalszej nasady kości udowej boczna okołoprotezowa. Płyty prawe i lewe, posiadają 21 otworów w trzonie, w długości 393 mm. Rzędy trzech otworów w trzonie umożliwiające dwukorową fiksację śruby i ominięcie trzpienia protezy. |  | 2 | szt.
4 | Płyta do bliższej nasady kości piszczelowej boczna. Płyty prawe i lewe, płyty z dwoma otworami w głowie posiadają 5, 7, 9, otworów w trzonie w długościach odpowiednio 132, 172 i 212 mm; płyty z trzema otworami w głowie posiadają 5, 7, 9 i 13 otworów w trzonie, długość płyty odpowiednio 132, 172, 212 i 292 mm. |  | 2 | szt.
5 | Płyta do bliższej nasady kości udowej okołoprotezowa. Płyty prawe i lewe, posiadają 9, 12, 15, 18 otworów w trzonie w długościach odpowiednio 245, 285, 324, 363 mm. Dodatkowo krótka płyta z jednym rzędem diagonalnym potrójnych otworów w trzonie o długości 115 mm. Rzędy trzech otworów w trzonie umożliwiające dwukorową fiksację śruby i ominięcie trzpienia protezy. |  | 2 | szt.
6 | Płyta do bliższej nasady kości udowej okołoprotezowa. Płyty prawe i lewe, posiadają 21 otworów w trzonie w długości 401 mm. Dodatkowo krótka płyta z jednym rzędem diagonalnym potrójnych otworów w trzonie o długości 115 mm. Rzędy trzech otworów w trzonie umożliwiające dwukorową fiksację śruby i ominięcie trzpienia protezy. |  | 2 | szt.
7 | Płyta tytanowa do trzonu kości udowej wygięta, Płyty posiadają 10, 12 i 14 otworów w trzonie - otwory blokowane i kompresyjne; dodatkowo na obu końcach płyty otwory pod urządzenie kompresyjne. Płyty w długościach odpowiednio 210, 249 i 289 mm. |  | 2 | szt.
8 | Płyta krętarzowa stosowana jako nakładka do płyty okołoprotezowej do bliższej nasady kości udowej. Płyta wąska i szeroka, prawa i lewa. W płycie otwory do stabilizacji drutami Kirschnera, otwory pod oczko do kabli, otwory pod śruby 3.5 korowe lub blokowane |  | 1 | szt.
9 | Tytanowa śruba korowa o średnicy 5.0 w długościach 22-50 (co 2 mm) oraz 55-110 (co 5 mm) |  | 20 | szt.
10 | Tytanowe śruby korowe o średnicy 4.0 mm w długościach 14-50 (co 2 mm) i 55-90 (co 5 mm) |  | 10 | szt.
11 | tytanowa śruba gąbczasta o średnicy 5.0 z gwintem 32 mm w długościach 50-110 mm (co 5 mm) |  | 10 | szt.
12 | Śruby tytanowe jednokorowe okołoprotezowe o średnicy 5.0 mm w długościach 10-20 mm (co 2 mm) |  | 10 | szt.
13 | Tytanowe śruby korowe o średnicy 4.0 z rzadkim gwintem w długościach 20-50 (co 2 mm) oraz 55-65 (co 5 mm) |  | 5 | szt.
14 | Blokowana zaślepka |  | 100 | szt.
15 | Blokowane i nieblokowane oczko do kabla |  | 5 | szt.
16 | Oczko do kabla nieblokowane |  | 1 | szt.
17 | Kabel o średnicy 1.8 mm w różnych długościach |  | 5 | szt.
18 | Tytanowe śruby blokowane o średnicy 3.5 mm w długościach 12-60 mm (co 2 mm) |  | 3 | szt.
19 | Tytanowe śruby korowe o średnicy 3.5 mm w długościach 12-40 mm (co 2 mm) i 45-60 (co 5 mm) |  | 2 | szt.
20 | Tytanowe śruby korowe o średnicy 4.0 kaniulowane samowiercące w długościach 14-50 (co 2 mm) i 55-65 (co 5 mm) |  | 2 | szt.
21 | Tytanowa śruba kaniulowana gąbczasta z pełnym gwintem o średnicy 4.5 mm w długościach 30-50 (co 2 mm) i 55-65 (co 5 mm) |  | 2 | szt.
[5 empty] | Razem |  | X
Warunki dodatkowe:
Na czas trwania umowy
Dostawca zapewni użyczenia nieodpłatnie instrumentarium operacyjnego do zakładania w/w implantów oraz zapewni w siedzibie Zamawiającego skład konsygnacyjny (komis) oferowanych implantów, z możliwością wymiany rozmiarów.
Ilość składu konsygnacyjnego zostanie określona po podpisaniu umowy, wg bieżących potrzeb zamawiającego.
Zamawiający zastrzega sobie możliwość nieodpłatnego przeszkolenia przez Wykonawcę personelu Zamawiającego ( min. 4 osoby ) w zakresie implantacji przedmiotu zamówienia.

## 8
ZAŁĄCZNIK nr 1A - FORMULARZ ASORTYMENTOWO - CENOWY (Szczegółowy opis przedmiotu zamówienia)
Pakiet nr 8. Implanty i system rewizyjny biodra ( panewki i trzpienia)
Kod CPV: 33183100-7, 33183000-6
L.p. | Szczegółowy opis przedmiotu zamówienia | Numer katalogowy/ producent | Ilość | Jednostka miary | Cena jedn. netto w zł | Wartość netto w zł | Podatek VAT |  | Wartość brutto w zł
[7 empty] | % | Kwota
Bezcementowa rewizja panewki stawu biodrowego Kosz panewkowy wykonany w całości z drobinek tytanu. Kosz o budowie i strukturze gąbczastej dla pełnego przeniknięcia autogenicznego materiału dla zapewnienia stabilizacji oraz pełnej przebudowy tkanek. Kosz wykonany w co najmniej 12 rozmiarach pomiędzy 44-66 mm wyposażony w min. 5 otworów do zamocowania kosza. Wkładka wklejana opcjonalnie zatrzaskiwana w czaszy panewki dzięki systemowi metalowego pierścienia blokującego z systemem wypustek zapobiegającym rotacji, o średnicy wewnętrznej 28-36 mm. Opcjonalnie dostępna nadbudowa panewki odpowiadająca swoją budową materiałowi z którego został wyprodukowany kosz w minimum 12 rozmiarach. Głowa metalowa w czterech wielkościach długości szyjki w rozmiarach 28 mm, 32 mm i 36 mm.
1 | Panewka |  | 2 | szt.
2 | Wkładka |  | 2 | szt.
3 | Głowa metalowa 28-36 |  | 2 | szt.
4 | Nadbudowa |  | 2 | szt.
5 | Śruba |  | 3 | szt.
System rewizyjny panewki stawu biodrowego oparty na tantalowych uzupełnieniach ubytków kostnych. Implanty wykonane z tantalu o porowatości do 80%
6 | Panewki rewizyjne, sferyczne w rozmiarach 48-80 mm ze skokiem co 2 mm |  | 10 | szt.
7 | Wkładki panewkowe z polietylenu cross-link neutralne lub z nachyleniem 10° dla średnicy głowy 29, 32, 36 i 40 mm |  | 5 | szt.
8 | Elementy uzupełniające ubytki stropu w 6 średnicach (50, 54, 58, 62, 66 i 70 mm) i 4 wysokościach/grubościach (10, 15, 20 i 30 mm) |  | 5 | szt.
9 | Elementy uzupełniające ubytki dna w 3 średnicach (26, 32 i 38 mm) |  | 2 | szt.
10 | Protezy kolumny miednicy w 4 rozmiarach 54 i 58 mm prawe i lewe |  | 2 | szt.
11 | Klinowate podkładki w 3 wysokościach 5°, 10° i 15° |  | 2 | szt.
12 | Śruby do mocowania elementów Ø 6,5 mm o długościach 20-60 mm |  | 30 | szt.
13 | Koszyki rekonstrukcyjne anatomiczne (prawy, lewy) po 10 rozmiarów każdy 48-68 mm |  | 4 | szt.
System rewizyjny trzpienia biodrowego. Trzpień rewizyjny ze stopu tytanu, modularny, element krętarza w dwóch wariantach (standardowy i szeroki) o długości od 55 do 105 mm ze skokiem co 10 mm, wyposażony w otwór po stronie przyśrodkowej z możliwością regulacji ante/retrotorsji w zakresie +/-40° Element dystalny w dwóch wariantach (prosty i zakrzywiony) w grubościach od 14 do 28 mm ze skokiem co 2 mm i długościach 120 140 200 i 260 mm. W wariancie zakrzywionym otwory do ryglowania śrubami. System rewizyjny panewki stawu biodrowego oparty na tantalowych uzupełnieniach ubytków kostnych.
14 | Część krętarzowa |  | 4 | szt.
15 | Trzpień |  | 4 | szt.
16 | Śruba do panewki |  | 2 | szt.
17 | Ostrza do napędu – (brzeszczot) |  | 60 | szt.
[5 empty] | Razem |  | X
Warunki dodatkowe:
Na czas trwania umowy
Dostawca zapewni nieodpłatnego użyczenia systemu napędowego zawierającego piłę oscylacyjną i wiertarkę

## 9
ZAŁĄCZNIK nr 1A - FORMULARZ ASORTYMENTOWO - CENOWY (Szczegółowy opis przedmiotu zamówienia)
Pakiet nr 9. Implanty do operacji rekonstrukcyjnych, artroskopowych w obrębie stawu kolanowego Kod CPV: 33183100-7, 33183000-6
L.p. | Szczegółowy opis przedmiotu zamówienia | Numer katalogowy/ producent | Ilość | Jednostka miary | Cena jedn. netto w zł | Wartość netto w zł | Podatek VAT |  | Wartość brutto w zł
[7 empty] | % | Kwota
Zestaw do ACL - 40 kompletów
1 | Regulowany implant do mocowania |  | 40 | szt.
2 | Śruba mocująca |  | 40 | szt.
Szwy do łąkotki
3 | Implanty niewchłanialne umiejscowione w środku igły (oba na jednej igle). Implanty z materiału PEEK z samozaciskającym się węzłem. Implant zaopatrzony w samozaciskający się szew niewchłanialny polietylenowy pleciony o grubości 2-0. Igła o zagięciach 0, 12, 27 stopni z podziałką. Igła z implantami połączona fabrycznie z jednorazowym wprowadzaczem. |  | 30 | szt.
4 | Jednorazowy spychacz do węzła z jednoczesnym obcinakiem do zszywek łąkotkowych |  | 4 | szt.
[5 empty] | Razem |  | X
Opis do poz. 1
Płytka z 8 otworami wykonana ze stopu tytanu o kształcie prostokąta z zaokrąglonymi bokami o dł. 12mm na stałe połączona z grubą pętlą chroniącą przeszczep, z nici niewchłanialnej UHMWP, pozwalającą na zawieszenie przeszczepu w kanale udowym oraz z nici do przeciągnięcia implantu na zewnętrzną korówkę. System pdwóch pętli do podciągnięcia przeszczepu musi posiadać możliwość redukcji długości pętli w zakresie 90 mm - 10 mm za pomocą jednej ręki. Implant wstępnie załadowany na kartonik, ułatwiający założenie przeszczepu.
Opis do poz. 2
Biowchłanialana śruba PLLA z hydroksyapatytem (HA) oraz śruba z polimeru PEEK (Polieteroeteroketon) o średnicach 6, 7, 8, 9, 10, 11, 12 mm i długościach 20-25-30-35mm, w tym również lewoskrętne, skok długości co 5 mm Zamiennie wymaga się: Mocowanie za pomocą guzika o średnicy: 14,15 i 17mm Mocowanie za pomocą podkładki o średnicach 14,17,21mm w którą wkręca się śrubę o średnicy 9x25mm
Warunki dodatkowe:
Na czas trwania umowy
Dostawca zapewni użyczenia nieodpłatnie instrumentarium operacyjnego do zakładania w/w implantów oraz zapewni w siedzibie Zamawiającego skład konsygnacyjny (komis) oferowanych implantów, z możliwością wymiany rozmiarów.
Zamawiający zastrzega sobie możliwość nieodpłatnego przeszkolenia przez Wykonawcę personelu Zamawiającego ( min. 4 osoby ) w zakresie implantacji przedmiotu zamówienia.

## 10
ZAŁĄCZNIK nr 1A - FORMULARZ ASORTYMENTOWO - CENOWY (Szczegółowy opis przedmiotu zamówienia)
Pakiet nr 10. Implanty do techniki małoinwazyjnej w chirurgii stopy i endoproteza stawu skokowego Kod CPV: 33183100-7, 33183000-6
L.p. | Szczegółowy opis przedmiotu zamówienia | Numer katalogowy/ producent | Ilość | Jednostka miary | Cena jedn. netto w zł | Wartość netto w zł | Podatek VAT |  | Wartość brutto w zł
[7 empty] | % | Kwota
I. | Gwóźdź odpiętowy
Gwóźdź odpiętowy DO ZŁAMAŃ kaniulowany, posiadający 2 otwory na śruby, wykonany ze stopu tytanu w wersji do złamań kości piętowej. Gwóźdź o średnicy 10 mm w rozmiarach 45, 50 i 55 mm. Instrumentarium umożliwiające dystrakcję odłamów kostnych. W zestawie śruby kaniulowane 5 mm w długościach od 24-40 mm rosnąco co 2 mm. Każdy implant sterylny i pakowany osobno. Komplet: 1 gwóźdź + 2 śruby
1 | Gwóźdź do stopy |  | 90 | szt.
2 | Śruba do stabilizacji gwoździa |  | 180 | szt.
Gwóźdź odpiętowy DO ARTRODEZY kaniulowany, posiadający 3 otwory na śruby, wykonany ze stopu tytanu w wersji do artrodezy kości piętowej. Gwóźdź o średnicy 12 mm i długości 65, 75 i 85 mm. Instrumentarium umożliwiające dystrakcję odłamów kostnych. W zestawie śruby kaniulowane 5 mm w długościach od 24-40 mm rosnąco co 2 mm. Każdy implant sterylny i pakowany osobno. Komplet: 1 gwóźdź + 3 śruby
4 | Gwóźdź do stopy |  | 20 | szt.
5 | Śruba do stabilizacji gwoździa |  | 60 | szt.
II. | Narzędzia i implanty do operacji deformacji stóp techniką małoinwazyjną
6 | Ostrza MIS do stopy |  | 10 | szt.
Wiertła do małoinwazyjnej techniki korekcji deformacji stóp typu:
7 | Wedge 3.1 x 13 mm Frez do technik małoinwazyjnych w stopie, posiadający spiralne wiertło robocze o długości 13 mm i średnicy 3,1 mm. Każdy frez jest sterylny, pakowany osobno w paczce po 5 szt. |  | 1 | op.
8 | Wedge Extra 4.1 x 13 mm Frez do technik małoinwazyjnych w stopie, posiadający spiralne wiertło robocze o długości 13 mm i średnicy 4,1 mm. Każdy frez jest sterylny, pakowany osobno w paczce po 5 szt. |  | 3 | op.
9 | Straight Shannon 2.0 x 12 mm Frez typu Shannon do technik małoinwazyjnych w stopie, posiadający spiralne wiertło robocze o długości 12 mm i średnicy 2,0 mm. Każdy frez jest sterylny, pakowany osobno w paczce po 5 szt. |  | 1 | op.
10 | Short Shannon 2.0 x 8 mm Frez typu Shannon do technik małoinwazyjnych w stopie, posiadający spiralne wiertło robocze o długości 8 mm i średnicy 2,0 mm. Każdy frez jest sterylny, pakowany osobno w paczce po 5 szt. |  | 1 | op.
11 | Long Shannon 2.0 x 12 mm Frez typu Shannon do technik małoinwazyjnych w stopie, posiadający spiralne wiertło robocze o długości 12 mm i średnicy 2,0 mm. Każdy frez jest sterylny, pakowany osobno w paczce po 5 szt. |  | 3 | op.
12 | Percutaneus Chevron 3.0 x 2,0 mm Frez do technik małoinwazyjnych typu Chevron, posiadający spiralne wiertło robocze o długości 20 mm i średnicy 3,0 mm. Każdy frez jest sterylny, pakowany osobno w paczce po 5 szt. |  | 1 | op.
13 | Percutaneus Chevron 2.5 x 14 mm Frez do technik małoinwazyjnych typu Chevron, posiadający spiralne wiertło robocze o długości 14 mm i średnicy 2,5 mm. Każdy frez jest sterylny, pakowany osobno w paczce po 5 szt. |  | 1 | op.
14 | Percutaneus Chevron 2.0 x 20 mm Frez do technik małoinwazyjnych typu Chevron, posiadający spiralne wiertło robocze o długości 20 mm i średnicy 2,5 mm. Każdy frez jest sterylny, pakowany osobno w paczce po 5 szt. |  | 1 | op.
III. | Endoproteza stawu skokowego
15 | Taca piszczelowa, uniwersalna, wykonana z tytanu w siedmiu rozmiarach pokryta spryskiwanym tytanem. Taca posiada 7 bolców kotwiczących i nie wymaga wycięcia klina w kości piszczelowej, ani nie posiada otworów. Taca piszczelowa zakładana z dojścia anterior. |  | 6 | szt.
16 | Element skokowy anatomiczny wykonany ze stopu CoCr w siedmiu rozmiarach dla każdej ze stron. Implant szerszy w części przedniej niż w części tylnej. |  | 6 | szt.
17 | Wkładka polietylenowa, nieruchoma, anatomiczna w siedmiu rozmiarach dla każdej ze stron. Dla każdego rozmiaru 3 grubości :4,6 i 8 mm. |  | 6 | szt.
[5 empty] | Razem |  | X
Warunki dodatkowe:
Na czas trwania umowy
Dostawca zapewni użyczenia nieodpłatnie instrumentarium operacyjnego do zakładania w/w implantów oraz zapewni w siedzibie Zamawiającego skład konsygnacyjny (komis) oferowanych implantów, z możliwością wymiany rozmiarów.
Ilość składu konsygnacyjnego zostanie określona po podpisaniu umowy, wg bieżących potrzeb zamawiającego.
Zamawiający zastrzega sobie możliwość nieodpłatnego przeszkolenia przez Wykonawcę personelu Zamawiającego ( min. 4 osoby ) w zakresie implantacji przedmiotu zamówienia.

## 11
ZAŁĄCZNIK nr 1A - FORMULARZ ASORTYMENTOWO - CENOWY (Szczegółowy opis przedmiotu zamówienia)
Pakiet nr 11. Stabilizator zewnętrzny na kończynę dolną - system bezpieczny dla MRI Kod CPV: 33183000-6
L.p. | Szczegółowy opis przedmiotu zamówienia | Numer katalogowy/ producent | Ilość | Jednostka miary | Cena jedn. netto w zł | Wartość netto w zł | Podatek VAT |  | Wartość brutto w zł
[7 empty] | % | Kwota
1 | Klamra pręt-pręt (wielokrotnego uzytku ) dla prętów Ø 4mm, 5 mm, 8mm, oraz 11 mm. Wyposażona w system wstępnego mocowania, umożliwiający dowolne blokowanie elementów wobec siebie w zakresie 360°, wykonany z lekkiego stopu tytanu oraz z materiału bezpicznego dla rezonansu magnetycznego, system samozatrzaskowy, wyposażony w zaciski z systemem szybkomocującym, umożliwiający założenie zacisku na pręcie poprzez „zatrzaśnięcie”Klamra multikierunkowa. Mechnizm sprężynowy z tytanu. Klamra umożliwia jednoczesne zastosowanie dwóch grotowkrętów kostnych w połączeniu z prętem węglowym o średnicach . Ø 4mm, 5 mm, 8mm, oraz 11 mm. |  | 10 | szt
2 | Klamra pręt-grot (wielokrotnego uzytku ) dla prętów Ø 4mm, 5 mm, 8mm oraz 11 mm oraz grotów Ø 3mm, 4mm, 5mm oraz 6mm. Wyposażona w system wstępnego mocowania, umożliwiający dowolne blokowanie elementów wobec siebie w zakresie 360°, wykonany z lekkiego stopu tytanu z materiału bezpicznego dla rezonansu magnetycznego, system samozatrzaskowy, wyposażony w zaciski z systemem szybkomocującym, umożliwiający założenie zacisku na pręcie poprzez „zatrzaśnięcie” Klamra multikierunkowa. Mechanizm sprężynowy z tytanu. Klamra umożliwia jednoczesne zastosowanie dwóch grotowkrętów kostnych w połączeniu z prętem węglowym o średnicach Ø 4mm, 5 mm, 8mm, oraz 11 mm. |  | 8 | szt
3 | Klamra multifunkcyjna na 5 grotów. Wykonana z lekkiego stopu tytanu. Bezpieczna dla MRI. Klamra wyposażona w otwory za pośrednictwem których można zacisnąć śruby znajdujące się na pozostałych klamrach. Klamra umożliwia połączenie łączników o średnicy Ø 5, 8, 11 mm |  | 4 | szt
4 | Łącznik prosty oraz wygięty 30°, 90°. Łączniki wykonane z materiału bezpicznego dla rezonansu magnetycznego. Łącznik dedykowany do klamry multifunckyjne 5 otworowej oraz 4 otworowej |  | 8 | szt
5 | Pręty wykonane z włókna węglowego oraz dodatkową powłoką zabezpieczająćą przed nagrzewaniem (wielokrotnego uzytku ), bezpieczne dla rezonansu magnetycznego, przezierne dla promieni RTG o średnicy Ø 8mm oraz 11mm o długościach w zakresie 60-500 mm |  | 12 | szt
6 | Klucz rączka T ( wielokrotnego uzytku ) do zaciskania klamer oraz wkręcania grotów |  | 2 | szt
7 | Pręt aluminiowy w kształcie podkowy ( wielokrotnego użytku ) rozm. S, M, L |  | 2 | szt
8 | Groty typu Schanz samowiercące/samotnące Ø 3mm, 4mm, 5mm oraz6 mm - wykonane z tytanu lub stali austenitycznej, bezpieczne dla rezonansu magnetycznego. |  | 20 | szt
9 | Grot przelotowy Ø 5mm - wykonane z tytanu lub stali austenitycznej, bezpieczne dla rezonansu magnetycznego. |  | 2 | szt
[5 empty] | Razem |  | X

## 12
ZAŁĄCZNIK nr 1A - FORMULARZ ASORTYMENTOWO - CENOWY (Szczegółowy opis przedmiotu zamówienia)
Pakiet nr 12. Materiały do rekonstrukcji więzadłowych Kod CPV: 33183100
L.p. | Szczegółowy opis przedmiotu zamówienia | Numer katalogowy/ producent | Ilość | Jednostka miary | Cena jedn. netto w zł | Wartość netto w zł | Podatek VAT |  | Wartość brutto w zł
[7 empty] | % | Kwota
Materiały syntetyczne do rekonstrukcji więzadłowo-ścięgnistych wraz z rekomendowanymi elementami fiksacyjnymi i narzędziami do przeprowadzania w/w materiałów w kanałach kostnych i tkankach miękkich
1 | Implant do rekonstrukcji uszkodzonego więzadła krzyżowego przedniego. Płaska poliestrowa tuba o otwartym splocie umożliwiająca przerost tkankowy, rozmiar 7x710 mm, pokryta plazmą. Umożliwia zastosowanie różnych metod fiksacji tj. endobutton, crosspin, klamra + skobel, śruba biowchłanialna, śruba interferencyjna. |  | 15 | szt.
2 | Implant do rekonstrukcji przestarzałych i chronicznych urazów ścięgna Achillesa. Sterylna taśma poliestrowa o wymiarach 20x800 mm o otwartym splocie umożliwiającym przerost tkankowy + igła do przeprowadzenia taśmy o długości 20 cm. |  | 2 | szt.
3 | Implant do rekonstrukcji rozerwanego ścięgna rzepkowego. Sterylna taśma poliestrowa o wymiarach 30x800 mm o otwartym splocie umożliwiającym przerost tkankowy + igła do przeprowadzenia taśmy o długości 20cm. |  | 2 | szt.
4 | Śruba tytanowa interferencyjna kaniulowana w rozmiarach 7x25 mm, 8x25 mm, 9x25 mm, 10x25 mm, 7x30mm, 8x30mm, 9x30mm, 10x30mm. Specjalna konstrukcja do stabilizacji struktur poliestrowych. |  | 30 | szt.
[5 empty] | Razem |  | X
Warunki dodatkowe:
Na czas trwania umowy
Dostawca zapewni w siedzibie Zamawiającego skład konsygnacyjny (komis) oferowanych implantów, z możliwością wymiany rozmiarów.
Ilość składu konsygnacyjnego zostanie określona po podpisaniu umowy, wg bieżących potrzeb zamawiającego.
Zamawiający zastrzega sobie możliwość nieodpłatnego przeszkolenia przez Wykonawcę personelu Zamawiającego ( min. 4 osoby ) w zakresie implantacji przedmiotu zamówienia.

## 13
ZAŁĄCZNIK nr 1A - FORMULARZ ASORTYMENTOWO - CENOWY (Szczegółowy opis przedmiotu zamówienia)
Pakiet nr 13 Endoproteza dwukłykciowa stawu kolanowego cementowa i bezcementowa, rewizyjna, roatcyjno-zawiasowa i tymczasowa Kod CPV: 33183100-7, 33183000-6
L.p. | Szczegółowy opis przedmiotu zamówienia | Numer katalogowy/ producent | Ilość | Jednostka miary | Cena jedn. netto w zł | Wartość netto w zł | Podatek VAT |  | Wartość brutto w zł
[7 empty] | % | Kwota
Endoproteza stawu kolanowego dwukłykciowa, cementowa, bezcementowa – hypoalergiczna
1 | Komponent udowy cementowy |  | 150 | szt.
2 | Komponent udowy bezcementowy |  | 1 | szt.
3 | Komponent udowy hypoalergiczny |  | 7 | szt.
4 | Komponent piszczelowy hypoalergiczny |  | 7 | szt.
5 | Komponent piszczelowy cementowy |  | 150 | szt.
6 | Komponent piszczelowy bezcementowy |  | 1 | szt.
7 | Wkładka PE |  | 150 | szt.
8 | Podkładka piszczelowa |  | 6 | szt.
9 | Przedłużka piszczelowa |  | 2 | szt.
10 | Cement kostny 1x40g z gentamycyną mieszany próżniowo |  | 150 | szt.
11 | Brzeszczoty (ostrza) |  | 300 | szt.
12 | System do pulsacyjnego czyszczenia tkanki kostnej w obrębie stawu kolanowego |  | 120 | szt.
13 | Tymczasowa endoproteza stawu kolanowego z jednym antybiotykiem - SPACER |  | 2 | szt.
14 | Tymczasowa endoproteza stawu kolanowego z dwoma antybiotykami - SPACER |  | 2 | szt.
Endoprotezy rewizyjne kolanowe
15 | Część udowa |  | 2 | szt.
16 | Część piszczelowa |  | 2 | szt.
17 | Przedłużka udowa |  | 1 | szt.
18 | Przedłużka piszczelowa |  | 2 | szt.
19 | Bloczek udowy dystalny |  | 1 | szt.
20 | Bloczek udowy tylny |  | 2 | szt.
21 | Podkładka piszczelowa |  | 1 | szt.
22 | Łącznik udowy |  | 2 | szt.
23 | Wkładka polietylenowa |  | 2 | szt.
Endoproteza stawu kolanowego rotacyjno-zawiasowa
24 | Część udowa |  | 1 | szt.
25 | Część piszczelowa |  | 1 | szt.
26 | Przedłużka udowa |  | 1 | szt.
27 | Przedłużka piszczelowa |  | 1 | szt.
28 | Bloczek udowy dystalny |  | 1 | szt.
29 | Bloczek udowy tylno-dystalny |  | 1 | szt.
30 | Podkładka piszczelowa |  | 1 | szt.
31 | Łącznik udowy |  | 1 | szt.
32 | Wkładka polietylenowa |  | 1 | szt.
33 | Płyn do zapobiegania zakażeniom |  | 50 | szt.
34 | System do pulsacyjnego czyszczenia tkanki kostnej |  | 1 | szt.
[5 empty] | Razem |  | X
Endoprotezy dwukłykciowa stawu kolanowego
Część udowa anatomiczna (lewa i prawa) wykonana z chromokobaltu przynajmniej w 7 rozmiarach dla każdej ze stron. Możliwość zaoferowania węższych komponentów udowych niż standardowo dostępne. Część piszczelowa uniwersalnie wykonana z chromokobaltu, modularna (niezwiązana na stałe z wkładką polietylenową) przynajmniej w 9 rozmiarach z możliwością zastosowania elementów przedłużających i podkładek o grubościach 4 i 8 mm; wkładka polietylenowa realizująca 3 stopniowe, fabryczne tyłopochylenie dostępna w grubościach 10, 12, 14, 16 mm przynajmniej w 5 rozmiarach dla każdej grubości; mocowana na zasadzie zatrzaskowej z dodatkową śrubą do części piszczelowej (wersja PS). Możliwość wyboru resekcji części piszczelowej z fiksacji śródszpikowej lub zewnętrznej; retrakcyjny system pomiaru szpary stawowej w wyproście i zgięciu. Endoproteza musi dawać możliwość śródoperacyjnego wyboru wersji z zachowaniem lub bez zachowania PCL. Instrumentarium z możliwością współpracy z kinematycznym systemem nawigacji komputerowej (bez użycia CT). Cement kostny mieszany próżniowo - ręczny (niewymagający użycia pompy próżniowej), hermetyczny system do próżniowego mieszania i podawania cementu, z cementem lx40g z gentamycyną (proporcja proszku do płynu 3:1) umieszczonym fabrycznie wewnątrz mieszalnika. Brzeszczoty - ostrza do systemu napędowego (Acculan 3Ti). Długość 90 mm lub 100 mm, grubość 1,27 mm szerokość do wyboru 13 mm, 19 mm, 23 mm. System do pulsacyjnego czyszczenia tkanki kostnej w obrębie stawu kolanowego. Jednorazowy, sterylny system posiadający możliwość chwilowego, impulsowego zwiększenia mocy. System nie wymaga użycia sprężonego powietrza (zarówno ze ściany jak i z butli), możliwość zasilania bateryjnego. Spacer kolanowy nasycony gentamycyną, dostępny w minimum 3 rozmiarach, fabrycznie sterylny z dawką antybiotyku zwiększającą się wraz z rozmiarem. Spacer z dwoma antybiotykami: gentamycyną i wankomycyną.
Endoprotezy rewizyjne kolanowe
Część udowa: wykonana z chromokobaltu, anatomiczna, dostępna w minimum 7 rozmiarach (dla każdej ze stron), możliwość zastosowania przedłużek offsetowych cementowanych (średnica od 12 mm do 18 mm). Podkładki uzupełniające ubytki zarówno w części dystalnej jak i tylnej. Część piszczelowa: wykonana z chromokobaltu, uniwersalna, przynajmniej w 11 rozmiarach, przedłużki offsetowe cementowane (średnica od 12 mm do 18 mm). Półpodkładki uzupełniające ubytki o grubościach 5 mm, 10 mm, 15 mm. Wkładka polietylenowa: dostępna w grubościach 10 mm, 12 mm, 14 mm, 16 mm, 18 mm, 20 mm, 24 mm, 28 mm, 32 mm mocowana dodatkową śrubą do tacy piszczelowej, realizująca trzystopniowe fabryczne tyłopochylenie. Rzepka dostępna w 4 rozmiarach. Ręczny (niewymagający użycia pompy próżniowej), hermetyczny system do próżniowego mieszania i podawania cementu, z cementem 1x40g z gentamycyną (proporcja proszku do płynu 3:1) umieszczonym fabrycznie wewnątrz mieszalnika. System do pulsacyjnego czyszczenia tkanki kostnej w obrębie stawu biodrowego. Jednorazowy, sterylny system posiadający możliwość chwilowego, impulsowego zwiększenia mocy. System nie wymaga użycia sprężonego powietrza (zarówno ze ściany jak i z butli), zasilany bateryjnie. Instrumentarium musi współpracować z kinematycznym systemem nawigacji komputerowej (bez użycia CT). Brzeszczoty - ostrza do systemu napędowego (Acculan 3Ti). Długość 90 mm lub 100 mm, grubość 1,27 mm, szerokość do wyboru 13 mm, 19 mm, 23 mm.
Endoprotezy rotacyjno-zawiasowe kolana
Komponent udowy przynajmniej w trzech rozmiarach dla każdej ze stron z możliwością dokręcenia przedłużek offsetowych zarówno w wersji cementowanej (przynajmniej w dwóch długościach i trzech średnicach) jak i bezcementowej (przynajmniej w dwóch długościach i dziewięciu średnicach). Bloczki dystalne jak i tylno-dystalne o grubościach 4 mm, 8 mm, 12 mm zapewniające uzupełnienie ubytków kostnych po stronie udowej. Komponent piszczelowy uniwersalny przynajmniej w trzech rozmiarach z możliwością dokręcenia przedłużek offsetowych zarówno w wersji cementowanej (przynajmniej w dwóch długościach i trzech średnicach) jak i bezcementowej (przynajmniej w dwóch długościach i dziesięciu średnicach). Półpodkładki augmentacyjne pod komponent piszczelowy o grubościach 4 mm, 8 mm, 12 mm, 16 mm. Wkładka polietylenowa wykonana z polietylenu o podwyższonej odporności na ścieranie o grubościach od 10 mm do 24 mm włącznie ze skokiem co 2 mm. Rzepka dostępna w sześciu rozmiarach. Endoproteza musi zapewniać możliwość wykonywania wahań rotacyjnych 12 stopni zarówno bocznych jak i przyśrodkowych.
Płyn do zapobiegania zakażeniom - objętość 1 litr , roztwór oparty na roztworze Ringera z dodatkiem poliheksanidu
Warunki dodatkowe:
Na czas trwania umowy
Dostawca zapewni użyczenia nieodpłatnie instrumentarium operacyjnego do zakładania w/w implantów oraz zapewni w siedzibie Zamawiającego skład konsygnacyjny (komis) oferowanych implantów, z możliwością wymiany rozmiarów.
Ilość składu konsygnacyjnego zostanie określona po podpisaniu umowy, wg bieżących potrzeb zamawiającego.
Dostawca zapewni użyczenia nieodpłatnie systemu napędowego zawierającego piłę oscylacyjną i wiertarkę.
System musi być kompatybilny z napędem typu Acculan 3 Ti.
Zamawiający zastrzega sobie możliwość nieodpłatnego przeszkolenia przez Wykonawcę personelu Zamawiającego ( min. 4 osoby ) w zakresie implantacji przedmiotu zamówienia.

## 14
ZAŁĄCZNIK nr 1A - FORMULARZ ASORTYMENTOWO - CENOWY (Szczegółowy opis przedmiotu zamówienia)
Pakiet nr 14 Endoprotezy stawu biodrowego cementowe, bezcementowe, tymczasowe –SPACER oraz rewizyjne. Kod CPV: 33183100-7, 33183000-6
L.p. | Szczegółowy opis przedmiotu zamówienia | Numer katalogowy/ producent | Ilość | Jednostka miary | Cena jedn. netto w zł | Wartość netto w zł | Podatek VAT |  | Wartość brutto w zł
[7 empty] | % | Kwota
Endoproteza cementowa stawu biodrowego
1 | Głowa metalowa |  | 20 | szt.
2 | Panewka PE |  | 12 | szt.
3 | Trzpień |  | 20 | szt.
4 | Głowa bipolarna |  | 50 | szt.
5 | Centralizer |  | 12 | szt.
6 | Korek |  | 12 | szt.
7 | Cement kostny 1x40 g z gentamycyną mieszany próżniowo |  | 12 | szt.
8 | Cement kostny 1x40 g z gentamycyną |  | 12 | szt.
9 | System do pulsacyjnego czyszczenia tkanki kostnej w obrębie stawu biodrowego |  | 20 | szt.
10 | Dysza do kanału udowego |  | 12 | szt.
11 | Brzeszczoty (ostrza) |  | 20 | szt.
Endoproteza bezcementowa stawu biodrowego oraz przynasadowa
12 | Głowa metalowa |  | 250 | szt.
13 | Głowa ceramiczna |  | 50 | szt.
14 | Panewka |  | 250 | szt.
15 | Trzpień bezcementowy |  | 50 | szt.
16 | Trzpień mocowany przynasadowo |  | 250 | szt.
17 | Wkład polietylenowy z witaminą E |  | 90 | szt.
18 | Wkład PE |  | 160 | szt.
19 | Śruby stabilizujące |  | 25 | szt.
20 | Brzeszczoty (ostrza) |  | 150 | szt.
21 | Tymczasowa endproteza stawu biodrowego - SPACER |  | 3 | szt.
22 | Tymczasowa endproteza stawu biodrowego z dwoma antybiotykami - SPACER |  | 3 | szt.
Endoproteza stawu biodrowego rewizyjna (kpl.)
23 | Trzpień – część bliższa |  | 10 | szt.
24 | Trzpień – część dalsza |  | 10 | szt.
25 | Głowa metalowa |  | 10 | szt.
26 | Wkręty blokujące |  | 10 | szt.
27 | Kosz panewkowy |  | 5 | szt.
28 | Śruby mocujące |  | 20 | szt.
29 | Panewka rewizyjna |  | 10 | szt.
30 | Augument ubytkow panewki |  | 5 | szt.
31 | Wkład polietylenowy do panewki rewizyjnej |  | 10 | szt.
32 | Wkład metalowy dla głów panewki dwumobilnej |  | 10 | szt.
33 | Glowa polietylenowa panewki dwumobilnej |  | 10 | szt.
34 | Glowa metalowa rewizyjna |  | 10 | szt.
35 | Panewka polietylenowa |  | 10 | szt.
36 | Cement kostny 1x40 g z gentamycyną |  | 10 | szt.
37 | Cement kostny 1x40 g z gentamycyną i wankomycyną |  | 10 | szt.
[5 empty] | Razem |  | X
Endoprotezy cementowane stawu biodrowego
Trzpień ze stopu kobaltowo-chromowo-molibdenowego, prosty wymagający centralizera, w bliższej części zaopatrzony w system derotacyjny. Stożek konusa 12/14. Kąt szyjkowo trzonowy 135 stopni, offset zmienny wraz ze wzrostem rozmiaru. Dostępny w opcji trzpień o kącie szyjkowo-trzonowym 128 stopni i zwiększonym offsecie o 6 mm w stosunku do trzpieni standardowych. Trzpień min. w 5 rozmiarach.
Głowa metalowa ze stopu CoCrMo fi 28 mm w 5 długościach szyjki, 28 mm lub fi 32 mm Głowa bipolarna CoCrMo z fabryczną wkładka polietylenową w rozmiarach 39-55 mm oraz wewnętrzną średnicą 22,2 lub 28 mm. Głowa wewnętrzna mocowana za pomocą polietylenowej zatyczki
Korek żelatynowo-glicerynowy (ulegający rozpuszczeniu) - do blokowania jamy szpikowej kości udowej, o średnicach w zakresie 8-18 mm (włącznie), minimum 6 rozmiarów
Centralizer
Panewka polietylenowa - cementowana w wersji niskoprofilowej, dostosowana do głowy endoprotezy o fi 28 lub 32 mm, panewki w minimum 12 rozmiarach (dla głów 28 mm ) i w min. 7 rozmiarach (dla głów 32 mm), wyposażona w znacznik widoczny w RTG
Cement kostny mieszany próżniowo - ręczny (niewymagający użycia pompy próżniowej), hermetyczny system do próżniowego mieszania i podawania cementu, z cementem 1x40g z gentamycyną (proporcja proszku do płynu 3:1) umieszczonym fabrycznie wewnątrz mieszalnika.
Cement kostny 40 g z gentamycyną - cement kostny o niskiej lepkości, z gentamycyną w opakowaniu 1x40 g (proporcja proszku do płynu 3:1)
System do pulsacyjnego czyszczenia tkanki kostnej w obrębie stawu biodrowego
Jednorazowy, sterylny system posiadający możliwość chwilowego, impulsowego zwiększenia mocy. System nie wymaga użycia sprężonego powietrza (zarówno ze ściany jak i z butli), zasilany bateryjnie. Dodatkowo dysza do kanału udowego.
Brzeszczoty do posiadanego przez Zamawiającego systemu napędowego (Acculan 3Ti i 4). Parametry wymiarów według uznania Zamawiającego.
Endoprotezy bezcementowe stawu biodrowego oraz przynasadowa
Trzpień bezcementowy ze stopu tytanu , w 1/3 blizszej pokryty napyleniem porowatym z czystego tytanu , prosty w blizszej czesci zaopatrzony w dwa łukowato wygięte "skrzydła" gwarantujace stabilnosc rotacyjną. Stożek konusa 12/14 . Kąt szyjkowo trzonowy 135 stopni , offset zmienny wraz ze wzrostem rozmiaru. Dostępny w opcji trzpień o kacie szyjkowo-trzonowym 128 stopni i zwiększonym offsecie o 6 mm w stosunku do trzpieni standardowych . Trzpień min. w 11 rozmiarach.
Trzpienie mocowane przynasadowo wykonane z kutego stopu tytanu (Ti6Al4V) w części proksymalnej pokryte porowatą powłoką z czystego tytanu. Trzpienie w kształcie potrójnego stożka o długości od 119,50 do 141,50 mm z polerowaną końcówką, w 12-u rozmiarach dla każdej z 3 wersji kąta szyjkowo- trzonowego (kąt CCD) 122°, 132° i 142°, konus 12/14. Dodatkowo opcja trzpienia dysplastycznego w 11 rozmiarach.Instrumentarium uniwersalne oferujące jedna linię raszpli stosowaną do implantacji trzpieni w trzech różnych wersjach osadzanych techniką cementową lub bezcementową, adaptery szyjki pozwalające śródoperacyjnego wyboru najlepiej dopasowanego trzpienia o odpowiednim kącie CCD. Oznakowanie kolorami narzędzi i implantów, które ułatwia orientację śródoperacyjną i wybór trzpieni.
Głowa metalowa ze stopu CoCrMo fi 28 mm w 5 długościach szyjki, oraz fi 32 mm
Głowa ceramiczna fi 28 mm i 32 mm w 3 rozmiarach
Panewka - tytanowa press-fit sferyczna z trzema otworami na śruby stabilizujące, ze stopu tytanu, w rozmiarach od 40 do 68 mm, oraz do wyboru operatora panewki bez otworów na śruby a także z 7 otworami do zastosowań rewizyjnych. Panewka pokryta napyleniem porowatym tytanowym oraz panewka wkręcana, kształt sferyczny, gwint na całej wysokości, część centralna zaślepiana talerzykiem wykonanym ze stopu tytanu. Rozmiary fi od 48 mm do 60 mm co 2 mm oraz 64 mm i 68 mm. Uniwersalna do zastosowań wkładki polietylenowej i ceramicznej.
Wkłady polietylenowe - symetryczne i asymetryczne do wyboru operatora o średnicy wewnętrznej dostosowanej do rozmiaru głowy
Śruby stabilizujące ze stopu tytanu o długościach od 16 do 68 mm włącznie
Brzeszczoty do posiadanego przez Zamawiającego systemu napędowego (Acculan 3Ti,4). Parametry wymiarów według uznania Zamawiającego.
Spacer biodrowy nasycony gentamycyną dostępny w minimum 12 rozmiarach, zaopatrzony wewnątrz w stalowy trzpień, fabrycznie sterylny z dawką antybiotyku zwiększającą się wraz z rozmiarem.
Spacer biodrowy nasycony gentamycyną i wankomycyną, zaopatrzony wewnątrz w stalowy trzpień, fabrycznie sterylny z dawką antybiotyku zwiększającą się wraz z rozmiarem.
Endoproteza stawu biodrowego – rewizyjna
Wykonana ze stopu tytanu, modularna - trzpień składający się z dwóch oddzielnych części - bliższej (krętarzowej) i dalszej (trzonowej) mocowanych śrubą - kluczem dynamometrycznym. Część bliższa napylana porowatą okładziną z czystego tytanu oraz CaHPO4*2H2O. Część bliższa w min. 9 rozmiarach (trzech średnicach proksymalnych: 17 mm, 19 mm, 21 mm i min. trzech długościach dla każdej ze średnic). Stożek konusa 12/14. Komponent dalszy w 28 rozmiarach, podłużnie karbowany o średnicy dalszej w przedziale 1224 mm (włącznie). Minimum po 3 długości dla każdej ze średnic. Możliwość płynnego wyboru kąta lub retrotorsji podczas zestawienia komponentów. System musi umożliwiać zestawienie dowolnej kombinacji rozmiarów komponentów bliższej i dalszej oraz ich zestawienie w ciele pacjenta (wcześniejszą implantację części dalszej) lub też poza - w zależności od potrzeb. Endoproteza podwójnie regulowana w części dalszej - pokryta celownikiem. Śruby regulujące w rozmiarach 24-60 mm (włącznie). Głowy metalowe 0 28 mm o 5 długościach szyjki. Panewki polietylenowe z podwójnym znacznikiem RTG o średnicy wew. dostosowanej do średnicy głowy endoprotezy. Kosz panewkowy (lewy i prawy) osadzany w panewce, ryglowany wkrętami.
Panewka rewizyjna do zabiegów pierwotnych i rewizyjnych. Kształt hemisferyczny nieco spłaszczony na biegunie z pięcioma otworami na tytanowe śruby Ø 6,5 mm w tym dwa otwory podłużne z możliwością zainstalowania w nich jednej lub dwóch śrub. Dodatkowa na powierzchni panewki bardzo porowata struktura tytanowa 3D wytworzona za pomocą addytywnego procesu drukowania 3D . Powierzchnia panewki o zwiększonej porowatości ( do 52%) i średnicy porów ok 800 mikrometrów. Press-fit panewki 1,5 mm. Panewki w rozmiarach od 44 do 72mm
Augument ubytkow panewki umożliwiający wypełnienie ubytków w przypadkach rewizyjnych i dysplastycznych. Implanty wykonane ze stopu tytanu. Implanty w min. 6 rozmiarach ( w zakresie 48-68 mm) i 5-u wysokościach dla każdego rozmiaru ( 12-30 mm) o takiej samej średnicy krzywizny zewnętrznej i wewnętrznej. Implanty przeznaczone do implantacji wraz z panewką bezcementową lub cementową. Każdy z implantów umożliwia mocowanie przynajmniej 2 śrubami gąbczastymi 6,5 mm. System umożliwiający zastosowanie w kombinacji z panewką o średnicy równej rozmiarowi implantu oraz o 4 mm większej i mniejszej.
Wkład polietylenowy do panewki rewizyjnej . Wkłady z witaminą E rosnące wraz z rozmiarem panewki posiadającej systemem zatrzaskowym symetryczne, offset +4 mm i asymetryczne 20° na głowy ø 28 mm,32mm,36mm.
Wkład metalowy dla głów panewki dwumobilnej . Wkład metalowy pokryty powłoką ochronną eliminującą kontakt metal/metal dla panewek w rozmiarze 46 mm do 72 mm.
Glowa polietylenowa panewki dwumobilnej . Głowa z witamina E dla głów metalowych w rozmiarze 22,2 mm oraz 28 mm. Głowy rosnące dla panewek od 46mm do 72 mm .
Glowa metalowa , konus 12/14 mm średnica głowy 22,2 mm w rozmiarze M,L oraz 28 mm,32mm, 36 mm, 40 mm w rozmiarze S,M,L,XL,XXL
Glowa metalowa rewizyjna , konus 12/14 mm z kołnierzem ochronnym redukującym możliwość ścierania się głowy polietylenowej o konus tzrpienia protezy . Głowa o śr 28 mm w rozmiarze S,L,M
Warunki dodatkowe:
Na czas trwania umowy
Dostawca zapewni użyczenia nieodpłatnie instrumentarium operacyjnego do zakładania w/w implantów oraz zapewni w siedzibie Zamawiającego skład konsygnacyjny (komis) oferowanych implantów, z możliwością wymiany rozmiarów.
Ilość składu konsygnacyjnego zostanie określona po podpisaniu umowy, wg bieżących potrzeb zamawiającego.
Dostawca zapewni użyczenia nieodpłatnie systemu napędowego zawierającego piłę oscylacyjną i wiertarkę.
System musi być kompatybilny z napędem typu Acculan 3 Ti lub 4
Zamawiający zastrzega sobie możliwość nieodpłatnego przeszkolenia przez Wykonawcę personelu Zamawiającego ( min. 4 osoby ) w zakresie implantacji przedmiotu zamówienia.

## 15
ZAŁĄCZNIK nr 1A - FORMULARZ ASORTYMENTOWO - CENOWY (Szczegółowy opis przedmiotu zamówienia)
Pakiet nr 15 Gwoździe Kod CPV: 33183000-6
L.p. | Szczegółowy opis przedmiotu zamówienia | Numer katalogowy/ producent | Ilość | Jednostka miary | Cena jedn. netto w zł | Wartość netto w zł | Podatek VAT |  | Wartość brutto w zł
[7 empty] | % | Kwota
Gwóźdź śródszpikowy do stabilizacji złamań trzonów kości piszczelowej
1 | Gwóźdź |  | 20 | szt.
2 | Śruba ryglująca |  | 200 | szt.
3 | Zatyczka |  | 40 | szt.
Gwóźdź śródszpikowy do stabilizacji złamań trzonów kości udowej
4 | Gwóźdź |  | 15 | szt.
5 | Śruba ryglująca |  | 10 | szt.
6 | Zatyczka |  | 10 | szt.
Gwóźdź śródszpikowy do stabilizacji złamań dalszej nasady kości udowej, wprowadzany odkolanowo
7 | Gwóźdź |  | 16 | szt.
8 | Zatyczka |  | 16 | szt.
9 | Nakrętka |  | 20 | szt.
10 | Śruba do części bliższej |  | 400 | szt.
11 | Śruba do części dalszej |  | 40 | szt.
Gwóźdź śródszpikowy do stabilizacji złamań trzonu kości ramiennej
12 | Gwóźdź |  | 6 | szt.
13 | Śruba ryglująca |  | 80 | szt.
14 | Zatyczka/przedłużka |  | 4 | szt.
Gwóźdź śródszpikowy do stabilizacji złamań blizszej nasady kości ramiennej
15 | Gwóźdź |  | 35 | szt.
16 | Śruba do części dalszej ryglująca |  | 2 | szt.
17 | Śruba do części bliższej |  | 110 | szt.
18 | Zatyczka |  | 40 | szt.
Gwóźdź śródszpikowy do stabilizacji złamań bliższej nasady kości udowej
19 | Gwóźdź |  | 250 | szt.
20 | Tuleja prowadząca |  | 250 | szt.
21 | Śruba doszyjkowa |  | 240 | szt.
22 | Pin derotacyjny |  | 240 | szt.
23 | Zatyczka |  | 120 | szt.
24 | Śruba ryglująca |  | 2 | szt.
Rekonstrukcyjny gwóźdź śródszpikowy do stabilizacji złamań bliższej nasady oraz złamań wielopoziomowych kości piszczelowej
25 | Gwóźdź |  | 30 | szt.
26 | Zatyczka |  | 32 | szt.
27 | Śruba proksymalna |  | 2 | szt.
28 | Śruba dystalna |  | 120 | szt.
29 | Śruba kompresyjna |  | 2 | szt.
30 | Kontrnakrętka |  | 2 | szt.
Śrubopłytka dynamiczna, tytanowa do zespalania złamań śródtorebkowych
31 | Śrubopłytka |  | 24 | szt.
32 | Śruba proksymalna |  | 100 | szt.
33 | Śruba dystalna |  | 50 | szt.
[5 empty] | Razem |  | X
Gwoździe śródszpikowe
Gwóźdź sródszpikowy do stabilizacji złamań trzonu kości piszczelowej - gwóźdź w wersji stalowej (kaniulowany), po 3 otwory na śruby ryglujące w części bliższej i dalszej, w części bliższej ścięcie mające na celu ochronę więzadła właściwego rzepki, średnica 9 do 14 mm
Gwóźdź sródszpikowy do stabilizacji złamań trzonu kości udowej - promień wygięcia 2000 mm - gwóźdź w wersji stalowej (kaniulowany), 3 otwory na śruby ryglujące w części dalszej, pojedyncze ryglowanie proksymalne w płaszczyźnie międzykrętarzowej średnica 10 do 15 mm
Gwóźdź śródszpikowy do stabilizacji złamań dalszej nasady dalszej kości udowej, wprowadzany odkolanowo. Gwoździe tytanowe, lite z ostrym końcem, cztery otwory ryglujące w części dalszej, dwa w części bliższej. Rozmiary: śr. 10, 11, 12 mm do dł. 240 mm pokryte celownikiem (możliwość zastosowania nakrętek poprawiających stabilizację w kości osteoporotycznej mocowanych na 2-ch śrubach części dalszej)
Gwóźdź śródszpikowy do stabilizacji złamań trzonu kości ramiennej. Gwóźdź tytanowy, lity, z asymetrycznym końcem, wprowadzany odłokciowo oraz od głowy kości ramiennej, z zagięciem trzonowo nasadowym 4-stopnie. Możliwość kompresji. W części dalszej (przy wprowadzaniu od głowy kości ramiennej) otwory ryglujące w dwóch płaszczyznach (AP i strzałkowej). Rozmiary: średnica 7 i 8 mm długości 180, 200, 220, 240, 260, 280, 300 mm
Gwóźdź śródszpikowy do stabilizacji złamań bliższej nasady kości ramiennej. Gwóźdź tytanowy, anatomiczny (prawy, lewy), prosty, w wersji długiej i krótkiej, tytanowy, lity, w części bliższej cztery otwory dla śrub ryglujących (gwintowane) umożliwiających stabilizację złamań guzka większego, mniejszego, masywu głowy, zapobiegające przemieszczeniom odłamów. W części bliższej wkładka polietylenowa (PEEK) zapobiegająca wykręcaniu się śrub ryglujących i umożliwiająca wczesne podjęcie rehabilitacji przez chorego. Wersja krótka w całości pokryta celownikiem. Rozmiary: 150, 220, 250, 280 mm. Średnica części bliższej 10 mm, dalszej 8 mm (150 mm) i 7 mm (pozostałe)
Gwóźdź śródszpikowy do stabilizacji złamań bliższej nasady kości udowej. Gwóźdź tytanowy, lity, w części bliższej pin derotacyjny (wkręcany do gwoździa) i śruba teleskopowa (składająca się z uniwersalnej części zakończonej gwintem i tulei prowadzącej o zmiennej długości), w części dalszej dwa otwory ryglujące. Jeden dynamiczny drugi statyczny (gwoździe o długości 180 i 220 mm) lub w wersji długiej - trzy otwory statyczne (umieszczone w płaszczyźnie czołowej). Rozmiary: długość 220 mm (125, 130, 135 stopni - kąt szyjkowo trzonowy) średnica 10, 12 mm; długość 180 mm (130, 135 stopni - kąt szyjkowo trzonowy), średnica 10, 12, 14 mm, oraz gwoździe anatomiczne - długie (prawy i lewy) z 10 stopniową antetorsją oraz 125 i 130 stopniowymi kątami szyjkowo trzonowymi o długościach 260, 300, 340, 380, 420, 460 mm o średnicy 10 mm.
Rekonstrukcyjny gwóźdź śródszpikowy do stabilizacji złamań bliższej nasady oraz złamań wielopoziomowych kości piszczelowej. Gwóźdź tytanowy w wersji długiej (do złamań wielopoziomowych) - kaniulowany oraz krótkiej (do złamań części bliższej - umożliwiający założenie innego typu zespolenia w części dalszej kości pisczelowej), lity i kaniulowany, w części bliższej potrójne - kątowo stabilne ryglowanie (otwory na śruby gwintowane), śruby podpierające „plateau” piszczeli poprowadzone rozbieżnie pod kątem 70 stopni. Otwór dynamiczny umożliwiający kompresję odłamów. W wersji krótkiej, w części dalszej dwa statyczne otwory ryglujące a w części dalszej wersji długiej - trzy otwory statyczne (dwa w płaszczyźnie czołowej oraz jeden w płaszczyźnie strzałkowej). Wersja krótka gwoździa o dł. 200 mm i średnicach 8, 9 i 10 mm - w całości pokryta celownikiem. Wersja długa o rozmiarach od 240 do 420 mm i średnicach 8, 9 i 10 mm w części dalszej ryglowana „z wolnej ręki". Przedłużki 5 i 10 mm umożliwiające głębsze posadowienie gwoździa.
Śrubopłytka dynamiczna - tytanowa płytka o kącie 130° do zespalania złamań śródtorebkowych szyjki kości udowej, poczwórne dynamiczne mocowanie w głowie kości udowej - przy pomocy śrub teleskopowych wkręcanych do płytki, podwójne poprowadzone rozbieżnie ryglowanie dystalne (śruby stabilizowane w płytce). Całość zespolenia kątowo stabilna. Płytka zakładana w okolicy podkrętarzowej.
Warunki dodatkowe:
Na czas trwania umowy
Dostawca zapewni użyczenia nieodpłatnie instrumentarium operacyjnego do zakładania w/w implantów oraz zapewni w siedzibie Zamawiającego skład konsygnacyjny (komis) oferowanych implantów, z możliwością wymiany rozmiarów.
Ilość składu konsygnacyjnego zostanie określona po podpisaniu umowy, wg bieżących potrzeb zamawiającego.
Zamawiający zastrzega sobie możliwość nieodpłatnego przeszkolenia przez Wykonawcę personelu Zamawiającego ( min. 4 osoby ) w zakresie implantacji przedmiotu zamówienia.

## 16
ZAŁĄCZNIK nr 1A - FORMULARZ ASORTYMENTOWO - CENOWY (Szczegółowy opis przedmiotu zamówienia)
Pakiet nr 16. Tytanowe śródszpikowe gwoździe elastyczne do kości długich dzieci i młodzieży oraz gwóźdź udowy, blokowany, kaniulowany, tytanowy
Kod CPV: 33183000
L.p. | Szczegółowy opis przedmiotu zamówienia | Numer katalogowy/ producent | Ilość sztuk | Jednostka miary | Cena jedn. netto w zł | Wartość netto w zł | Podatek VAT |  | Wartość brutto w zł
[7 empty] | % | Kwota
1 | System tytanowych gwoździ elastycznych , do stabilizacji złamań trzonowych oraz przy nasadowych wszystkich kości długich kończyn u dzieci oraz złamań kości kończyn górnych u dorosłych, technika wprowadzania umożliwiająca bezpieczne zaopatrywanie złamań u dzieci (bez przechodzenia przez chrząstkę wzrostową); Spłaszczony koniec gwoździa wygięty pod różnym kątem w zależności od średnicy gwoździa, ułatwiający wprowadzanie, zapobiegający perforacji ściany kości, oraz zapewniający lepsze trzymanie implantu; implanty wykonane z tytanu, z możliwością wykorzystania rezonansu magnetycznego; wszystkie implanty oznaczone kolorystycznie, widoczne oznaczenie laserowe – dla strony wprowadzenia; możliwość blokowania za pomocą zaślepki samotnącej, samogwintującej, z gniazdem na gwóźdź i gładką zewnętrzną osłoną tkanek miękkich, zaślepka wkręcana przy pomocy śrubokręta nasadowego, dwie średnice zaślepki – mała dla gwoździ o średnicy od 1.5mm do 2.5mm i duża dla gwoździ o średnicy od 3mm do 4mm; zakres dostępnych rozmiarów gwoździ: średnica: 1.5mm o długości 300mm; 2.0mm; 2.5mm; 3.0mm; 3.5mm i 4.0mm o długości 440mm.; instrumentarium musi być wyposażone w: - przecinak blokowy tnący zapewniający płaską linię cięcia z otworami w bloku tnącym dopasowanymi do danej średnicy gwoździa, instrumentarium wyposażone w narzędzie do nastawiania złamań regulowane z głównym ramieniem o długości 33,6 cm ; dwa różne wbijaki o długości 17cm do zaślepek zakończone: cięciem płaskim i ukośnym w zależności potrzeby użycia, wkład śrubokręta nasadowego do zaślepek o długości 10cm zakończony cięciem płaskim w dwóch wersjach dla gwoździ 1.5-2.5mm i 3- 4mm; wbijak do gwoździ zakończony krótkim i dłuższym ramieniem, kompatybilny z :- dodatkowym narzędziem do dokręcenia wbijaka oraz kompatybilny z prowadnicą o długości 22.5 cm do młotka; kleszcze ekstrakcyjne o długości 24 cm zakończone dwoma ramieniami gdzie jedno powinno być ząbkowane a drugie wyprofilowane do trzymania gwoździa. |  | 200 | sztuka
2 | zaślepka wkręcana przy pomocy śrubokręta nasadowego mała dla gwoździ od 1.5mm do 2.0mm. |  | 4 | sztuka
3 | zaślepka wkręcana przy pomocy śrubokręta nasadowego duża dla gwoździ od 3.0mm do 4.0mm |  | 4 | sztuka
4 | Gwóźdź udowy, blokowany, kaniulowany, tytanowy, anatomiczny o kształcie dopasowanym do anatomii kości u młodocianych (w fazie wzrostu). Proksymalne wygięcie pod kątem 12° umożliwiające założenie z dostępu bocznego w stosunku do szczytu krętarza większego. Gwóźdź z możliwością blokowania proksymalnego 130° antegrade. Możliwość blokowania proksymalnego z użyciem dwóch śrub doszyjkowych pod kątem 120° z antewersją, o średnicy 5,0mm i długościach od 50mm do 125mm. Zaślepka kaniulowana w długościach od 0mm do 15mm. Śruby blokujące o śr. 4.0mm z gniazdem gwiazdkowym, kodowanie kolorami – kolor śruby ryglującej odpowiada kolorowi gwoździa oraz oznaczeniu kolorystycznemu tulei i wiertła. Średnice gwoździ 8,2mm , 9,0mm i 10 mm, w długościach od 240mm do 400mm. |  | 15 | sztuka
5 | śruba blokująca średnicy 4,0mm, gniazdo śrubokręta gwiazdkowe, długość 18-80mm, materiał tytan |  | 40 | sztuka
6 | śruba doszyjkowa, gniazdo śrubokręta gwiazdkowe, długość 50-125mm, materiał tytan |  | 6 | sztuka
7 | zaślepki kaniulowane o przedłużeniu: 0 mm, 5 mm, 10 mm, 15mm, materiał tytan |  | 15 | sztuka
[5 empty] | Razem |  | X
Uwaga:
Długość gwoździ co najmniej 400 mm
Na czas trwania umowy
Dostawca zapewni użyczenia nieodpłatnie instrumentarium operacyjnego do zakładania w/w implantów oraz zapewni w siedzibie Zamawiającego skład konsygnacyjny (komis) oferowanych implantów, z możliwością wymiany rozmiarów.
Ilość składu konsygnacyjnego zostanie określona po podpisaniu umowy, wg bieżących potrzeb zamawiającego.

## 17
ZAŁĄCZNIK nr 1A - FORMULARZ ASORTYMENTOWO - CENOWY (Szczegółowy opis przedmiotu zamówienia)
Pakiet nr 17. Systemy do rekonstrukcji kolana Kod CPV: 33183000-6
L.p. | Szczegółowy opis przedmiotu zamówienia | Numer katalogowy/ producent | Ilość sztuk | Jednostka miary | Cena jedn. netto w zł | Wartość netto w zł | Podatek VAT |  | Wartość brutto w zł
[7 empty] | % | Kwota
1 | System do rekonstrukcji więzadła krzyżowego przedniego i tylnego oparty mocowaniu korówkowym. Płytka z 2 otworami wykonana ze stopu tytanu o kształcie prostokąta z zaokrąglonymi bokami o długości 12mm szerokości 3,5mm na stałe połączona z pętlą z nici plecionej niewchłanianej #2 wykonanej z rdzenia z poliestru oplecionego UHMWPE - polietylenem o ultra wysokiej masie cząsteczkowej. Pętla samozaciskowa z 4 mechanizmami blokującymi o długości 60mm umożliwiająca zawieszenie przeszczepu w kanale udowym bądź piszczelowym. Pętlą do podciągnięcia przeszczepu z możliwością zmniejszania swojej długości do 14mm za pomocą wolnych końców nici wychodzących z górnej części implantu. Zmniejszenie długości pętli powoduje wciągnięcie przeszczepu do kanału kostnego. Dociąganie pętli od strony zewnętrznej stawu. Płytka implantu dodatkowo zaopatrzona w nici #5 w kolorze niebieskim do przeciągnięcia implantu na zewnętrzną korówkę. Implant w wersji sterylnej zapakowany pojedynczo. |  | 5 | szt.
2 | Śruba interferencyjna biokompozytowa do rekonstrukcji więzadła przedniego ACL i tylnego PCL. Implant zbudowany w 30 % z dwufazowego fosforanu wapnia (BCP) i w 70% z PLDLA. Śruba o konikalnym kształcie, posiada miękki gwint o dużym skoku na całej długości ułatwiający wprowadzanie. Proces połączenia dwóch materiałów wzmacnia parametry implantu a mikro pory oraz otwory wzdłuż osi implantu ułatwia przebudowę i przerost kością. Udowodniona min. 98% przebudowa w kość. W celu łatwiejszego i precyzyjniejszego wprowadzania gniazdo śruby stożkowe sześcioramienne. Implant w wersji sterylnej pakowany pojedynczo. Wymiary: Długość 20 mm o średnicach 6-10 mm (skok co 1 mm), wyposażone w osłonkę ułatwiającą wprowadzenie w kanał. Długość 30 mm o średnicach 7-12 mm (skok co 1 mm). System do rekonstrukcji więzadła przedniego ACL i tylnego PCL oparty na śrubach. Śruba biokompozytowa do mocowania przeszczepu w kanale, zbudowana w 30% z dwufosforanu wapnia i 70% z PLDLA. Śruba z miękkim gwintem na całej długości. Gniazdo śruby stożkowe (w celu łatwiejszego i precyzyjniejszego wprowadzania). Rozmiary: Długość 23 mm o średnicach 6-10 mm (skok co 1 mm), pakowane z tulejką osłaniającą, długość 28 mm o średnicach 8-12 mm (skok co 1 mm), śruby o konikalnym kształcie ułatwiającym wprowadzanie o długości 28 mm i średnicach 8-11 mm (skok co 1 mm) wraz z tulejką osłaniającą, długość 35 mm o średnicach 9-12 mm (skok co 1 mm) |  | 10 | szt.
[5 empty] | Razem |  | X
Warunki dodatkowe:
Dostawca zapewni użyczenia nieodpłatnie instrumentarium operacyjnego do zakładania w/w implantów oraz zapewni w siedzibie Zamawiającego skład konsygnacyjny (komis) oferowanych implantów, z możliwością wymiany rozmiarów.
Ilość składu konsygnacyjnego zostanie określona po podpisaniu umowy, wg bieżących potrzeb zamawiającego.
Zamawiający zastrzega sobie możliwość nieodpłatnego przeszkolenia przez Wykonawcę personelu Zamawiającego ( min. 4 osoby ) w zakresie implantacji przedmiotu zamówienia.

## 18
ZAŁĄCZNIK nr 1A - FORMULARZ ASORTYMENTOWO - CENOWY (Szczegółowy opis przedmiotu zamówienia)
Pakiet 18. Implanty do leczenia złamań w obrębie przedramienia i ręki Kod CPV: 33183100-7
L.p. | Szczegółowy opis przedmiotu zamówienia | Numer katalogowy/ producent | Ilość sztuk | Jednostka miary | Cena jedn. netto w zł | Wartość netto w zł | Podatek VAT |  | Wartość brutto
[7 empty] | % | Kwota
I. | Implanty pod śruby 2,5 mm do dalszej nasady kości promieniowej i łokciowej. Blokowane – pozwalające na wprowadzenie śruby w zakresie kąta +/-15 stopni, blokowanie w systemie trójpunktowego bezgwintowego blokowania na docisk
1 | Płyty tytanowe, dłoniowe pod śruby 2.5 mm, profil 1.6 mm, 14- otworowe, długie 15-otworowe, wąskie 12-otworowe, wąskie i długie 13- otworowe, 11-otworowe, wąskie i krótkie 10-otworowe, grzbietowe, w kształtcie litery H, 12-otworowe, blokowane |  | 130 | szt.
2 | Płyty tytanowe, dłoniowe pod śruby 2.5 mm, profil 2.0 mm, w kształcie litery T, 9 i 11-otworowe, blokowane |  | 2 | szt.
3 | Płyty tytanowe, dłoniowe do złamań obejmujących trzon kości pod śruby 2.5 mm, zmienny profil 1.8-3.2 mm, z jednym otworem do wykonywania kompresji, 20-otworowe, blokowane |  | 2 | szt.
4 | Płyty tytanowe, pod śruby 2.5 mm, profil 1.6 mm, anatomicznie ukształtowane w kształcie litery Y, 7 i 10-otworowe, do dalszej nasady kości łokciowej, blokowane |  | 2 | szt.
5 | Płyty tytanowe, pod śruby 2.5 mm, profil 1.6 mm w trzonie, 1.4 mm w części dystalnej, anatomicznie ukształtowane, 10 otworowe, do dalszej nasady kości łokciowej, prawe i lewe, blokowane. |  | 10 | szt.
6 | Płyty tytanowe, pod śruby 2.5 mm, profil 1.6 mm w trzonie, 1.4 mm w części dystalnej, anatomicznie ukształtowane, 12 otworowe, do dalszej nasady kości łokciowej, prawe i lewe, blokowane. |  | 10 | szt.
7 | Śruba tytanowa blokowana i korowa, średnica 2.5 mm i długość od 8-34 mm, otwór heksagonalny w głowie śruby |  | 1000 | szt.
II. | Implanty do zaopatrywania złamań w obrębie kości paliczków, śródręcza, przodostopia i nadgarstka, pod śruby 1.2/1.5 mm oraz 2.0/2.3 mm, nieblokowane i blokowane. Blokowane - pozwalające na wprowadzenie śruby w zakresie kąta +/-15 stopni, blokowane w systemie trójpunktowego bezgwintowego blokowania na docisk
8 | Płyty tytanowe, pod śruby 1.2 mm, 1.5 mm, profil 0.6 mm, proste 4, 6-otworowe, w kształcie litery L 5-otworowe, w kształcie litery T, Y, prostokątne, 4, 6, 7, 8, 10-otworowe, trapezoidalne, skośne 6, 8, 10, kompresyjna, z dwoma haczykami do złamań awulsyjnych paliczka, jednootworowa |  | 5 | szt.
9 | Śruba tytanowa, korowa, średnica 1.2 mm, długość 4-20 mm; średnica 1.5 mm, długości od 4-24 mm; ratunkowa, średnica 1.8 mm, długość 6-10 mm. Otwór heksagonalny w głowie śruby. |  | 30 | szt.
10 | Płyty tytanowe, pod śruby 2.0 mm, 2.3 mm, profil 1.0 mm, proste 4, 6-otworowe, w kształcie litery T, Y prostokątne, trapezoidalne 4, 6, 7, 8, 10-otworowe, w kształcie litery L 6-otworowe; profil 1.3 mm, kompresyjne proste 4, 5, 6, 8-otworowe, w kształcie litery T, L, 6, 10-otworowe; profil 1.0 mm prosta 6-otworowa, w kształcie litery T, L,Y 6, 7-otworowe, prostokątne, trapezoidalne 4, 6, 8-otworowe, blokowane; profil 1.3 mm, proste 4, 5, 8-otworowe w kształcie litery T 6, 10-otworowe w kształcie litery L 10-otworowe, prostokątne, trapezoidalne 4, 6, 8-otworowe, blokowane |  | 5 | szt.
11 | Śruba korowa, tytanowa o średnicy 2.0 mm długość 4-30 mm; średnicy 2.3 mm długość 5-34 mm, blokowane średnica 2.0 mm długość 6-30 mm. Otwór heksagonalny w głowie śruby |  | 20 | szt.
III. | Implanty do zaopatrywania złamań głowy kości promieniowej, pod śruby 2.0 mm. Blokowane - pozwalające na wprowadzenie śruby w zakresie kąta +/-15 stopni, blokowane w systemie trójpunktowego bezgwintowego blokowania na docisk
12 | Płyty tytanowe, pod śruby 2.0 mm, profil 1.4 mm anatomicznie ukształtowane, do złamań głowy kości promieniowej, obejmujące i podpierające 10 i 11-otworowe, blokowane |  | 3 | szt.
13 | Płyty tytanowe, pod śruby 2.0 mm, profil 1.6 mm, anatomicznie ukształtowane, do złamań wyrostka dziobiastego 10 otworowe, blokowane. |  | 3 | szt.
14 | Śruba korowa, tytanowa o średnicy 2.0 mm długość 4-30 mm; średnicy 2.3 mm długość 5-34 mm, blokowane średnica 2.0 mm długość 6-30 mm. Otwór heksagonalny w głowie śruby |  | 15 | szt.
IV. | Implanty do zaopatrywania złamań w obrębie bliższej nasady kości łokciowej oraz dalszej nasady kości ramiennej, pod śruby 2.8 mm. Blokowane - pozwalające na wprowadzenie śruby w zakresie kąta +/-15 stopni, blokowanie w systemie trójpunktowego bezgwintowego blokowania na docisk
15 | Płyty tytanowe, pod śruby 2.8 mm, zmienny profil 0.5-1.6, 6-otworowa, profil 1.6 mm, anatomicznie wygięte i proste, 7, 10-otworowe, prawe i lewe, blokowane |  | 5 | szt.
16 | Śruba tytanowa, korowa i blokowana, o średnicy 2.8 mm, długość 8-75 mm oraz korowe ciągnące, długość od 4-75 mm. Otwór heksagonalny w głowie śruby. |  | 120 | szt.
17 | Płyty tytanowe, pod śruby 2.8 mm, zmienny profil 1.6-3.4 mm, anatomicznie wygięte, krótkie 10 i 15-otworowe; średnie 12 i 17-otworowe, prawe i lewe, blokowane. |  | 15 | szt.
V. | Implanty do zaopatrywania złamań w obrębie kości paliczków, pod śruby 1.2/1.5, blokowane. Blokowane pozwalające na wprowadzenie śruby w zakresie kąta +/-15 stopni, blokowane w systemie trójpunktowego bezgwintowego blokowania na docisk
18 | Płyty tytanowe, pod śruby 1.2 mm, 1.5 mm, profil 0.8 mm, proste i prostokątne 4-otworowe, blokowane |  | 5 | szt.
19 | Płyty tytanowe, pod śruby 1.2 mm, 1.5mm, profil 0.8 mm, proste i w kształcie litery T 8-otworowe, blokowane |  | 5 | szt.
20 | Płyty tytanowe, pod śruby 1.2 mm, 1.5 mm, profil 0.8 mm, w kształcie litery T, rotacyjne, trapezoidalne 6, 9-otworowe, blokowane |  | 5 | szt.
21 | Płyty tytanowe, pod śruby 1.2 mm, 1.5 mm, profil 0.8 mm, w kształcie litery T, trapezoidalne i do kości łódeczkowatej 6, 8, 10-otworowe, blokowane |  | 5 | szt.
22 | Płyty tytanowe, pod śruby 1.2 mm, 1.5 mm, profil 0.8 mm, trapezoidalne 10-otworowe, blokowane |  | 5 | szt.
23 | Śruba tytanowa, blokowana, średnica 1.5 mm, długość 4-20 mm. Otwór heksagonalny w głowie śruby |  | 5 | szt.
VI. | Śruby samowiercące
21 | Śruba tytanowa, kaniulowana, kompresyjna, samowiercąca, typu Herberta, średnica 2.2 mm oraz 3.0 mm; dł. 10-40 mm, z długim oraz krótkim gwintem, skok co 1 oraz 2 mm, pod druty Kirschnera 0.8 mm oraz 1.1 mm |  | 30 | szt.
22 | Druty Kirschnera, średnica 0.8, 1.1 mm, długość 100 mm, 10 szt w opakowaniu. |  | 2 | op.
23 | Śruba tytanowa, kaniulowana, samowiercąca, kompresyjna, średnica 5.0 mm, pod druty Kirschnera 1.6 mm. Śruby z krótkim gwintem i z efektem kompresji, dł. 24-70 mm, skok co 2 i co 5 mm oraz z długim gwintem i z efektem kompresji, dł. 30-70 mm, skok co 2 i co 5 mm oraz z pełnym gwintem, bez efektu kompresji, dł. 24-70 mm, skok co 2 i co 5 mm. Otwór heksagonalny w głowie śruby |  | 50 | szt.
24 | Druty Kirschnera, średnica 1.6 mm, długość 200 mm, 10 szt w opakowaniu. |  | 2 | op.
25 | Śruby tytanowe, kaniulowane, samowiercące, kompresyjne, średnica 7.0 mm, pod druty Kirschnera 2.2 mm. Śruby z krótkim gwintem i z efektem kompresji, dł. 40-140 mm, skok co 5 i co 10 mm oraz z długim gwintem i z efektem kompresji, dł. 40-140 mm, skok co 5 i co 10 mm oraz z pełnym gwintem, bez efektu kompresji, dł. 40-140 mm, skok co 5 i co 10 mm. Otwór heksagonalny w głowie śruby |  | 8 | szt.
26 | Druty Kirschnera, średnica 2.2 mm, długość 250 mm, 10 szt w opakowaniu. |  | 1 | op.
VII. | Implanty pod śruby 2.8 mm, do trzonu dalszej nasady kości promieniowej i łokciowej. Blokowane - pozwalające na wprowadzenie śruby w zakresie kąta +/- 15 stopni, blokowanie w systemie trójpunktowego bezgwintowego blokowania na docisk.
27 | Płyty tytanowe, do trzonu kości promieniowej, anatomicznie ukształtowane, pod śruby 2.8 mm, profil 3.4 mm, w tym 2 otwory do wykonywania kompresji przy użyciu śrub blokowanych, 10 i 14 otworowe, w tym śruby w systemie offset, blokowane. |  | 5 | szt.
28 | Płyty tytanowe, do trzonu kości promieniowej, anatomicznie ukształtowane, pod śruby 2.8 mm, profil 3.4 mm, w tym 2 otwory do wykonywania kompresji przy użyciu śrub blokowanych, 18 i 22 otworowe, w tym śruby w systemie offset, blokowane. |  | 5 | szt.
29 | Płyty tytanowe, do trzonu kości łokciowej, proste, pod śruby 2.8 mm, profil 3.4 mm, w tym 2 otwory do wykonywania kompresji przy użyciu śrub blokowanych, 10 i 14 otworowe, w tym śruby w systemie offset, blokowane. |  | 5 | szt.
30 | Płyty tytanowe, do trzonu kości łokciowej, proste, pod śruby 2.8 mm, profil 3.4 mm, w tym 2 otwory do wykonywania kompresji przy użyciu śrub blokowanych, 18 i 22 otworowe, w tym śruby w systemie offset, blokowane. |  | 5 | szt.
31 | Śruba tytanowa, korowa i blokowana, o średnicy 2.8 mm, długość 8-75 mm oraz korowe ciągnące, długość od 4-75 mm. Otwór heksagonalny w głowie śruby. |  | 20 | szt.
32 | Druty Kirschnera, średnica 1.6 mm, długość 150 mm, 10 szt w opakowaniu. |  | 1 | op.
VIII. | Implanty pod śruby 2.8 mm, do kości obojczyka. Blokowane - pozwalające na wprowadzenie śruby w zakresie kąta +/- 15 stopni, blokowanie w systemie trójpunktowego bezgwintowego blokowania na docisk.
33 | Płyty tytanowe, do złamań w obrębie kości obojczyka, anatomicznie ukształtowane, górne, boczne, z otworem umożliwiającym wprowadzenie insertu (wkładki) i szwów lub zamiennie śruby korowej oraz 2 flapami umożliwiającymi wprowadzenie śrub od strony przedniej do tylnej, pod śruby 2.8 mm, zmienny profil 2.2-3.4 mm, 12 i 14 otworowe, w tym 5 śrub z wytyczonym kątem wprowadzenia śruby oraz 1 otworem do wykonywania kompresji przy użyciu śrub blokowanych, prawe i lewe, blokowane. |  | 5 | szt.
34 | Płyty tytanowe, do złamań w obrębie kości obojczyka, anatomicznie ukształtowane, górne, boczne, pod śruby 2.8 mm, zmienny profil 2.2-3.4 mm, 11 otworowe, w tym 1 otwór do wykonywania kompresji przy użyciu śrub blokowanych, prawe i lewe, blokowane. |  | 5 | szt.
35 | Płyty tytanowe, do złamań w obrębie kości obojczyka, anatomicznie ukształtowane, górne, przyśrodkowe, pod śruby 2.8 mm, profil 3.4 mm, 6 i 8 otworowe, w tym 2 otwory do wykonywania kompresji przy użyciu śrub blokowanych, prawe i lewe, blokowane. |  | 5 | szt.
36 | Płyty tytanowe, do złamań w obrębie kości obojczyka, anatomicznie ukształtowane, górne, przyśrodkowe, pod śruby 2.8 mm, profil 3.4 mm, 10 i 12 otworowe, w tym 2 otwory do wykonywania kompresji przy użyciu śrub blokowanych, prawe i lewe, blokowane. |  | 5 | szt.
37 | Płyty tytanowe, do złamań w obrębie kości obojczyka, anatomicznie ukształtowane, przednie, przyśrodkowe i boczne, pod śruby 2.8 mm, profil 3.4 mm, 6 otworowe, w tym 2 otwory do wykonywania kompresji przy użyciu śrub blokowanych, blokowane. |  | 5 | szt.
38 | Płyty tytanowe, do złamań w obrębie kości obojczyka, anatomicznie ukształtowane, przednie, przyśrodkowe, pod śruby 2.8 mm, profil 3.4 mm, 8 i 10 otworowe, w tym 2 otwory do wykonywania kompresji przy użyciu śrub blokowanych, blokowane. |  | 5 | szt.
39 | Insert/Wkład do mocowania szwów |  | 5 | szt.
40 | Insert/Wkład do mocowania śrub korowych |  | 5 | szt.
41 | Śruba tytanowa, korowa i blokowana, o średnicy 2.8 mm, długość 8-75 mm oraz korowe ciągnące, długość od 4-75 mm. Otwór heksagonalny w głowie śruby. |  | 20 | szt.
42 | Druty Kirschnera, średnica 1.6 mm, długość 150 mm, 10 szt w opakowaniu. |  | 1 | op.
43 | Druty Kirschnera, nagwintowane, z oliwką, średnica 1.6 mm, długość gwintu 10 mm, 1 szt w opakowaniu. |  | 1 | szt.
[5 empty] | Razem |  | X
Dostawca zapewni użyczenia nieodpłatnie instrumentarium operacyjnego do zakładania w/w implantów oraz zapewni w siedzibie Zamawiającego skład konsygnacyjny (komis) oferowanych implantów, z możliwością wymiany rozmiarów.
Ilość składu konsygnacyjnego zostanie określona po podpisaniu umowy, wg bieżących potrzeb zamawiającego.
Zamawiający zastrzega sobie możliwość nieodpłatnego przeszkolenia przez Wykonawcę personelu Zamawiającego ( min. 4 osoby ) w zakresie implantacji przedmiotu zamówienia.

## 19
ZAŁĄCZNIK nr 1A - FORMULARZ ASORTYMENTOWO - CENOWY (Szczegółowy opis przedmiotu zamówienia)
Pakiet nr 19. Endoprotezy stawu kolanowego i biodrowego o zwiększonej mobilności Kod CPV: 33183100-7, 33183000-6
L.p. | Szczegółowy opis przedmiotu zamówienia | Numer katalogowy/ producent | Ilość | Jednostka miary | Cena jedn. netto w zł | Wartość netto w zł | Podatek VAT |  | Wartość brutto w zł
[7 empty] | % | Kwota
Endoproteza stawu kolanowego całkowita, cementowa
1 | Część udowa kobaltowo-chromowa, jednoosiowa w płaszczyznach ML/AP, anatomiczna (lewa, prawa) z możliwością wymiany lub zachowania powierzchni stawowej rzepki, dzięki pogłębionemu dołowi międzykłykciowemu, poprawiającemu stabilizację rzepki i zmniejszającemu nacisk na rzepkę, w 7 rozmiarach. Zmniejszający się promień kłykcia powyżej 100º pozwalający na zwiększenie zakresu ruchu zginania. |  | 20 | szt.
2 | Część piszczelowa kobaltowo-chromowa, symetryczna, dostępna w 7 rozmiarach, górna powierzchnia gładko polerowana, możliwość zastosowania modularnych trzpieni śródszpikowych |  | 20 | szt.
3 | Ruchoma wkładka polietylenowa typu „mobile bearing” wykonana z polietylenu o maksymalnie wysokiej odporności na ścieranie, z cylindrycznym i stożkowym trzpieniem zapobiegającym zwichnięciu wkładki na komponencie piszczelowym, z wcięciem na rzepkę w części przedniej wkładki, dostępna w 7 rozmiarach i grubościach: 10, 12, 14, 16, 20 mm. |  | 20 | szt.
Endoproteza cementowa stawu kolanowego typu „mobile bearing” z powłoką antyalergiczną
4 | Część udowa kobaltowo-chromowa, pokryta 4 μm warstwą azotku tytanu (TiN), jednoosiowa w płaszczyznach ML/AP, anatomiczna (lewa, prawa) z możliwością wymiany lub zachowania powierzchni stawowej rzepki, dzięki pogłębionemu dołowi międzykłykciowemu, poprawiającemu stabilizację rzepki i zmniejszającemu nacisk na rzepkę, w 7 rozmiarach. Zmniejszający się promień kłykcia powyżej 100º pozwalający na zwiększenie zakresu ruchu zginania. |  | 5 | szt.
5 | Część piszczelowa kobaltowo-chromowa, pokryta 4 μm warstwą azotku tytanu (TiN), dostępna w 7 rozmiarach, górna powierzchnia gładko polerowana, możliwość zastosowania modularnych trzpieni śródszpikowych. |  | 5 | szt.
6 | Ruchoma wkładka polietylenowa wykonana z polietylenu o maksymalnie wysokiej odporności na ścieranie, z cylindrycznym i stożkowym trzpieniem zapobiegającym zwichnięciu wkładki na komponencie piszczelowym, z wcięciem na rzepkę w części przedniej wkładki, w 7 rozmiarach oraz grubościach: 10, 12, 14, 16 mm. |  | 5 | szt.
Endoproteza rewizyjna stawu kolanowego
7 | Komponent udowy - cementowy, wykonany z chromokobaltu, lewy i prawy dostępny w 4 rozmiarach o grubości 10 mm, przednie cięcie o nachyleniu 6 stopni chroniace korówkę przednią, jeden stały punkt rotacji od wyprostu do 90 stopni zgięcia |  | 1 | szt.
8 | Proksymalne i dystalne podkładki udowe - dostępne w 4 rozmiarach o grubości 4 i 8 mm |  | 1 | szt.
9 | Rotacyjna wkładka polietylenowa typu „mobile bearing” wykonana z polietylenu typu UHMWE, kongruencja z komponentem udowym od przeprostu do 65 stopni zgięcia, dostępna w 4 rozmiarach o grubościach: 10, 12, 14, 16, 20 mm. |  | 1 | szt.
10 | Komponent piszczelowy cementowy, wykonany z chromokobaltu, symetryczny, dostępny w 7 rozmiarach, górna powierzchnia gładko polerowana z możliwością zastosowania modularnych przedłużek śródszpikowych |  | 1 | szt.
11 | Podkładki piszczelowe dostępne w 3 rozmiarach i grubościach: 5 mm,10 mm,15 mm |  | 1 | szt.
12 | Łącznik offsetowy umozliwiający ustawienie offsetu o wielkosci : 2mm,4mm,6mm |  | 1 | szt.
13 | Przedłuzki piszczelowe i udowe z rowkami antyrotacyjnymi dostepne w śrdnicach 10mm, 12mm, 14mm, 16mm, 18mm i 20mm, przedłużka o średnicy 12 mm i 14mm w 4 długościach tj. 75mm, 100mm, 150mm, 200mm, przedłuzki o średnicach 16,18 i 20mm w 3 długościach tj. 100mm, 150mm, 200mm |  | 1 | szt.
Endoproteza bezcementowa stawu biodrowego o zwiększonej ruchomości elementów
14 | Trzpień bezcementowy wykonany ze stopu tytanu w całości pokryty hydroksyapatytem w 7 rozmiarach. Stożek 10/12. Trzpień o owalnym przekroju poprzecznym w części przynasadowej, zwężający się dystalnie z wysokopolerowaną cienką szyjką. Trzpień posiadający pionowe rowki w części bliższej poprawiające pierwotną stabilizację i osteointegrację. Gwintowany otwór do usuwania trzpienia. |  | 10 | szt.
15 | Trzpień bezcementowy rewizyjny wykonany ze stopu tytanu w całości pokryty hydroksyapatytem w 7 rozmiarach. Stożek 10/12. Wysokopolerowana szyjka. Trzpień o owalnym przekroju poprzecznym w części przynasadowej, zwężający się dystalnie, pokryty hydroksyapatytem. Gwintowany otwór do usuwania trzpienia. |  | 10 | szt.
16 | Panewka podwójnej ruchomości (Dual Mobility) o kształcie anatomicznym typu „Press-Fit” bez otworów na śruby. Powierzchnia porowata pokryta hydroksyapatytem. Część „Press-Fit” na obwodzie panewki z odwróconymi rowkami mocującymi. Część wewnętrzna wysokopolerowana z gładkim obrzeżem Ø 48-64 mm (skok co 2 mm). Dostępna w wersji cementowej w rozmiarach o Ø 48-60 (skok co 2 mm). |  | 10 | szt.
17 | Wkład do panewki podwójnej ruchomości - wkład sferyczny o średnicy wewnętrznej Ø 28 mm i zewnętrznej dostosowanej do wielkości panewki. Wykonany z polietylenu o maksymalnie wysokiej odporności na ścieranie. |  | 10 | szt.
18 | Głowa metalowa o średnicy 28 mm w rozmarach (S, M, L, XL) |  | 10 | szt.
19 | Głowa CERAMICZNA o średnicy 28 mm w rozmarach (S, M, L,) |  | 5 | szt.
[5 empty] | Razem |  | X
Warunki dodatkowe:
Na czas trwania umowy
Wykonawca zapewni użyczenia nieodpłatnie instrumentarium operacyjnego do zakładania w/w implantów oraz kinezmatyczny ( bez konieczności użycia CT) system nawigacji komputerowej do zakładania endoprotez kolanowych. Wykonawca zapewni w siedzibie Zamawiającego skład konsygnacyjny (komis) oferowanych implantów, z możliwością wymiany rozmiarów.
Ilość składu konsygnacyjnego zostanie określona po podpisaniu umowy, wg bieżących potrzeb zamawiającego.
Zamawiający zastrzega sobie możliwość nieodpłatnego przeszkolenia przez Wykonawcę personelu Zamawiającego ( min. 4 osoby ) w zakresie implantacji przedmiotu zamówienia.

## 20
ZAŁĄCZNIK nr 1A - FORMULARZ ASORTYMENTOWO - CENOWY (Szczegółowy opis przedmiotu zamówienia)
Pakiet nr 20. Implanty do zatoki stępu. Kod CPV: 33183100-7
L.p. | Szczegółowy opis przedmiotu zamówienia | Numer katalogowy/ producent | Ilość | Jednostka miary | Cena jedn. netto w zł | Wartość netto w zł | Podatek VAT |  | Wartość brutto w zł
[7 empty] | % | Kwota
1 | IMPLANT DO ZATOKI STĘPU. Tytanowy stent do małoinwazyjnej korekcji stopy płasko-koślawej nabytej, wprowadzany do kanału i zatoki stępu. Kaniulowany, w kształcie kielicha, gwintowany w części węższej. Gwintowana część stentu mocuje implant w kanale. Część środkowa w kształcie stożka (bez gwintu) wypełnia najszerszą część zatoki stępu, styka się z krawędzią lateralną kości skokowej i nie pozwala stentowi na przenikanie w głąb kanału. Możliwość stosowania zarówno u dzieci jak i u dorosłych. Udowodniona skuteczność na podstawie publikacji – poniżej 6% rewizji. W komplecie zestaw narzędzi z przymiarami do próbnej repozycji. |  | 10 | szt.
[5 empty] | Razem |  | X
Warunki dodatkowe:
Na czas trwania umowy
Dostawca zapewni użyczenia nieodpłatnie instrumentarium operacyjnego do zakładania w/w implantów oraz zapewni w siedzibie Zamawiającego skład konsygnacyjny (komis) oferowanych implantów, z możliwością wymiany rozmiarów.
Ilość składu konsygnacyjnego zostanie określona po podpisaniu umowy, wg bieżących potrzeb zamawiającego.
Zamawiający zastrzega sobie możliwość nieodpłatnego przeszkolenia przez Wykonawcę personelu Zamawiającego ( min. 4 osoby ) w zakresie implantacji przedmiotu zamówienia.

## 21
ZAŁĄCZNIK nr 1A - FORMULARZ ASORTYMENTOWO - CENOWY (Szczegółowy opis przedmiotu zamówienia)
Pakiet nr 21. Endoproteza jednoprzedziałowa stawu kolanowego Kod CPV: 33183100-7, 33183000-6
L.p. | Szczegółowy opis przedmiotu zamówienia | Numer katalogowy/ producent | Ilość | Jednostka miary | Cena jedn. netto w zł | Wartość netto w zł | Podatek VAT |  | Wartość brutto w zł
[7 empty] | % | Kwota
1 | Endoproteza jednoprzedziałowa cementowana stawu kolanowego Komponent udowy i piszczelowy wykonane ze stopu CoCr Komponent udowy uniwersalny w minimum 5 rozmiarach Wkładka anatomiczna wykonana z polietylenu nowej generacji typu cross linking, niezwiązana z komponentem piszczelowym w minimum 7 grubościach. System zapewnia zaopatrzenie obu przedziałów, przyśrodkowego i pobocznego Komponent piszczelowy anatomiczny typu „mobile bearing” w minimum 6 rozmiarach |  | 5 | kpl.
2 | Ostrze do piły oscylacyjnej |  | 10 | szt
[5 empty] | Razem |  | X
Warunki dodatkowe:
Zamawiający zastrzega sobie możliwość nieodpłatnego przeszkolenia przez Wykonawcę personelu Zamawiającego ( min. 4 osoby ) w zakresie implantacji przedmiotu zamówienia.

## 22
ZAŁĄCZNIK nr 1A - FORMULARZ ASORTYMENTOWO - CENOWY (Szczegółowy opis przedmiotu zamówienia)
Pakiet nr 22. Zestaw do rekonstrukcji MPFL Kod CPV: 33183000-6
L.p. | Szczegółowy opis przedmiotu zamówienia | Numer katalogowy/ producent | Ilość | Jednostka miary | Cena jedn. netto w zł | Wartość netto w zł | Podatek VAT |  | Wartość brutto w zł
[7 empty] | % | Kwota
MPFL
1 | Nóż do ścięgna mięśnia czworogłowego uda, jednorazowy, sterylny, dostępny w szerokości 8, 9, 10 oraz 12 mm,wysokość 4 mm. |  | 25 | szt.
2 | Separator do ścięgna mięśnia czworogłowego uda, jednorazowy, sterylny, dostępny w głębokości 2, 3 oraz 5 mm. |  | 25 | szt.
[5 empty] | Razem |  | X

## 23
ZAŁĄCZNIK nr 1A - FORMULARZ ASORTYMENTOWO - CENOWY (Szczegółowy opis przedmiotu zamówienia)
Pakiet nr 23. Szkło bioaktywne Kod CPV: 33183000-6
L.p. | Szczegółowy opis przedmiotu zamówienia | Numer katalogowy/ producent | Ilość | Jednostka miary | Cena jedn. netto w zł | Wartość netto w zł | Podatek VAT |  | Wartość brutto w zł
[7 empty] | % | Kwota
1 | Substytut do wypełniania, zastępowania i rekonstrukcji uszkodzonej tkanki kostnej , syntetyczny, bioaktywny, osteokonduktywny, osteostymulacyjny materiał hamujący rozwój bakterii – granulat ze szkła bioaktywnego S53P4 – rozmiar granulek 1.0-2.0 mm , wielkość opakowania 10 cc ( skład: 53% ditlenek krzemu, 23% nadtlenek sodu, 20% tlenku wapnia, 4% dekatlenek tetrafosoranu, , glicerol, glikol polietylenowy) |  | 35 | op
2 | Substytut do wypełniania, zastępowania i rekonstrukcji uszkodzonej tkanki kostnej , syntetyczny, bioaktywny, osteokondukcyjny, osteostymulacyjny materiał ze szkła bioaktywnego S53P4, w postaci pasty z aplikatorem , wielkość opakowania 5 cc ( skład: 53% ditlenek krzemu, 23% nadtlenek sodu, 20% tlenku wapnia, 4% dekatlenek tetrafosoranu, , glicerol, glikol polietylenowy) |  | 15 | op
3 | Substytut do wypełniania, zastępowania i rekonstrukcji uszkodzonej tkanki kostnej , syntetyczny, bioaktywny, osteokondukcyjny, osteostymulacyjny materiał ze szkła bioaktywnego S53P4, w postaci pasty z wstępnie napełnionym cartridgem i dyspenserem , wielkość opakowania 5 cc ( skład: 53% ditlenek krzemu, 23% nadtlenek sodu, 20% tlenku wapnia, 4% dekatlenek tetrafosoranu, , glicerol, glikol polietylenowy) |  | 15 | op
[5 empty] | Razem |  | X
Warunki dodatkowe:
Na czas trwania umowy
Dostawca zapewni w siedzibie Zamawiającego skład konsygnacyjny (komis) oferowanych produktów.
Ilość składu konsygnacyjnego zostanie określona po podpisaniu umowy, wg bieżących potrzeb zamawiającego.
Zamawiający zastrzega sobie możliwość nieodpłatnego przeszkolenia przez Wykonawcę personelu Zamawiającego ( min. 4 osoby ) w zakresie stosowania przedmiotu zamówienia.

## 24
ZAŁĄCZNIK nr 1A - FORMULARZ ASORTYMENTOWO - CENOWY (Szczegółowy opis przedmiotu zamówienia)
Pakiet nr 24. Implant do przestrzeni podbarkowej Kod CPV: 33183100-7
L.p. | Szczegółowy opis przedmiotu zamówienia | Numer katalogowy/ producent | Ilość | Jednostka miary | Cena jedn. netto w zł | Wartość netto w zł | Podatek VAT |  | Wartość brutto w zł
[7 empty] | % | Kwota
1 | Implant polimerowy do przestrzeni podbarkowej dostępny w trzech rozmiarach: mały, średni i duży |  | 5 | szt.
[5 empty] | Razem |  | X
Warunki dodatkowe:
Na czas trwania umowy
Dostawca zapewni użyczenia nieodpłatnie instrumentarium operacyjnego do zakładania w/w implantów oraz zapewni w siedzibie Zamawiającego skład konsygnacyjny (komis) oferowanych implantów, z możliwością wymiany rozmiarów.
Ilość składu konsygnacyjnego zostanie określona po podpisaniu umowy, wg bieżących potrzeb zamawiającego.
Zamawiający zastrzega sobie możliwość nieodpłatnego przeszkolenia przez Wykonawcę personelu Zamawiającego ( min. 4 osoby ) w zakresie implantacji przedmiotu zamówienia.

## 25
ZAŁĄCZNIK nr 1A - FORMULARZ ASORTYMENTOWO - CENOWY (Szczegółowy opis przedmiotu zamówienia)
Pakiet nr 25. System kompleksowego zaopatrzenia urazów barku Kod CPV: 33183100-7
L.p. | Szczegółowy opis przedmiotu zamówienia | Numer katalogowy/ producent | Ilość | Jednostka miary | Cena jedn. netto w zł | Wartość netto w zł | Podatek VAT |  | Wartość brutto w zł
[7 empty] | % | Kwota
Endoprotezy stawu barkowego
I. | Wersja połowicza
1 | Trzpień endoprotezy |  | 10 | szt.
2 | Głowa endoprotezy |  | 10 | szt.
II. | Proteza odwrócona
3 | Trzpień |  | 10 | szt.
4 | Panewka bezcementowa |  | 10 | szt.
5 | Glenosfera |  | 10 | szt.
6 | Insert Metal Back |  | 10 | szt.
7 | Śruba |  | 20 | szt.
[5 empty] | Razem |  | X
Trzpień ramienny - korundowany w górnej cześci, wykonany z tytanu, kąt szyjkowo-trzonowy 135º, możliwość zastosowania z cementem lub bez cementu, cztery średnice i cztery długości trzpienia.
Panewka cementowa w rozmiarach od 44 do 48 mm, z czterema gwintownikami, wykonana z polietylenu o bardzo wysokiej gęstości, odpornego na ścieranie.
Panewka bezcementowa w rozmiarach od 44 do 48 mm, pokryta hydroksyapatytem, z otworami do śrub gąbczastych o średnicy 5,5 mm lub korowych o średnicy 4,5 mm.
Insert polietylenowy w rozmiarach kompatybilnych do panewki bezcementowej 44, 46, 48
Główka ramienna wykonana z inoxu, symetryczna o średnicach od 40 do 54, w różnych wysokościach i niesymetryczna o średnicach od 44 do 50, w różnych wysokościach.
Miseczka ramienna/glenosfera o rozmiarze 36 i 39 mocowana do panewki bezcementowej za pomocą śruby.
Insert ramienny Metal Back: Ø 36 i Ø 39 mm, wysokość 00, 05, 10 - wykonany z polietylenu o ultrawysokiej masie cząsteczkowej + metalowa podkładka, wciskany do trzpienia.
Śruby gąbczaste Ø 5,5 długości: 24, 28, 32, 36, 40, 45, 50
Śruby korowe Ø 4,5 długości: 32, 34, 36, 38, 40
Istnieje możliwość zastosowania protezy do kapoplastyki stawu barkowego w rozmiarach od 40 do 54 mm, rosnąco co 2 mm.
System pozwalający na wszczepienie protezy anatomicznej i odwróconej.
Przy ewentualnej rewizji możliwość wymiany tylko niektórych elementów endoprotezy.

## 26
ZAŁĄCZNIK nr 1A - FORMULARZ ASORTYMENTOWO - CENOWY (Szczegółowy opis przedmiotu zamówienia)
Pakiet nr 26. Innowacyjny system szycia łąkotek i zaopatrywania stawu barkowego Kod CPV: 33183000-6
L.p. | Szczegółowy opis przedmiotu zamówienia | Numer katalogowy/ producent | Ilość | Jednostka miary | Cena jedn. netto w zł | Wartość netto w zł | Podatek VAT |  | Wartość brutto w zł
[7 empty] | % | Kwota
1 | Sterylny zestaw do szycia łąkotki złożony z 3 podłużnych implantów o wymiarze 5x1 mm wykonanych z materiału PEEK połączonych nicią o zwiększonej wytrzymałości. Implanty załadowane na jednorazowym aplikatorze, który posiada system blokowania nici oraz kontrolowania napięcia pomiędzy implantami. System zaopatrzony w samozaciskający węzeł z kontrolowanym dociskiem, zestaw zaopatrzony w jednorazową kaniulę prowadzącą, chroniącą implant przed uszkodzeniem podczas wprowadzania oraz służącą jako miarka wprowadzenia |  | 12 | szt.
2 | Sterylny zestaw do szycia łąkotki złożony z 4 podłużnych implantów o wymiarze 5 x 1 mm wykonanych z materiału PEEK, połączonych nicią o zwiększonej wytrzymałości. Implanty załadowane na jednorazowym aplikatorze, który posiada system blokowania nici oraz kontrolowania napięcia pomiędzy implantami. System zaopatrzony w samozaciskający węzeł z kontrolowanym dociskiem, zestaw zaopatrzony w jednorazową kaniulę prowadzącą, chroniącą implant przed uszkodzeniem podczas wprowadzania oraz służącą jako miarka wprowadzenia |  | 6 | szt.
3 | Kotwica elastyczna z materiału wzmocnionego UHMWPE średnica 1,3 mm służąca do mocowania tkanek miękkich do kości w procedurach ortopedycznych. Zaopatrzona w jedną supermocną nić w rozmiarze #2. Umieszczona na giętkim jednorazowym podajniku. Implant pakowany pojedyńczo w sterylnym opakowaniu. |  | 10 | szt.
4 | Kotwica elastyczna z materiału wzmocnionego UHMWPE średnica 1,8 mm służąca do mocowania tkanek miękkich do kości w procedurach ortopedycznych. Zaopatrzona w dwie supermocne nici w rozmiarze #2. Umieszczona na giętkim jednorazowym podajniku długości 32 cm. Implant pakowany pojedyńczo w sterylnym opakowaniu. |  | 10 | szt.
5 | Wiertło giętkie do kotwicy elastycznej o średniczy 1,3 mm. |  | 5 | szt.
6 | Wiertło giętkie do kotwicy elastycznej o średniczy 1,8 mm. |  | 5 | szt.
7 | Kotwica elastyczna z materiału UHMWPE 1,3mm osadzona na jednorazowym aplikatorze wyposażonym w wiertło z ogranicznikiem i prowadnicę, głębokość nawiercania 20mm , przeładowana super mocną nicią w rozmiarze # 2 zakończoną igłami |  | 10 | szt.
8 | Kotwica elastyczna z materiału UHMWPE 1,3mm osadzona na jednorazowym aplikatorze wyposażonym w wiertło z ogranicznikiem i prowadnicę, głębokość nawiercania 20mm , przeładowana dwoma super mocnymi niciami w rozmiarze # 2 zakończonymi igłami |  | 10 | szt.
9 | Przyrząd do zagęszczania kości i przygotowania loży do kotwicy elastycznej o średnicy 2,8 mm |  | 5 | szt.
10 | Kotwica elastyczna z materiału wzmocnionego UHMWPE średnica 2,8mm, do mocowania tkanek miękkich do kości w procedurach ortopedycznych, zaopatrzona w trzy supemocne nici #2, na podajniku jednorazowym, umożliwiająca implantację bez konieczności nawiercania kości, pakowana jednostkowo, sterylnie |  | 10 | szt.
11 | Kotwica bezwęzłowa do drugiego rzędu, wykonana w całości z materiału syntetycznego PEEK o średnicy 4,5 mm z dwoma skrzydłami, ułożonymi co 180 stopni na obwodzie implantu. Kotwica osadzona na aplikatorze pistoletowym jednorazowego użytku pozwalającym wprowadzić nić do implantu oraz blokowanie, a także niezależną kontrolę i regulację naprężenia nici każdej z osobna. Mechanizm kotwicy umożliwiający sterowanie napięciem nici także po wprowadzeniu go do otworu w kości |  | 10 | szt.
12 | Przyrząd do zagęszczania kości i przygotowania loży do kotwicy bezwęzłowej o średnicy 4,5 mm |  | 5 | szt.
13 | Kotwica bezwęzłowa wykonana w całości z materiału syntetycznego PEEK o średnicy 3,5 mm z dwoma skrzydłami, ułożonymi co 180 stopni na obwodzie implantu. Kotwica osadzona na aplikatorze pistoletowym jednorazowego użytku pozwalającym wprowadzić nić do implantu oraz blokowanie, a także niezależną kontrolę i regulację naprężenia nici. Mechanizm kotwicy umożliwiający sterowanie napięciem nici także po wprowadzeniu go do otworu w kości |  | 10 | szt.
14 | Przyrząd do zagęszczania kości i przygotowania loży do kotwicy bezwęzłowej o średnicy 3,5 mm |  | 5 | szt.
15 | Implant rozporowy do fiksacji ścięgien, zbudowany z PEEK, wyposażony w blokującą ścięgno supermocną nić w rozmiarze #2; mocowany za pomocą podwójnego systemu rozporowego: proksymalnego o gęstym żebrowaniu stanowiącym mocowanie korowe oraz dystalnym o żebrowaniu dostosowanym do mocowania w strukturze gąbczastej; zbudowany z rdzenia wewnętrznego i części zewnętrznej dociskającej ścięgno do ścian kanału kostnego w trakcie blokowania; dostępny w dwóch średnicach 5 i 6mm zwiększających się o 1,5mm w takcie blokowania jako zabezpieczenie ścięgna przed uszkadzaniem mechanicznym ( rozrywaniem, przecieraniem) w trakcie wprowadzania do kanału kostnego; długość implantu po implantacji: 14mm, długość robocza podajnika: 17cm. |  | 20 | szt.
16 | Zestaw do endoskopowego uwalniania więzadła poprzecznego nadgarstka z pojedynczego dostępu. Zestaw zawiera obturator, rozszerzacze (rozmiar 5,5mm i 7,0mm), kaniulę i ostrze. Opakowanie zbiorcze zawiera 4 zestawy |  | 12 | szt.
[5 empty] | Razem |  | X
Warunki dodatkowe:
Na czas trwania umowy
Dostawca zapewni użyczenia nieodpłatnie instrumentarium operacyjnego do zakładania w/w implantów oraz zapewni w siedzibie Zamawiającego skład konsygnacyjny (komis) oferowanych implantów, z możliwością wymiany rozmiarów.
Ilość składu konsygnacyjnego zostanie określona po podpisaniu umowy, wg bieżących potrzeb zamawiającego.
Zamawiający zastrzega sobie możliwość nieodpłatnego przeszkolenia przez Wykonawcę personelu Zamawiającego ( min. 4 osoby ) w zakresie implantacji przedmiotu zamówienia.

## 27
ZAŁĄCZNIK nr 1A - FORMULARZ ASORTYMENTOWO - CENOWY (Szczegółowy opis przedmiotu zamówienia)
Pakiet nr 27. Materiały kościozastępcze Kod CPV: 33183000-6
L.p. | Szczegółowy opis przedmiotu zamówienia | Numer katalogowy/ producent | Jednostka miary | Ilość | Cena jedn. netto w zł | Wartość netto w zł | Podatek VAT |  | Wartość brutto w zł
[7 empty] | % | Kwota
1 | Substytut kości w postaci granulatu o rozmiarach 1-4mm. Substytut składający się z 60 % Hydroksyapatytu i 40% Beta Trójfosforanu Wapnia. Porowatość 83%, Makroporowatość 200-800 mikrometrów, Mikroporowatość 1.0 10 mikrometrów. Opak 5 cc |  | szt. | 20
2 | Substytut kości w postaci granulatu o rozmiarach 1-4mm. Substytut składający się z 60 % Hydroksyapatytu i 40% Beta Trójfosforanu Wapnia. Porowatość 83%, Makroporowatość 200-800 mikrometrów, Mikroporowatość 1.0 10 mikrometrów. Opak 10 cc |  | szt. | 45
3 | Substytut kości w postaci granulatu o rozmiarach 1-4mm. Substytut składający się z 60 % Hydroksyapatytu i 40% Beta Trójfosforanu Wapnia. Porowatość 83%, Makroporowatość 200-800 mikrometrów, Mikroporowatość 1.0 10 mikrometrów. Opak 20 cc |  | szt. | 20
4 | Substytut kości w postaci granulatu o rozmiarach 1-4mm. Substytut składający się z 60 % Hydroksyapatytu i 40% Beta Trójfosforanu Wapnia. Porowatość 83%, Makroporowatość 200-800 mikrometrów, Mikroporowatość 1.0 10 mikrometrów. Opak 30 cc |  | szt. | 20
[5 empty] | Razem |  | X

## 28
ZAŁĄCZNIK nr 1A - FORMULARZ ASORTYMENTOWO - CENOWY (Szczegółowy opis przedmiotu zamówienia)
Pakiet nr 28. Panewki dwumobilne o małych rozmiarach Kod CPV: 33183000-6
L.p. | Szczegółowy opis przedmiotu zamówienia | Numer katalogowy/ producent | Jednostka miary | Ilość | Cena jedn. netto w zł | Wartość netto w zł | Podatek VAT |  | Wartość brutto w zł
[7 empty] | % | Kwota
1 | Panewka cementowana, wykonana z wysokoazotowej stali nierdzewnej nowej generacji. Czasza panewki o kształcie półkolistym ze spłaszczeniem bieguna, posiadająca okrężne i promieniowe rowki zapewniające optymalne dopasowanie wciskanej panewki w obszarze jej obwodu. Panewka posiadająca 10 stopniowy nawis dający lepsze pokrycie w obrębie panewki, wnętrze panewki polerowane. W rozmiarach od 38 do 46mm średnicy zewnętrznej skok co 2 mm. |  | szt. | 15
2 | Wkład dual mobility, wykonany z UHMWPE (o dużej masie cząsteczkowej pozbawiony stearynianu wapnia) dla panewek od rozmiaru 38 do 46mm. |  | szt. | 5
3 | Wkład dual mobility, wykonany z UHMWPE (o dużej masie cząsteczkowej pozbawiony stearynianu wapnia), z dodatkiem Vit-E dla panewek od rozmiaru 38 do 46mm. |  | szt. | 10
4 | Głowa wykonana metalowa z CoCr o średnicy zewnętrznej 22 mm, dostępna w 3 długościach szyjki S, M, L, na eurokonus 12/14. |  | szt. | 15
[5 empty] | Razem |  | X

## 29
ZAŁĄCZNIK nr 1A - FORMULARZ ASORTYMENTOWO - CENOWY (Szczegółowy opis przedmiotu zamówienia)
Pakiet nr 29 Endoproteza bezcementowa krótkotrzpieniowa stawu biodrowego i endoproteza stawu kolanowego odwzorująca kolano anatomiczne Kod CPV: 33183100-7
L.p. | Szczegółowy opis przedmiotu zamówienia | Numer katalogowy/ producent | Ilość | Jednostka miary | Cena jedn. netto w zł | Wartość netto w zł | Podatek VAT |  | Wartość brutto w zł
[7 empty] | % | Kwota
Endoproteza stawu biodrowego
1 | Trzpień przynasadowy, bezcementowy, tytanowy, o kielichowatym kształcie zwężającym się obwodowo, w części 1/3 bliższej napylany tytanem, samocentrujący się w kanale, szyjka o przekroju circutrapezoidalnym zwiększającym zakres ruchu, dostępny w 12 rozmiarach, w opcji standardowej i high offset, stożek 12/14. |  | 20
2 | Trzpień bezcementowy , tytanowy, stozkowaty w dwóch płaszczyznach, powierzchniac o strukturze poprzecznych w części proxymalnej i podłuznych w cześci dystalnej rowków zapobiegajacych zapadaniu się trzpienia i zwiększajacych stabilność rotacyjną , pokryty porowatym tytanem i hydroxyapatytem na całej długości, dostepny w wersji standardowej bezkołnierzowej lub kołnierzowej ( w 12 rozmiarach, z kątem CCD o wartości 135 stopbni) , w wersji lateralizowanej bezkołnierzowej lub kołnierzowej ( w 11 rozmiarach, z katem CCD o wartości 126 stopni) oraz w wersji valgus ( w 8 rozmiarach, z katem CCD o wartości 145 stopni) stożek 12/14 |  | 10
3 | Panewka bezcementowa, półsferyczna, tytanowa, typu press-fit, pokryta porowatym tytanem o zaawansowanej strukturze 3D, lita lub z otworami do dodatkowego mocowania śrubami. Panewka dostępna w rozmiarach zewnętrznych od 40 do 68 mm. Panewka wewnątrz gładko polerowana z możliwością zastosowania artykulacji polietylenowej i ceramicznej. |  | 30
4 | Wkładka z polietylenu wysokousieciowanego o zwiększonej twardości, przystosowana do głów o średnicy 28, 32 i 36 mm, dostępna w wersji standard oraz z 20 stopniową nadbudową antyluksacyjną. |  | 30
5 | Wkładka z polietylenu wysokousieciowanego o zwiększonej twardości, przystosowana do głów o średnicy 32 mm, dostepna w wersji standard oraz z 20 stopniową nadbudową antyluksacyjną |  | 30
6 | Śruby o długościach od 15 do 50 mm (co 5 mm). |  | 30
7 | Głowy wykonane ze stopu ZrNb o średnicy 32 mm w 5 długościach. |  | 20
8 | Głowy ceramiczne Biolox Delta o średnicy 32 mm w 3 długosciach |  | 10
Endoproteza stawu kolanowego
9 | Komponent udowy CoCr, Część udowa anatomiczna lewa/prawa, dostępna w 9 rozmiarach dla każdej ze stron, wykonana ze stopu CoCr. Endoproteza odwzorowująca kolano anatomiczne dzięki asymetrycznym kłykciom udowym, asymetrycznej wkładce i asymetrycznej tacy piszczelowej. Budowa komponentów umożliwia ruch kolana analogiczny do kolana naturalnego, włączając w to mechanizm blokowania kolana w pełnym wyproście, medial pivot i translację tylną kłykci podczas zginania. |  | 15
10 | Komponent udowy ZrNb, Część udowa anatomiczna lewa/prawa, dostępna w 9 rozmiarach dla każdej ze stron, wykonana ze stopu ZrNb, którego zewnętrzna warstwa została przekształcona w ceramikę, przeznaczona dla pacjentów uczulonych na metal. |  | 5
11 | Taca piszczelowa tytanowa anatomiczna lewa/prawa dostępna w 8 rozmiarach dla każdej ze stron, umożliwiająca zastosowanie trzpienia. |  | 20
12 | Wkładka polietylenowa anatomiczna lewa/prawa o grubościach: 9, 10, 11, 12, 13, 15 i 18 mm sterylizowana w EtO. Oferowana w wersji z zachowaniem i wycięciem więzadła PCL. |  | 20
[5 empty] | Razem |  | x
Warunki dodatkowe:
Na czas trwania umowy
Dostawca zapewni użyczenia nieodpłatnie instrumentarium operacyjnego do zakładania w/w implantów oraz zapewni w siedzibie Zamawiającego skład konsygnacyjny (komis) oferowanych implantów, z możliwością wymiany rozmiarów.
Ilość składu konsygnacyjnego zostanie określona po podpisaniu umowy, wg bieżących potrzeb zamawiającego.
Zamawiający zastrzega sobie możliwość nieodpłatnego przeszkolenia przez Wykonawcę personelu Zamawiającego ( min. 4 osoby ) w zakresie implantacji przedmiotu zamówienia.